## Bygning
Projekttitel | JYSK
Adresse | Sødalsparken 18
Ejer | Jysk
Bygningstype | Kontor
Opvarmet areal | 9478.4
Etageareal | 9478.4
Integreret garage | 0
Yderligere areal | 0
Referenceareal | 9478.4
År for ibrugtagning | 2022
Betragtningsperiode | 50
Beregningstype | Normal
Driftsforbrug el | 9.5
Driftsforbrug varme | 33.1
Eksporteret el | 0
El forsyning | El - Fremskrivning
Varme forsyning | Fjernvarme - Fremskrivning

## Mængde
Beskrivelse | Navn | Indtastet mængde |  | Beregnet mængde |  | Vægt
Sum | Bygningsdel |  |  |  |  | 12999323.7284 | kg
Gruppe | Afløb |  |  |  |  | 26125 | kg
Undergruppe | Faldstammer |  |  |  |  | 26125 | kg
Bygningsdel | Afløbsrør |  |  |  |  | 26125 | kg
Konstruktion | Afløbsrør | 1 | stk. |  |  | 26125 | kg
Byggevare | Rør, Afløbsrør, PVC | 15182 | kg/stk. | 15182 | kg | 15182 | kg
Byggevare | Rør, Kloakrør PP | 10943 | kg/stk. | 10943 | kg | 10943 | kg
Gruppe | Andet |  |  |  |  | 414.96 | kg
Undergruppe | Andet |  |  |  |  | 414.96 | kg
Bygningsdel | Pumper |  |  |  |  | 414.96 | kg
Konstruktion | Pumper i pumpebrønd | 6 | stk. |  |  | 414.96 | kg
Byggevare | Cirkulationspumpe 250-1000 W | 2.8 | stk./stk. | 16.8 | stk. | 414.96 | kg
Gruppe | Dæk |  |  |  |  | 4455201.6542 | kg
Undergruppe | Etagedæk |  |  |  |  | 4455201.6542 | kg
Bygningsdel | Etagedæk og tagdæk |  |  |  |  | 4212968.452 | kg
Konstruktion | Hodydæk | 116 | m² |  |  | 122728 | kg
Byggevare | Stålplade (0,3-3,0mm) | 9.2 | kg/m² | 1067.2 | kg | 1067.2 | kg
Byggevare | UNICON C35A RAPID cement | 0.46 | m³/m² | 53.36 | m³ | 121660.8 | kg
Konstruktion | Huldæk 180 | 10 | m² |  |  | 4649.72 | kg
Byggevare | Huldæk element, 22 cm, 6-10 liner | 0.82 | m²/m² | 8.2 | m² | 2825.72 | kg
Byggevare | UNICON C35A RAPID cement | 0.08 | m³/m² | 0.8 | m³ | 1824 | kg
Konstruktion | Huldæk 220 (tagdæk) | 1463 | m² |  |  | 504149.8 | kg
Byggevare | Huldæk element, 22 cm, 6-10 liner | 1 | m²/m² | 1463 | m² | 504149.8 | kg
Konstruktion | Huldæk 270 | 5804 | m² |  |  | 2460536.152 | kg
Byggevare | Huldæk element, 22 cm, 6-10 liner | 1.23 | m²/m² | 7138.92 | m² | 2460071.832 | kg
Byggevare | UNICON C35A RAPID cement | 0.08 | kg/m² | 0.20365 | m³ | 464.32 | kg
Konstruktion | Soliddæk 150 | 938.7 | m² |  |  | 324555.525 | kg
Byggevare | Armeringsnet | 7.5 | kg/m² | 7040.25 | kg | 7040.25 | kg
Byggevare | Fabriksbeton (C30/37, C35/45 SCC), C30/37 (Indvendig væg) | 0.15 | m³/m² | 140.805 | m³ | 317515.275 | kg
Konstruktion | Soliddæk 270 | 190.3 | m² |  |  | 119099.255 | kg
Byggevare | Armeringsnet | 17 | kg/m² | 3235.1 | kg | 3235.1 | kg
Byggevare | Fabriksbeton (C30/37, C35/45 SCC), C30/37 (Indvendig væg) | 0.27 | m³/m² | 51.381 | m³ | 115864.155 | kg
Konstruktion | Udtøbning af dæk | 1 | stk. |  |  | 677250 | kg
Byggevare | UNICON M30 RAPID cement | 301 | m³/stk. | 301 | m³ | 677250 | kg
Bygningsdel | Gulve |  |  |  |  | 164523.9097 | kg
Konstruktion | Epoxygulv 432007 (GU) | 1743 | m² |  |  | 25099.2 | kg
Byggevare | Afretningslag, cementbaseret | 14.4 | kg/m² | 25099.2 | kg | 25099.2 | kg
Konstruktion | Gulvopbygning gangbro ml stue og 1. sal 279001 (TØ) | 117 | m² |  |  | 2969.928 | kg
Byggevare | Fibercementplade | 1 | m²/m² | 117 | m² | 1521 | kg
Byggevare | Konstruktionstræ af fyr og gran, Savede og tørrede (Forbrænding EoL) | 0.004 | m³/m² | 0.468 | m³ | 213.408 | kg
Byggevare | Krydsfiner, ubehandlet (Forbrænding EoL) | 0.022 | m³/m² | 2.574 | m³ | 1235.52 | kg
Konstruktion | Gulvopbygning v. gangbro 279002 (TØ) | 80 | m² |  |  | 2517.76 | kg
Byggevare | Gipskartonplade, brandimprægneret | 2 | m²/m² | 160 | m² | 1600 | kg
Byggevare | Konstruktionstræ af fyr og gran, Savede og tørrede (Forbrænding EoL) | 0.002 | m³/m² | 0.16 | m³ | 72.96 | kg
Byggevare | Krydsfiner, ubehandlet (Forbrænding EoL) | 0.022 | m³/m² | 1.76 | m³ | 844.8 | kg
Konstruktion | Gulvtæppe 433002 (GU) | 3234 | m² |  |  | 38808 | kg
Byggevare | Afretningslag, cementbaseret | 9.6 | kg/m² | 31046.4 | kg | 31046.4 | kg
Byggevare | EGE Ecotrust 350, 100% genbrug | 1 | m²/m² | 3234 | m² | 7761.6 | kg
Konstruktion | Gummifliser i fitness 432002 (GU) | 60.8 | m² |  |  | 929.024 | kg
Byggevare | Gummigulve med skumbagside EN 1816 | 4 | m²/m² | 243.2 | m² | 929.024 | kg
Konstruktion | Klinkegulv 432001 (MU) + 432004 (MU) | 393 | m² |  |  | 9078.3 | kg
Byggevare | Kalksandsten | 0.01 | m³/m² | 3.93 | m³ | 7860 | kg
Byggevare | Mørtel, fliseklæber | 3.1 | kg/m² | 1218.3 | kg | 1218.3 | kg
Konstruktion | Klinkegulv i auditorie | 360 | m² |  |  | 8316 | kg
Byggevare | Kalksandsten | 0.01 | m³/m² | 3.6 | m³ | 7200 | kg
Byggevare | Mørtel, fliseklæber | 3.1 | kg/m² | 1116 | kg | 1116 | kg
Konstruktion | Linoleumsgulv 432009 (GU) | 160 | m² |  |  | 2016 | kg
Byggevare | Afretningslag, cementbaseret | 9.6 | kg/m² | 1536 | kg | 1536 | kg
Byggevare | Forbo, Marmoleum 2.5mm linoleum | 1 | m²/m² | 160 | m² | 480 | kg
Konstruktion | Trægulv flydende 433001 (GU) | 2108 | m² |  |  | 50457.088 | kg
Byggevare | Afretningslag, cementbaseret | 9.6 | kg/m² | 20236.8 | kg | 20236.8 | kg
Byggevare | Træ, egetræ (12% fugt / 10,7% H2O) | 0.02 | m³/m² | 42.16 | m³ | 30220.288 | kg
Konstruktion | Trægulv i auditorie | 605 | m² |  |  | 14481.28 | kg
Byggevare | Afretningslag, cementbaseret | 9.6 | kg/m² | 5808 | kg | 5808 | kg
Byggevare | Træ, egetræ (12% fugt / 10,7% H2O) | 0.02 | m³/m² | 12.1 | m³ | 8673.28 | kg
Konstruktion | Trægulv på strøer 331002 (GU) | 288 | m² |  |  | 7682.2272 | kg
Byggevare | Konstruktionstræ af fyr og gran, Savede og tørrede (Forbrænding EoL) | 0.0039 | m³/m² | 1.1232 | m³ | 512.1792 | kg
Byggevare | Krydsfiner, ubehandlet (Forbrænding EoL) | 0.022 | m³/m² | 6.336 | m³ | 3041.28 | kg
Byggevare | Træ, egetræ (12% fugt / 10,7% H2O) | 0.02 | m³/m² | 5.76 | m³ | 4128.768 | kg
Konstruktion | Undergulv ved indgang til auditorie 334005 (MU) | 9.5 | m² |  |  | 966.4825 | kg
Byggevare | Afretningslag, cementbaseret | 96 | kg/m² | 912 | kg | 912 | kg
Byggevare | EPS isolering til lofter / gulve og kælderydervæg / terrændæk 040 | 0.31 | m³/m² | 2.945 | m³ | 54.4825 | kg
Konstruktion | Vinylgulv i køkken 432009 (GU) | 76.6 | m² |  |  | 1202.62 | kg
Byggevare | Afretningslag, cementbaseret | 9.6 | kg/m² | 735.36 | kg | 735.36 | kg
Byggevare | Plastplade, transparent, PVC | 0.005 | m³/m² | 0.383 | m³ | 467.26 | kg
Bygningsdel | Lofter |  |  |  |  | 77709.2925 | kg
Konstruktion | Akustikloft auditorie | 176 | m² |  |  | 674.08 | kg
Byggevare | Rockfon, loftplader | 2.3 | kg/m² | 269.8667 | m² | 404.8 | kg
Byggevare | Stål, valsede profiler og plader | 1.53 | kg/m² | 269.28 | kg | 269.28 | kg
Konstruktion | Fast gipsloft 353001 (TØ) | 62.9 | m² |  |  | 1922.3026 | kg
Byggevare | Afretningslag, cementbaseret | 12 | kg/m² | 754.8 | kg | 754.8 | kg
Byggevare | Gipskartonplade 13 mm, hulplade | 2 | m²/m² | 125.8 | m² | 1069.3 | kg
Byggevare | Mineraluld, alm. | 0.045 | m³/m² | 2.8305 | m³ | 74.3006 | kg
Byggevare | Overflade, Facademaling, akryl maling | 0.38 | kg/m² | 23.902 | kg | 23.902 | kg
Konstruktion | Fast gipsloft, brandgips 353002 (TØ) | 13.1 | m² |  |  | 308.6524 | kg
Byggevare | Afretningslag, cementbaseret | 12 | kg/m² | 157.2 | kg | 157.2 | kg
Byggevare | Gipskartonplade, brandimprægneret | 1 | m²/m² | 13.1 | m² | 131 | kg
Byggevare | Mineraluld, alm. | 0.045 | m³/m² | 0.5895 | m³ | 15.4744 | kg
Byggevare | Overflade, Facademaling, akryl maling | 0.38 | kg/m² | 4.978 | kg | 4.978 | kg
Konstruktion | Glat gipsloft i auditorie | 223 | m² |  |  | 6815.1587 | kg
Byggevare | Afretningslag, cementbaseret | 12 | kg/m² | 2676 | kg | 2676 | kg
Byggevare | Gipskartonplade 13 mm, hulplade | 2 | m²/m² | 446 | m² | 3791 | kg
Byggevare | Mineraluld, alm. | 0.045 | m³/m² | 10.035 | m³ | 263.4187 | kg
Byggevare | Overflade, Facademaling, akryl maling | 0.38 | kg/m² | 84.74 | kg | 84.74 | kg
Konstruktion | Hygiejneloft 351002 (TØ) | 88.2 | m² |  |  | 337.806 | kg
Byggevare | Rockfon, loftplader | 2.3 | kg/m² | 135.24 | m² | 202.86 | kg
Byggevare | Stål, valsede profiler og plader | 1.53 | kg/m² | 134.946 | kg | 134.946 | kg
Konstruktion | Loft, perforeret stål, nedhængt 351001 (TØ) | 9664 | m² |  |  | 55857.92 | kg
Byggevare | Stål, valsede profiler og plader | 1.53 | kg/m² | 14785.92 | kg | 14785.92 | kg
Byggevare | TAIM e.V. - metallofter | 4.25 | kg/m² | 41072 | kg | 41072 | kg
Konstruktion | Loft, perforeret stål, nedhængt mellembygning 351003 (TØ) | 330.1 | m² |  |  | 3116.144 | kg
Byggevare | Mineraluld, stenuld, teknisk pladeisolering | 0.025 | m³/m² | 8.2525 | m³ | 1208.166 | kg
Byggevare | Stål, valsede profiler og plader | 1.53 | kg/m² | 505.053 | kg | 505.053 | kg
Byggevare | TAIM e.V. - metallofter | 4.25 | kg/m² | 1402.925 | kg | 1402.925 | kg
Konstruktion | Perforeret gipsloft auditorie | 448 | m² |  |  | 5165.44 | kg
Byggevare | Gipskartonplade 13 mm, imprægneret | 1 | m²/m² | 448 | m² | 4480 | kg
Byggevare | Stål, valsede profiler og plader | 1.53 | kg/m² | 685.44 | kg | 685.44 | kg
Konstruktion | Textilloft auditorie | 15 | m² |  |  | 30.45 | kg
Byggevare | Fiberdug, PE / PP | 1 | m²/m² | 15 | m² | 7.5 | kg
Byggevare | Stål, valsede profiler og plader | 1.53 | kg/m² | 22.95 | kg | 22.95 | kg
Konstruktion | Træbetonloft 351004 (TØ) | 126 | m² |  |  | 1628.8398 | kg
Byggevare | Stål, valsede profiler og plader | 1.1473 | kg/m² | 144.5598 | kg | 144.5598 | kg
Byggevare | Troldtekt 25 mm, Naturlig grå | 1 | m²/m² | 126 | m² | 1484.28 | kg
Konstruktion | Udvendigt loft under forbindelsesbro 354001 (TØ) | 69.1 | m² |  |  | 1444.19 | kg
Byggevare | Aluminiumsplade | 18.9 | kg/m² | 1305.99 | kg | 1305.99 | kg
Byggevare | Stål, valsede profiler og plader | 2 | kg/m² | 138.2 | kg | 138.2 | kg
Konstruktion | Udvendigt loft v. trappe 354002 (TØ) | 12.3 | m² |  |  | 408.309 | kg
Byggevare | Aluminiumsplade | 5.4 | kg/m² | 66.42 | kg | 66.42 | kg
Byggevare | Fibercementplade | 1 | m²/m² | 12.3 | m² | 159.9 | kg
Byggevare | Konstruktionstræ af fyr og gran, Savede og tørrede (Forbrænding EoL) | 0.0241 | m³/m² | 0.29643 | m³ | 135.1721 | kg
Byggevare | Mineraluld, alm. | 0.145 | m³/m² | 1.7835 | m³ | 46.8169 | kg
Gruppe | El- og mekaniske anlæg |  |  |  |  | 21558 | kg
Undergruppe | Andet (El- og mekaniske anlæg) |  |  |  |  | 18750 | kg
Bygningsdel | Elevatorer |  |  |  |  | 18750 | kg
Konstruktion | Elevatorer + stålkonstruktion | 3 | stk. |  |  | 18750 | kg
Byggevare | Elevator (grundkomponenter pr. stk.) | 1 | stk./stk. | 3 | stk. | 4809 | kg
Byggevare | Elevator (komponenter pr. etage) | 4 | stk./stk. | 12 | stk. | 3996 | kg
Byggevare | Glas 4 mm | 192 | m²/stk. | 576 | m² | 5760 | kg
Byggevare | Stålprofil | 1395 | kg/stk. | 4185 | kg | 4185 | kg
Undergruppe | Energiproduktion |  |  |  |  | 2808 | kg
Bygningsdel | Solceller |  |  |  |  | 2808 | kg
Konstruktion | Solceller | 312 | m² |  |  | 2808 | kg
Byggevare | Solcelleanlæg 1000 kWh / m2*a | 1 | m²/m² | 312 | m² | 2808 | kg
Gruppe | Fundamenter |  |  |  |  | 1228867.5 | kg
Undergruppe | Punktfundament |  |  |  |  | 573950 | kg
Bygningsdel | Punktfundamenter |  |  |  |  | 573950 | kg
Konstruktion | Jordankre | 1 | stk. |  |  | 94243 | kg
Byggevare | Cement i jordankre | 83140 | kg/stk. | 83140 | kg | 83140 | kg
Byggevare | Jordanker | 11103 | kg/stk. | 11103 | kg | 11103 | kg
Konstruktion | Punktfundamenter projekteret | 1 | stk. |  |  | 479707 | kg
Byggevare | Armering i fundamenter | 16857 | kg/stk. | 16857 | kg | 16857 | kg
Byggevare | UNICON C25 RAPID cement | 145 | m³/stk. | 145 | m³ | 323350 | kg
Byggevare | UNICON M30 RAPID cement | 62 | m³/stk. | 62 | m³ | 139500 | kg
Undergruppe | Randfundamenter |  |  |  |  | 8347.5 | kg
Bygningsdel | Sokkel |  |  |  |  | 8347.5 | kg
Konstruktion | 124002 (MU) | 105 | m² |  |  | 8347.5 | kg
Byggevare | Kalkcementpuds | 0.01 | m³/m² | 1.05 | m³ | 1890 | kg
Byggevare | Letklinkerblok, Massiv | 0.1 | m³/m² | 10.5 | m³ | 6300 | kg
Byggevare | Sundolit trykfast isolering sokkel | 0.1 | m³/m² | 10.5 | kg | 157.5 | kg
Undergruppe | Stribefundamenter under bærende indervægge |  |  |  |  | 646570 | kg
Bygningsdel | Linjefundamenter |  |  |  |  | 646570 | kg
Konstruktion | Linjefundamenter projekteret | 1 | stk. |  |  | 646570 | kg
Byggevare | Armering i fundamenter | 22720 | kg/stk. | 22720 | kg | 22720 | kg
Byggevare | UNICON C25 RAPID cement | 195 | m³/stk. | 195 | m³ | 434850 | kg
Byggevare | UNICON M30 RAPID cement | 84 | m³/stk. | 84 | m³ | 189000 | kg
Gruppe | Indervægge |  |  |  |  | 1434668.6795 | kg
Undergruppe | Bærende indervægge |  |  |  |  | 1182123.058 | kg
Bygningsdel | Betonelementer Indervægge |  |  |  |  | 1182123.058 | kg
Konstruktion | Betonelementer VE150 (RÅ) Indervæg | 49.9 | m² |  |  | 16126.682 | kg
Byggevare | Beton vægelementer, Beton vægelementer, 15 cm tyk væg med 5-15 kg armering | 1 | m²/m² | 49.9 | m² | 16012.91 | kg
Byggevare | Overflade, Facademaling, akryl maling | 1.52 | kg/m² | 75.848 | kg | 75.848 | kg
Byggevare | Overflade, Facademaling, grunder, dispersion | 0.76 | kg/m² | 37.924 | kg | 37.924 | kg
Konstruktion | Betonelementer VE200 (RÅ) Indervæg | 2673.2 | m² |  |  | 1165996.376 | kg
Byggevare | Beton vægelementer, 20 cm tyk væg med 16-25 kg armering (11% udsparinger) | 1 | m²/m² | 2673.2 | m² | 1159901.48 | kg
Byggevare | Overflade, Facademaling, akryl maling (Klon) | 1.52 | kg/m² | 4063.264 | kg | 4063.264 | kg
Byggevare | Overflade, Facademaling, grunder, dispersion | 0.76 | kg/m² | 2031.632 | kg | 2031.632 | kg
Undergruppe | Ikke-bærende indervægge |  |  |  |  | 198332.3615 | kg
Bygningsdel | Flisebeklædning |  |  |  |  | 917.07 | kg
Konstruktion | 223001 (MU) | 39.7 | m² |  |  | 917.07 | kg
Byggevare | Keramikfliser, u-glaseret | 1 | m²/m² | 39.7 | m² | 794 | kg
Byggevare | Mørtel, fliseklæber | 3.1 | kg/m² | 123.07 | kg | 123.07 | kg
Bygningsdel | Indervægge 120mm |  |  |  |  | 137860.73 | kg
Konstruktion | Gipsplader | 3292 | m² |  |  | 118512 | kg
Byggevare | Gipsplade, Gyproc Normal | 4 | m²/m² | 13168 | m² | 118512 | kg
Konstruktion | Midterdel, stålskelet, mineraluld (Klon) | 3292 | m² |  |  | 9341.05 | kg
Byggevare | Mineraluld, alm. | 0.07 | m³/m² | 230.44 | m³ | 6049.05 | kg
Byggevare | Stålplade (0,3-3,0mm) | 1 | kg/m² | 3292 | kg | 3292 | kg
Konstruktion | Vægside, malerbehandling, akrylmaling, fuldspartling (Klon) | 6584 | m² |  |  | 10007.68 | kg
Byggevare | Overflade, Facademaling, akryl maling | 1.52 | kg/m² | 10007.68 | kg | 10007.68 | kg
Bygningsdel | Indervægge 145mm |  |  |  |  | 36151.7625 | kg
Konstruktion | Gipsplader | 838 | m² |  |  | 30168 | kg
Byggevare | Gipsplade, Gyproc Normal | 4 | m²/m² | 3352 | m² | 30168 | kg
Konstruktion | Midterdel, stålskelet, mineraluld (Klon) | 838 | m² |  |  | 3262.9625 | kg
Byggevare | Mineraluld, alm. | 0.095 | m³/m² | 79.61 | m³ | 2089.7625 | kg
Byggevare | Stålplade (0,3-3,0mm) | 1.4 | kg/m² | 1173.2 | kg | 1173.2 | kg
Konstruktion | Vægside, malerbehandling, akrylmaling, fuldspartling (Klon) | 1790 | m² |  |  | 2720.8 | kg
Byggevare | Overflade, Facademaling, akryl maling | 1.52 | kg/m² | 2720.8 | kg | 2720.8 | kg
Bygningsdel | Indervægge 165/190mm |  |  |  |  | 4460.215 | kg
Konstruktion | Gipsplader | 106 | m² |  |  | 3816 | kg
Byggevare | Gipsplade, Gyproc Normal | 4 | m²/m² | 424 | m² | 3816 | kg
Konstruktion | Midterdel, stålskelet, mineraluld (Klon) | 106 | m² |  |  | 321.975 | kg
Byggevare | Mineraluld, alm. | 0.07 | m³/m² | 7.42 | m³ | 194.775 | kg
Byggevare | Stålplade (0,3-3,0mm) | 1.2 | kg/m² | 127.2 | kg | 127.2 | kg
Konstruktion | Vægside, malerbehandling, akrylmaling, fuldspartling (Klon) | 212 | m² |  |  | 322.24 | kg
Byggevare | Overflade, Facademaling, akryl maling | 1.52 | kg/m² | 322.24 | kg | 322.24 | kg
Bygningsdel | Indervægge 95/85mm |  |  |  |  | 18849.6 | kg
Konstruktion | Gipsplader (Klon) | 896 | m² |  |  | 16128 | kg
Byggevare | Gipsplade, Gyproc Normal | 2 | m²/m² | 1792 | m² | 16128 | kg
Konstruktion | Midterdel, stålskelet, mineraluld (Klon) | 896 | m² |  |  | 2721.6 | kg
Byggevare | Mineraluld, alm. | 0.07 | m³/m² | 62.72 | m³ | 1646.4 | kg
Byggevare | Stålplade (0,3-3,0mm) | 1.2 | kg/m² | 1075.2 | kg | 1075.2 | kg
Bygningsdel | Kølelementvæg |  |  |  |  | 92.984 | kg
Konstruktion | 211005 (SL) | 23.6 | m² |  |  | 92.984 | kg
Byggevare | Polyurethanskum (rørisolering) | 0.1 | m³/m² | 2.36 | m³ | 70.8 | kg
Byggevare | Stålplade, rustfri | 0.94 | kg/m² | 22.184 | kg | 22.184 | kg
Undergruppe | Ikke-bærende indervægge i kælderen |  |  |  |  | 54213.26 | kg
Bygningsdel | Porebetonvæg |  |  |  |  | 34514.4 | kg
Konstruktion | Porebetonvæg | 788 | m² |  |  | 34514.4 | kg
Byggevare | Xella, Ytong porebeton | 0.1 | m³/m² | 78.8 | m³ | 34514.4 | kg
Bygningsdel | Vægoverflader auditorie |  |  |  |  | 19698.86 | kg
Konstruktion | Akustikpaneler auditorie | 473 | m² |  |  | 8476.16 | kg
Byggevare | Træ, egetræ (12% fugt / 10,7% H2O) | 0.025 | m³/m² | 11.825 | m³ | 8476.16 | kg
Konstruktion | Forsatsvæg auditorie | 390 | m² |  |  | 585 | kg
Byggevare | Stål, valsede profiler og plader | 1.5 | kg/m² | 585 | kg | 585 | kg
Konstruktion | Klinkebelægning toiletter | 58.5 | m² |  |  | 1351.35 | kg
Byggevare | Keramikfliser, glaseret | 1 | m²/m² | 58.5 | m² | 1170 | kg
Byggevare | Mørtel, fliseklæber | 3.1 | kg/m² | 181.35 | kg | 181.35 | kg
Konstruktion | Porebetonvæg | 118 | m² |  |  | 5168.4 | kg
Byggevare | Xella, Ytong porebeton | 0.1 | m³/m² | 11.8 | m³ | 5168.4 | kg
Konstruktion | Trælameller auditorie | 143 | m² |  |  | 1281.28 | kg
Byggevare | Træ, egetræ (12% fugt / 10,7% H2O) | 0.0125 | m³/m² | 1.7875 | m³ | 1281.28 | kg
Konstruktion | Vægside, malerbehandling, akrylmaling, fuldspartling | 331 | m² |  |  | 2836.67 | kg
Byggevare | Overflade, Facademaling, akryl maling | 0.38 | kg/m² | 125.78 | kg | 125.78 | kg
Byggevare | Overflade, Facademaling, grunder, dispersion | 0.19 | kg/m² | 62.89 | kg | 62.89 | kg
Byggevare | Puds, kalk-gips, inde | 8 | kg/m² | 2.9422 | m³ | 2648 | kg
Gruppe | Søjler og bjælker |  |  |  |  | 765764.6 | kg
Undergruppe | Bjælker |  |  |  |  | 736270.5 | kg
Bygningsdel | Kompositbjælker |  |  |  |  | 2500 | kg
Konstruktion | Deltabjælker | 2500 | kg |  |  | 2500 | kg
Byggevare | DeltaBeam | 1 | kg/kg | 2500 | kg | 2500 | kg
Bygningsdel | Spændbjælker |  |  |  |  | 103980.5 | kg
Konstruktion | Spændbjælker | 1 | stk. |  |  | 103980.5 | kg
Byggevare | Armeringsnet | 5366 | kg/stk. | 5366 | kg | 5366 | kg
Byggevare | Fabriksbeton(C40/50, C45/55), C40/50 – CEM I (Fundament) | 43.5 | m³/stk. | 43.5 | m³ | 98614.5 | kg
Bygningsdel | Stålbjælker |  |  |  |  | 629790 | kg
Konstruktion | Stålbjælker, Langkjær stålbyg | 629790 | kg |  |  | 629790 | kg
Byggevare | Stålprofil | 1 | kg/kg | 629790 | kg | 629790 | kg
Undergruppe | Søjler |  |  |  |  | 29494.1 | kg
Bygningsdel | Elementsøjler |  |  |  |  | 29494.1 | kg
Konstruktion | Elementsøjler | 1 | stk. |  |  | 29494.1 | kg
Byggevare | Armeringsnet | 1363 | kg/stk. | 1363 | kg | 1363 | kg
Byggevare | Fabriksbeton(C40/50, C45/55), C40/50 – CEM I (Fundament) | 12.3 | m³/stk. | 12.3 | m³ | 27884.1 | kg
Byggevare | Stålprofil | 247 | kg/stk. | 247 | kg | 247 | kg
Gruppe | Tage |  |  |  |  | 134259.6314 | kg
Undergruppe | Tage |  |  |  |  | 134259.6314 | kg
Bygningsdel | Foamglas under rampe |  |  |  |  | 49500 | kg
Konstruktion | 273012 (TA) | 300 | m³ |  |  | 49500 | kg
Byggevare | Celleglas-isolering 115 kg/m³ | 165 | kg/m³ | 49500 | kg | 49500 | kg
Bygningsdel | MOS-Sedum |  |  |  |  | 10610.8 | kg
Konstruktion | 377002 (TA) + 377003 (TA) | 517.6 | m² |  |  | 10610.8 | kg
Byggevare | Sedumopbygning | 1 | m²/m² | 517.6 | kg | 10610.8 | kg
Bygningsdel | Stern på gangbro |  |  |  |  | 3438.2932 | kg
Konstruktion | 214002 (TØ) | 77.8 | m² |  |  | 3438.2932 | kg
Byggevare | Aluminiumsplade | 5.4 | kg/m² | 420.12 | kg | 420.12 | kg
Byggevare | Fibercementplade | 2.4 | m²/m² | 186.72 | m² | 2427.36 | kg
Byggevare | ISOVER Formstykker 30, R=1 | 3.53 | m²/m² | 274.634 | m² | 494.3412 | kg
Byggevare | Stål, valsede profiler og plader | 1.24 | kg/m² | 96.472 | kg | 96.472 | kg
Bygningsdel | Tag lyskasser og auditorienedgang |  |  |  |  | 5159.0895 | kg
Konstruktion | 273010 (TA) | 184 | m² |  |  | 5159.0895 | kg
Byggevare | Dampspærre PA | 1 | m²/m² | 184 | m² | 14.72 | kg
Byggevare | ISOVER Robust Lamel R=1m2K/W | 9.23 | m²/m² | 1698.32 | m² | 3245.4895 | kg
Byggevare | Phoenix PTM 2-lags tagpapdækning | 1 | m²/m² | 184 | m² | 22.08 | kg
Byggevare | Præfabrikeret tyndstål | 10.2 | kg/m² | 166.0885 | m² | 1876.8 | kg
Bygningsdel | Tag over auditorie |  |  |  |  | 7784.0178 | kg
Konstruktion | 273006 (TA) | 260 | m² |  |  | 7784.0178 | kg
Byggevare | Dampspærre PA | 1 | m²/m² | 260 | m² | 20.8 | kg
Byggevare | ISOVER Robust Lamel R=1m2K/W | 9.23 | m²/m² | 2399.8 | m² | 4586.0178 | kg
Byggevare | Phoenix PTM 2-lags tagpapdækning | 1 | m²/m² | 260 | m² | 31.2 | kg
Byggevare | Præfabrikeret tyndstål | 12.1 | kg/m² | 278.4071 | m² | 3146 | kg
Bygningsdel | Tag over elevator |  |  |  |  | 1186.0144 | kg
Konstruktion | 273002 (TA) | 31 | m² |  |  | 1186.0144 | kg
Byggevare | ISOVER Robust Lamel R=1m2K/W | 9.23 | m²/m² | 286.13 | m² | 546.7944 | kg
Byggevare | Phoenix PTM 2-lags tagpapdækning | 1 | m²/m² | 31 | m² | 3.72 | kg
Byggevare | Præfabrikeret tyndstål | 20.5 | kg/m² | 56.2389 | m² | 635.5 | kg
Bygningsdel | Tag over gangbro |  |  |  |  | 2137.6239 | kg
Konstruktion | 273007 (TA) | 79 | m² |  |  | 2137.6239 | kg
Byggevare | ISOVER Robust Lamel R=1m2K/W | 9.23 | m²/m² | 729.17 | m² | 1393.4439 | kg
Byggevare | Phoenix PTM 2-lags tagpapdækning | 1 | m²/m² | 79 | m² | 9.48 | kg
Byggevare | Præfabrikeret tyndstål | 9.3 | kg/m² | 65.0177 | m² | 734.7 | kg
Bygningsdel | Tag over mellembygning |  |  |  |  | 11337.7952 | kg
Konstruktion | 273008 (TA) | 357 | m² |  |  | 11337.7952 | kg
Byggevare | ISOVER Robust Lamel R=1m2K/W | 9.23 | m²/m² | 3295.11 | m² | 6296.9552 | kg
Byggevare | Phoenix PTM 2-lags tagpapdækning | 1 | m²/m² | 357 | m² | 42.84 | kg
Byggevare | Præfabrikeret tyndstål | 14 | kg/m² | 442.3009 | m² | 4998 | kg
Bygningsdel | Tag under filser gårdrum mellem bygning 3&4 og 4&5 |  |  |  |  | 14052.24 | kg
Konstruktion | 273004 (TA) | 696 | m² |  |  | 14052.24 | kg
Byggevare | Phoenix PTM 2-lags tagpapdækning | 1 | m²/m² | 696 | m² | 83.52 | kg
Byggevare | ROCKWOOL Mineraluld R=1 m2K/W | 20.07 | m²/m² | 13968.72 | m² | 13968.72 | kg
Bygningsdel | Tag under grusareal i gårdrum ml bygning 3&4 |  |  |  |  | 2154.6 | kg
Konstruktion | 273009 (TA) | 380 | m² |  |  | 2154.6 | kg
Byggevare | EPS isolering til lofter / gulve og kælderydervæg / terrændæk 040 | 0.3 | m³/m² | 114 | m³ | 2109 | kg
Byggevare | Phoenix PTM 2-lags tagpapdækning | 1 | m²/m² | 380 | m² | 45.6 | kg
Bygningsdel | Tag under sedum i gårdrum ml bygning 4&5 |  |  |  |  | 652.05 | kg
Konstruktion | 273005 (TA) | 115 | m² |  |  | 652.05 | kg
Byggevare | EPS isolering til lofter / gulve og kælderydervæg / terrændæk 040 | 0.3 | m³/m² | 34.5 | m³ | 638.25 | kg
Byggevare | Phoenix PTM 2-lags tagpapdækning | 1 | m²/m² | 115 | m² | 13.8 | kg
Bygningsdel | Tagopbygning øverst |  |  |  |  | 26247.1073 | kg
Konstruktion | 273001 (TA) + 231001 (RÅ) | 1478 | m² |  |  | 26247.1073 | kg
Byggevare | ISOVER Robust Lamel R=1m2K/W | 9.23 | m²/m² | 13641.94 | m² | 26069.7473 | kg
Byggevare | Phoenix PTM 2-lags tagpapdækning | 1 | m²/m² | 1478 | m² | 177.36 | kg
Gruppe | Terrændæk |  |  |  |  | 2570027.5 | kg
Undergruppe | Terrændæk |  |  |  |  | 2570027.5 | kg
Bygningsdel | Drænplade kælder |  |  |  |  | 8797.5 | kg
Konstruktion | 217001 (MU) | 517.5 | m² |  |  | 8797.5 | kg
Byggevare | Mineraluld, terræn | 0.2 | m³/m² | 103.5 | m³ | 8797.5 | kg
Bygningsdel | Terrændæk og bundplade |  |  |  |  | 2561230 | kg
Konstruktion | Bundplade K2 | 1 | stk. |  |  | 953243 | kg
Byggevare | Armering i bundplade K2 | 83156 | kg/stk. | 83156 | kg | 83156 | kg
Byggevare | UNICON C35A RAPID cement | 381.5 | m³/stk. | 381.5 | m³ | 869820 | kg
Byggevare | Vandtætningsmembran, flydende | 267 | kg/stk. | 267 | kg | 267 | kg
Konstruktion | Terrændæk K1 og K2 | 1 | stk. |  |  | 1607987 | kg
Byggevare | Armering i bundplade K1 og K2 | 80297 | kg/stk. | 80297 | kg | 80297 | kg
Byggevare | EPS grafit isolering til bygninger, EPS, 100 mm, 80 kN/m2 | 13440 | kg/stk. | 10338.4615 | m² | 13440 | kg
Byggevare | UNICON M30 RAPID cement | 673 | m³/stk. | 673 | m³ | 1514250 | kg
Gruppe | Trapper og ramper |  |  |  |  | 116616.6 | kg
Undergruppe | Trapper og ramper |  |  |  |  | 116616.6 | kg
Bygningsdel | Betontrapper |  |  |  |  | 106775.6 | kg
Konstruktion | Betontrapper | 1 | stk. |  |  | 106775.6 | kg
Byggevare | Armeringsnet | 2947 | kg/stk. | 2947 | kg | 2947 | kg
Byggevare | Fabriksbeton(C35/45), C35/45 – CEM I (Sætmålsbeton) | 45.8 | m³/stk. | 45.8 | m³ | 103828.6 | kg
Bygningsdel | Ståltrapper |  |  |  |  | 7108 | kg
Konstruktion | Ståltrapper | 7108 | kg |  |  | 7108 | kg
Byggevare | Stål, varmvalset plade, 2-20 mm | 1 | kg/kg | 7108 | kg | 7108 | kg
Bygningsdel | Trappeværn |  |  |  |  | 2733 | kg
Konstruktion | Trappeværn | 1 | stk. |  |  | 2733 | kg
Byggevare | Glas 4 mm | 25.1 | m²/stk. | 25.1 | m² | 251 | kg
Byggevare | Glas 4 mm | 25.1 | m²/stk. | 25.1 | m² | 251 | kg
Byggevare | Glas 4 mm | 25.1 | m²/stk. | 25.1 | m² | 251 | kg
Byggevare | Stål, varmvalset plade, 2-20 mm | 1980 | kg/stk. | 1980 | kg | 1980 | kg
Gruppe | Vand |  |  |  |  | 33088.376 | kg
Undergruppe | Vandrør |  |  |  |  | 33088.376 | kg
Bygningsdel | Vandrør |  |  |  |  | 33088.376 | kg
Konstruktion | Vandrør | 1 | stk. |  |  | 33088.376 | kg
Byggevare | Brugsvandsrør, rustfri stål | 24481.8 | kg/stk. | 24481.8 | kg | 24481.8 | kg
Byggevare | Isover Climpipe | 13904 | m/stk. | 13904 | m | 8606.576 | kg
Gruppe | Varme |  |  |  |  | 24132.12 | kg
Undergruppe | Radiatorer |  |  |  |  | 23910.12 | kg
Bygningsdel | Radiatorer |  |  |  |  | 23910.12 | kg
Konstruktion | Radiator | 393 | m² |  |  | 23910.12 | kg
Byggevare | Radiator, stålplade | 60.84 | kg/m² | 23910.12 | kg | 23910.12 | kg
Undergruppe | Varmeforsyningsanlæg |  |  |  |  | 222 | kg
Bygningsdel | Varmtvandsbeholder |  |  |  |  | 222 | kg
Konstruktion | Varmtvandsbeholder 500 L, central, skoler institutioner, u. storkøkken el brusere | 1 | stk. |  |  | 222 | kg
Byggevare | Buffertank, rustfast stål | 222 | kg/stk. | 222 | kg | 222 | kg
Gruppe | Ventilation og køl |  |  |  |  | 31554.38 | kg
Undergruppe | Ventilationsanlæg |  |  |  |  | 3670 | kg
Bygningsdel | Køl |  |  |  |  | 3670 | kg
Konstruktion | Køl | 1 | stk. |  |  | 3670 | kg
Byggevare | Buffertank, stål | 1251 | kg/stk. | 1251 | kg | 1251 | kg
Byggevare | Buffertank, stål | 197 | kg/stk. | 197 | kg | 197 | kg
Byggevare | Buffertank, stål | 2222 | kg/stk. | 2222 | kg | 2222 | kg
Undergruppe | Ventilationskanaler |  |  |  |  | 27884.38 | kg
Bygningsdel | Ventilationsaggregater |  |  |  |  | 4927.58 | kg
Konstruktion | Ventilationsaggregater | 1 | stk. |  |  | 4927.58 | kg
Byggevare | Ventilationsaggregat m. varmegenvinding 10 000 m3/h | 7 | stk./stk. | 7 | stk. | 4927.58 | kg
Bygningsdel | Ventilationskanaler |  |  |  |  | 22956.8 | kg
Konstruktion | Ventilationskanaler | 1 | stk. |  |  | 22956.8 | kg
Byggevare | Mineraluld, stenuld, rørskål | 17.8 | m³/stk. | 17.8 | m³ | 2687.8 | kg
Byggevare | Ventilationskanal, galvaniseret stål | 20269 | kg/stk. | 20269 | kg | 20269 | kg
Gruppe | Vinduer, døre, glasfacader |  |  |  |  | 108435.745 | kg
Undergruppe | Døre |  |  |  |  | 27796.285 | kg
Bygningsdel | Indvendige døre |  |  |  |  | 21780.285 | kg
Konstruktion | Dør, branddør T30 | 29 | m² |  |  | 1595 | kg
Byggevare | Dør, alu, T30/EI30 | 1 | m²/m² | 29 | m² | 1595 | kg
Konstruktion | Dør, branddør T60 (Klon) | 29 | m² |  |  | 2929 | kg
Byggevare | Dør, alu, T90/EI90 | 1 | m²/m² | 29 | m² | 2929 | kg
Konstruktion | Dør, indvendig | 398 | stk. |  |  | 17256.285 | kg
Byggevare | Overflade, Indendørsmaling, emulsions maling, slidstærk | 0.3575 | kg/stk. | 142.285 | kg | 142.285 | kg
Byggevare | Spånplade | 33 | kg/stk. | 18.7629 | m³ | 13134 | kg
Byggevare | Træ, fyrretræ (12% fugt / 10,7% H2O) | 10 | kg/stk. | 7.2522 | m³ | 3980 | kg
Bygningsdel | Udvendige døre |  |  |  |  | 6016 | kg
Konstruktion | Dør, hoveddør | 128 | m² |  |  | 6016 | kg
Byggevare | Dør, alu, hoveddør | 1 | m²/m² | 128 | m² | 6016 | kg
Undergruppe | Vinduer |  |  |  |  | 80639.46 | kg
Bygningsdel | Vinduer |  |  |  |  | 80639.46 | kg
Konstruktion | Facadefelter med emalitglas | 94 | m² |  |  | 9024 | kg
Byggevare | Glas 4 mm | 9.3 | m²/m² | 874.2 | m² | 8742 | kg
Byggevare | ROCKWOOL Mineraluld R=1 m2K/W | 3 | m²/m² | 282 | m² | 282 | kg
Konstruktion | Vinduer | 1 | stk. |  |  | 71615.46 | kg
Byggevare | Rude, 3-lags | 2266 | m²/stk. | 2266 | m² | 67980 | kg
Byggevare | Solafskærmning, polyethylenterephthalat (PET) | 198 | m²/stk. | 198 | m² | 79.2 | kg
Byggevare | Solafskærmning, polyethylenterephthalat (PET) | 34.5 | m²/stk. | 34.5 | m² | 13.8 | kg
Byggevare | Vinduesramme, aluminium | 2346 | m/stk. | 2346 | m | 3542.46 | kg
Gruppe | Ydervægge |  |  |  |  | 2048608.9823 | kg
Undergruppe | Kælderydervægge |  |  |  |  | 709576.1013 | kg
Bygningsdel | Sandwichelementer |  |  |  |  | 709576.1013 | kg
Konstruktion | Sandwichelement 430mm | 1019 | m² |  |  | 573899.5262 | kg
Byggevare | Beton vægelementer, Beton vægelementer, 15 cm tyk væg med 5-15 kg armering | 1.2 | m²/m² | 1222.8 | m² | 392396.52 | kg
Byggevare | Fabriksbeton(C40/50, C45/55), C40/50 – CEM I (Fundament) | 0.075 | m³/m² | 76.425 | m³ | 173255.475 | kg
Byggevare | Mineraluld, facadesystem | 0.175 | m³/m² | 178.325 | m³ | 8247.5312 | kg
Konstruktion | Sandwichelement 520mm | 180 | m² |  |  | 135676.575 | kg
Byggevare | Beton vægelementer, Beton vægelementer, 20 cm tyk væg, med 5-15 kg armering | 1.35 | m²/m² | 243 | m² | 103615.2 | kg
Byggevare | Fabriksbeton(C40/50, C45/55), C40/50 – CEM I (Fundament) | 0.075 | m³/m² | 13.5 | m³ | 30604.5 | kg
Byggevare | Mineraluld, facadesystem | 0.175 | m³/m² | 31.5 | m³ | 1456.875 | kg
Undergruppe | Ydervægge |  |  |  |  | 1339032.881 | kg
Bygningsdel | Betonelemeter Ydervægge |  |  |  |  | 1000319.8075 | kg
Konstruktion | Armering til elementmontage | 24746 | kg |  |  | 24746 | kg
Byggevare | Armering Celsa Steel | 1 | kg/kg | 24746 | kg | 24746 | kg
Konstruktion | Betonelementer VE180 (RÅ) | 1838.8 | m² |  |  | 707754.12 | kg
Byggevare | Beton vægelementer, Beton vægelementer, 20 cm tyk væg, med 5-15 kg armering | 0.9 | m²/m² | 1654.92 | m² | 705657.888 | kg
Byggevare | Overflade, Facademaling, akryl maling (Klon) | 0.76 | kg/m² | 1397.488 | kg | 1397.488 | kg
Byggevare | Overflade, Facademaling, grunder, dispersion | 0.38 | kg/m² | 698.744 | kg | 698.744 | kg
Konstruktion | Betonelementer VE230 (RÅ) | 470.3 | m² |  |  | 235208.7875 | kg
Byggevare | Beton vægelementer, 20 cm tyk væg med 16-25 kg armering (11% udsparinger) | 1.15 | m²/m² | 540.845 | m² | 234672.6455 | kg
Byggevare | Overflade, Facademaling, akryl maling | 0.76 | kg/m² | 357.428 | kg | 357.428 | kg
Byggevare | Overflade, Facademaling, grunder, dispersion | 0.38 | kg/m² | 178.714 | kg | 178.714 | kg
Konstruktion | Betonelementer VE250 (RÅ) | 60 | m² |  |  | 32610.9 | kg
Byggevare | Beton vægelementer, 20 cm tyk væg med 16-25 kg armering (11% udsparinger) | 1.25 | m²/m² | 75 | m² | 32542.5 | kg
Byggevare | Overflade, Facademaling, akryl maling | 0.76 | kg/m² | 45.6 | kg | 45.6 | kg
Byggevare | Overflade, Facademaling, grunder, dispersion | 0.38 | kg/m² | 22.8 | kg | 22.8 | kg
Bygningsdel | Facadeopbygning |  |  |  |  | 304414.9736 | kg
Konstruktion | 211001 (RÅ) | 576 | m² |  |  | 103982.4 | kg
Byggevare | Fabriksbeton(C35/45), C35/45 – CEM I (Sætmålsbeton) | 0.075 | m³/m² | 43.2 | m³ | 97934.4 | kg
Byggevare | ROCKWOOL Mineraluld R=1 m2K/W | 10.5 | m²/m² | 6048 | m² | 6048 | kg
Konstruktion | 211002 (FA,RÅ) | 1838.8 | m² |  |  | 164443.884 | kg
Byggevare | Aluminiumsprofil | 1.68 | kg/m² | 3089.184 | kg | 3089.184 | kg
Byggevare | Naturstenplade, blød, facade | 0.75 | m²/m² | 1379.1 | m² | 143426.4 | kg
Byggevare | ROCKWOOL Mineraluld R=1 m2K/W | 9.75 | m²/m² | 17928.3 | m² | 17928.3 | kg
Konstruktion | 211003 (RÅ) | 538 | m² |  |  | 16409 | kg
Byggevare | Dampspærre, bitumen | 1 | m²/m² | 538 | m² | 2690 | kg
Byggevare | Mineraluld, terræn | 0.3 | m³/m² | 161.4 | m³ | 13719 | kg
Konstruktion | 214001 (TØ) | 12 | m² |  |  | 222.915 | kg
Byggevare | Stålplade (0,3-3,0mm) | 1.24 | kg/m² | 14.88 | kg | 14.88 | kg
Byggevare | Thermowood, fyr og gran, Moelven | 0.025 | m³/m² | 0.3 | m³ | 139.635 | kg
Byggevare | Zink, patineret | 5.7 | kg/m² | 68.4 | kg | 68.4 | kg
Konstruktion | 214003 (TØ) | 32.2 | m² |  |  | 1545.4712 | kg
Byggevare | Dampspærre PA | 1 | m²/m² | 32.2 | m² | 2.576 | kg
Byggevare | Fibercementplade | 1.2 | m²/m² | 38.64 | m² | 502.32 | kg
Byggevare | ISOVER Formstykker 30, R=1 | 5.5 | m²/m² | 177.1 | m² | 318.78 | kg
Byggevare | Konstruktionstræ af fyr og gran, Savede og tørrede (Forbrænding EoL) | 0.026 | m³/m² | 0.8372 | m³ | 381.7632 | kg
Byggevare | Krydsfiner, ubehandlet (Forbrænding EoL) | 0.022 | m³/m² | 0.7084 | m³ | 340.032 | kg
Konstruktion | 214004 (TØ) | 19.9 | m² |  |  | 1293.0025 | kg
Byggevare | Aluminiumsplade | 5.4 | kg/m² | 107.46 | kg | 107.46 | kg
Byggevare | Dampspærre PA | 1 | m²/m² | 19.9 | m² | 1.592 | kg
Byggevare | Fibercementplade | 2.2 | m²/m² | 43.78 | m² | 569.14 | kg
Byggevare | Gipskartonplade 13 mm, imprægneret | 2 | m²/m² | 39.8 | m² | 398 | kg
Byggevare | Mineraluld, alm. | 0.225 | m³/m² | 4.4775 | m³ | 117.5344 | kg
Byggevare | Mineraluld, alm. | 0.095 | m³/m² | 1.8905 | m³ | 49.6256 | kg
Byggevare | Mineraluld, facadesystem | 0.02 | m³/m² | 0.398 | m³ | 18.4075 | kg
Byggevare | Stålplade (0,3-3,0mm) | 1.42 | kg/m² | 28.258 | kg | 28.258 | kg
Byggevare | Undertag, PP-membran | 1 | m²/m² | 19.9 | m² | 2.985 | kg
Konstruktion | 214005 (TØ) + 217005 (TØ) | 26.4 | m² |  |  | 1478.268 | kg
Byggevare | Fibercementplade | 2.1 | m²/m² | 55.44 | m² | 720.72 | kg
Byggevare | Mineraluld, alm. | 0.195 | m³/m² | 5.148 | m³ | 135.135 | kg
Byggevare | Stålplade (0,3-3,0mm) | 1.24 | kg/m² | 32.736 | kg | 32.736 | kg
Byggevare | Tagpap, bitumen undermembran | 1 | m²/m² | 26.4 | m² | 132 | kg
Byggevare | Thermowood, fyr og gran, Moelven | 0.025 | m³/m² | 0.66 | m³ | 307.197 | kg
Byggevare | Zink, patineret | 5.7 | kg/m² | 150.48 | kg | 150.48 | kg
Konstruktion | 214006 (TØ) | 10.1 | m² |  |  | 508.9137 | kg
Byggevare | Fibercementplade | 1.5 | m²/m² | 15.15 | m² | 196.95 | kg
Byggevare | Mineraluld, alm. | 0.75 | m³/m² | 7.575 | m³ | 198.8437 | kg
Byggevare | Tagpap, bitumen toplag, skiferbestrøet | 1 | m²/m² | 10.1 | m² | 62.62 | kg
Byggevare | Tagpap, bitumen undermembran | 1 | m²/m² | 10.1 | m² | 50.5 | kg
Konstruktion | 214007 (TØ) | 9.2 | m² |  |  | 21.275 | kg
Byggevare | Mineraluld, facadesystem | 0.05 | m³/m² | 0.46 | m³ | 21.275 | kg
Konstruktion | 214008 (TØ) | 13.1 | m² |  |  | 276.4919 | kg
Byggevare | Kalkcementpuds | 0.008 | m³/m² | 0.1048 | m³ | 188.64 | kg
Byggevare | Mineraluld, facadesystem | 0.145 | m³/m² | 1.8995 | m³ | 87.8519 | kg
Konstruktion | 214010 (TØ) | 137 | m² |  |  | 7671.1437 | kg
Byggevare | Dampspærre PA | 1 | m²/m² | 137 | m² | 10.96 | kg
Byggevare | Fibercementplade | 0.9 | m²/m² | 123.3 | m² | 1602.9 | kg
Byggevare | Gipskartonplade 13 mm, imprægneret | 2 | m²/m² | 274 | m² | 2740 | kg
Byggevare | Mineraluld, alm. | 0.07 | m³/m² | 9.59 | m³ | 251.7375 | kg
Byggevare | Stålplade (0,3-3,0mm) | 3.8 | kg/m² | 520.6 | kg | 520.6 | kg
Byggevare | Stålplade (0,3-3,0mm) | 1.24 | kg/m² | 169.88 | kg | 169.88 | kg
Byggevare | Thermowood, fyr og gran, Moelven | 0.025 | m³/m² | 3.425 | m³ | 1594.1662 | kg
Byggevare | Zink, patineret | 5.7 | kg/m² | 780.9 | kg | 780.9 | kg
Konstruktion | 214011 (TØ) | 81.6 | m² |  |  | 4419.15 | kg
Byggevare | Dampspærre PA | 1 | m²/m² | 81.6 | m² | 6.528 | kg
Byggevare | Fibercementplade | 0.9 | m²/m² | 73.44 | m² | 954.72 | kg
Byggevare | Gipskartonplade 13 mm, imprægneret | 2 | m²/m² | 163.2 | m² | 1632 | kg
Byggevare | Stålplade (0,3-3,0mm) | 1.24 | kg/m² | 101.184 | kg | 101.184 | kg
Byggevare | Stålplade (0,3-3,0mm) | 3.8 | kg/m² | 310.08 | kg | 310.08 | kg
Byggevare | Thermowood, fyr og gran, Moelven | 0.025 | m³/m² | 2.04 | m³ | 949.518 | kg
Byggevare | Zink, patineret | 5.7 | kg/m² | 465.12 | kg | 465.12 | kg
Konstruktion | 214012 (TØ) | 9.2 | m² |  |  | 412.2175 | kg
Byggevare | Fibercementplade | 3 | m²/m² | 27.6 | m² | 358.8 | kg
Byggevare | Mineraluld, alm. | 0.145 | m³/m² | 1.334 | m³ | 35.0175 | kg
Byggevare | Stålplade (0,3-3,0mm) | 2 | kg/m² | 18.4 | kg | 18.4 | kg
Konstruktion | 214014 (TØ) | 4.1 | m² |  |  | 162.7228 | kg
Byggevare | Aluminiumsplade | 5.4 | kg/m² | 22.14 | kg | 22.14 | kg
Byggevare | Dampspærre PA | 1 | m²/m² | 4.1 | m² | 0.328 | kg
Byggevare | Fibercementplade | 0.012 | m²/m² | 0.0492 | m² | 0.6396 | kg
Byggevare | Gipskartonplade 13 mm, imprægneret | 2 | m²/m² | 8.2 | m² | 82 | kg
Byggevare | Mineraluld, alm. | 0.095 | m³/m² | 0.3895 | m³ | 10.2244 | kg
Byggevare | Mineraluld, alm. | 0.195 | m³/m² | 0.7995 | m³ | 20.9869 | kg
Byggevare | Stålplade (0,3-3,0mm) | 3.8 | kg/m² | 15.58 | kg | 15.58 | kg
Byggevare | Stålplade (0,3-3,0mm) | 1.24 | kg/m² | 5.084 | kg | 5.084 | kg
Byggevare | Stålplade (0,3-3,0mm) | 1.4 | kg/m² | 5.74 | kg | 5.74 | kg
Konstruktion | 214015 (TØ) | 29 | m² |  |  | 1372.8238 | kg
Byggevare | Aluminiumsplade | 5.4 | kg/m² | 156.6 | kg | 156.6 | kg
Byggevare | Dampspærre PA | 1 | m²/m² | 29 | m² | 2.32 | kg
Byggevare | Fibercementplade | 0.9 | m²/m² | 26.1 | m² | 339.3 | kg
Byggevare | Gipskartonplade 13 mm, imprægneret | 2 | m²/m² | 58 | m² | 580 | kg
Byggevare | Mineraluld, alm. | 0.195 | m³/m² | 5.655 | m³ | 148.4437 | kg
Byggevare | Stålplade (0,3-3,0mm) | 1.24 | kg/m² | 35.96 | kg | 35.96 | kg
Byggevare | Stålplade (0,3-3,0mm) | 3.8 | kg/m² | 110.2 | kg | 110.2 | kg
Konstruktion | 214016 (TØ) | 7.1 | m² |  |  | 195.2944 | kg
Byggevare | Fibercementplade | 0.9 | m²/m² | 6.39 | m² | 83.07 | kg
Byggevare | Gipskartonplade 13 mm, imprægneret | 1 | m²/m² | 7.1 | m² | 71 | kg
Byggevare | Mineraluld, alm. | 0.145 | m³/m² | 1.0295 | m³ | 27.0244 | kg
Byggevare | Stålplade (0,3-3,0mm) | 2 | kg/m² | 14.2 | kg | 14.2 | kg
Bygningsdel | Murkrone |  |  |  |  | 33112.5 | kg
Konstruktion | 213008 (RÅ, MU) | 250 | m² |  |  | 33112.5 | kg
Byggevare | Letklinkerblok, Massiv | 0.19 | m³/m² | 47.5 | m³ | 28500 | kg
Byggevare | Mineraluld, trykfast til tagsystem | 0.05 | m³/m² | 12.5 | m³ | 1812.5 | kg
Byggevare | Tagpap, bitumen toplag, skiferbestrøet | 1 | m²/m² | 250 | m² | 1550 | kg
Byggevare | Tagpap, bitumen undermembran | 1 | m²/m² | 250 | m² | 1250 | kg
Bygningsdel | Udvendig letklinkevæg |  |  |  |  | 1185.6 | kg
Konstruktion | 213001 (MU) | 10.4 | m² |  |  | 1185.6 | kg
Byggevare | Letklinkerblok, Massiv | 0.19 | m³/m² | 1.976 | m³ | 1185.6 | kg

## Resultater (Total)
Beskrivelse | Navn | Udskiftninger | GWP | GWP | GWP | GWP | GWP | GWP | GWP | GWP | GWP | GWP | GWP | GWP | ODP | ODP | ODP | ODP | ODP | ODP | ODP | ODP | ODP | ODP | ODP | ODP | POCP | POCP | POCP | POCP | POCP | POCP | POCP | POCP | POCP | POCP | POCP | POCP | AP | AP | AP | AP | AP | AP | AP | AP | AP | AP | AP | AP | EP | EP | EP | EP | EP | EP | EP | EP | EP | EP | EP | EP | ADPE | ADPE | ADPE | ADPE | ADPE | ADPE | ADPE | ADPE | ADPE | ADPE | ADPE | ADPE | ADPF | ADPF | ADPF | ADPF | ADPF | ADPF | ADPF | ADPF | ADPF | ADPF | ADPF | ADPF | PENRT | PENRT | PENRT | PENRT | PENRT | PENRT | PENRT | PENRT | PENRT | PENRT | PENRT | PENRT | PERT | PERT | PERT | PERT | PERT | PERT | PERT | PERT | PERT | PERT | PERT | PERT | NRSF | NRSF | NRSF | NRSF | NRSF | NRSF | NRSF | NRSF | NRSF | NRSF | NRSF | NRSF | RSF | RSF | RSF | RSF | RSF | RSF | RSF | RSF | RSF | RSF | RSF | RSF
|  |  | sum | a1_3 | a4 | a5 | b4 | b6 | c3 | c4 | d | ex_c3 | ex_c4 | ex_d | sum | a1_3 | a4 | a5 | b4 | b6 | c3 | c4 | d | ex_c3 | ex_c4 | ex_d | sum | a1_3 | a4 | a5 | b4 | b6 | c3 | c4 | d | ex_c3 | ex_c4 | ex_d | sum | a1_3 | a4 | a5 | b4 | b6 | c3 | c4 | d | ex_c3 | ex_c4 | ex_d | sum | a1_3 | a4 | a5 | b4 | b6 | c3 | c4 | d | ex_c3 | ex_c4 | ex_d | sum | a1_3 | a4 | a5 | b4 | b6 | c3 | c4 | d | ex_c3 | ex_c4 | ex_d | sum | a1_3 | a4 | a5 | b4 | b6 | c3 | c4 | d | ex_c3 | ex_c4 | ex_d | sum | a1_3 | a4 | a5 | b4 | b6 | c3 | c4 | d | ex_c3 | ex_c4 | ex_d | sum | a1_3 | a4 | a5 | b4 | b6 | c3 | c4 | d | ex_c3 | ex_c4 | ex_d | sum | a1_3 | a4 | a5 | b4 | b6 | c3 | c4 | d | ex_c3 | ex_c4 | ex_d | sum | a1_3 | a4 | a5 | b4 | b6 | c3 | c4 | d | ex_c3 | ex_c4 | ex_d
|  |  | kg CO₂-eq. | kg CO₂-eq. | kg CO₂-eq. | kg CO₂-eq. | kg CO₂-eq. | kg CO₂-eq. | kg CO₂-eq. | kg CO₂-eq. | kg CO₂-eq. | kg CO₂-eq. | kg CO₂-eq. | kg CO₂-eq. | kg CFC11-eq. | kg CFC11-eq. | kg CFC11-eq. | kg CFC11-eq. | kg CFC11-eq. | kg CFC11-eq. | kg CFC11-eq. | kg CFC11-eq. | kg CFC11-eq. | kg CFC11-eq. | kg CFC11-eq. | kg CFC11-eq. | kg ethene-eq. | kg ethene-eq. | kg ethene-eq. | kg ethene-eq. | kg ethene-eq. | kg ethene-eq. | kg ethene-eq. | kg ethene-eq. | kg ethene-eq. | kg ethene-eq. | kg ethene-eq. | kg ethene-eq. | kg SO₂-eq. | kg SO₂-eq. | kg SO₂-eq. | kg SO₂-eq. | kg SO₂-eq. | kg SO₂-eq. | kg SO₂-eq. | kg SO₂-eq. | kg SO₂-eq. | kg SO₂-eq. | kg SO₂-eq. | kg SO₂-eq. | kg PO₄³-eq. | kg PO₄³-eq. | kg PO₄³-eq. | kg PO₄³-eq. | kg PO₄³-eq. | kg PO₄³-eq. | kg PO₄³-eq. | kg PO₄³-eq. | kg PO₄³-eq. | kg PO₄³-eq. | kg PO₄³-eq. | kg PO₄³-eq. | kg Sb-eq. | kg Sb-eq. | kg Sb-eq. | kg Sb-eq. | kg Sb-eq. | kg Sb-eq. | kg Sb-eq. | kg Sb-eq. | kg Sb-eq. | kg Sb-eq. | kg Sb-eq. | kg Sb-eq. | MJ | MJ | MJ | MJ | MJ | MJ | MJ | MJ | MJ | MJ | MJ | MJ | MJ | MJ | MJ | MJ | MJ | MJ | MJ | MJ | MJ | MJ | MJ | MJ | MJ | MJ | MJ | MJ | MJ | MJ | MJ | MJ | MJ | MJ | MJ | MJ | MJ | MJ | MJ | MJ | MJ | MJ | MJ | MJ | MJ | MJ | MJ | MJ | MJ | MJ | MJ | MJ | MJ | MJ | MJ | MJ | MJ | MJ | MJ | MJ
Sum | Building |  | 6370102.9884 | 3784067.7547 | 0 | 0 | 749522.6906 | 1377264.2502 | 409000.3246 | 50247.9682 | -962499.9456 | 0 | 0 | 0 | 0.029059 | 0.028506 | 0 | 0 | 0.00015622 | 1.8305e-06 | 0.00038668 | 8.7634e-06 | 0.00074238 | 0 | 0 | 0 | 2794.3914 | 1699.7925 | 0 | 0 | 199.4777 | 866.5596 | 34.2076 | -5.646 | -305.2398 | 0 | 0 | 0 | 20781.778 | 9481.4768 | 0 | 0 | 2361.8191 | 8604.7265 | 181.5911 | 152.1645 | -2373.6743 | 0 | 0 | 0 | 3813.0727 | 1641.0055 | 0 | 0 | 271.0138 | 1837.3006 | 36.3615 | 27.3914 | -197.2489 | 0 | 0 | 0 | 37.0358 | 29.2168 | 0 | 0 | 6.7793 | 0.98902 | 0.045725 | 0.0048606 | -7.6429 | 0 | 0 | 0 | 60411963.1762 | 37138464.5392 | 0 | 0 | 9385744.7847 | 13023810.9887 | 349795.5689 | 514147.2947 | -9688525.7451 | 0 | 0 | 0 | 66771918.9382 | 39836183.0578 | 0 | 0 | 10017803.0262 | 16013727.7961 | 453552.2317 | 450652.8265 | -9893708.4097 | 0 | 0 | 0 | 97453923.9238 | 10792682.2369 | 0 | 0 | 1452583.0706 | 85275809.7679 | -123390.8982 | 56239.7465 | -944882.1838 | 0 | 0 | 0 | 1485480.3088 | 1464289.0998 | 0 | 0 | 721.98 | 20469.229 | 0 | 0 | 119426.6399 | 0 | 0 | 0 | 1014870.1417 | 1011635.305 | 0 | 0 | 646.38 | 2588.4568 | 0 | 0 | 107222.4577 | 0 | 0 | 0
Sum | Drift |  | 1377264.2502 | 0 | 0 | 0 | 0 | 1377264.2502 | 0 | 0 | 0 | 0 | 0 | 0 | 1.8305e-06 | 0 | 0 | 0 | 0 | 1.8305e-06 | 0 | 0 | 0 | 0 | 0 | 0 | 866.5596 | 0 | 0 | 0 | 0 | 866.5596 | 0 | 0 | 0 | 0 | 0 | 0 | 8604.7265 | 0 | 0 | 0 | 0 | 8604.7265 | 0 | 0 | 0 | 0 | 0 | 0 | 1837.3006 | 0 | 0 | 0 | 0 | 1837.3006 | 0 | 0 | 0 | 0 | 0 | 0 | 0.98902 | 0 | 0 | 0 | 0 | 0.98902 | 0 | 0 | 0 | 0 | 0 | 0 | 13023810.9887 | 0 | 0 | 0 | 0 | 13023810.9887 | 0 | 0 | 0 | 0 | 0 | 0 | 16013727.7961 | 0 | 0 | 0 | 0 | 16013727.7961 | 0 | 0 | 0 | 0 | 0 | 0 | 85275809.7679 | 0 | 0 | 0 | 0 | 85275809.7679 | 0 | 0 | 0 | 0 | 0 | 0 | 20469.229 | 0 | 0 | 0 | 0 | 20469.229 | 0 | 0 | 0 | 0 | 0 | 0 | 2588.4568 | 0 | 0 | 0 | 0 | 2588.4568 | 0 | 0 | 0 | 0 | 0 | 0
Driftsforbrug el | El (Fremskrivning) |  | 250054.4096 | 0 | 0 | 0 | 0 | 250054.4096 | 0 | 0 | 0 | 0 | 0 | 0 | 1.7123e-07 | 0 | 0 | 0 | 0 | 1.7123e-07 | 0 | 0 | 0 | 0 | 0 | 0 | 140.8679 | 0 | 0 | 0 | 0 | 140.8679 | 0 | 0 | 0 | 0 | 0 | 0 | 1368.5909 | 0 | 0 | 0 | 0 | 1368.5909 | 0 | 0 | 0 | 0 | 0 | 0 | 305.6211 | 0 | 0 | 0 | 0 | 305.6211 | 0 | 0 | 0 | 0 | 0 | 0 | 0.59036 | 0 | 0 | 0 | 0 | 0.59036 | 0 | 0 | 0 | 0 | 0 | 0 | 2542324.8832 | 0 | 0 | 0 | 0 | 2542324.8832 | 0 | 0 | 0 | 0 | 0 | 0 | 2807866.9984 | 0 | 0 | 0 | 0 | 2807866.9984 | 0 | 0 | 0 | 0 | 0 | 0 | 26325497.728 | 0 | 0 | 0 | 0 | 26325497.728 | 0 | 0 | 0 | 0 | 0 | 0 | 0.050633 | 0 | 0 | 0 | 0 | 0.050633 | 0 | 0 | 0 | 0 | 0 | 0 | 1711.1934 | 0 | 0 | 0 | 0 | 1711.1934 | 0 | 0 | 0 | 0 | 0 | 0
Driftsforbrug varme | Fjernvarme (Fremskrivning) |  | 1127209.8406 | 0 | 0 | 0 | 0 | 1127209.8406 | 0 | 0 | 0 | 0 | 0 | 0 | 1.6593e-06 | 0 | 0 | 0 | 0 | 1.6593e-06 | 0 | 0 | 0 | 0 | 0 | 0 | 725.6917 | 0 | 0 | 0 | 0 | 725.6917 | 0 | 0 | 0 | 0 | 0 | 0 | 7236.1356 | 0 | 0 | 0 | 0 | 7236.1356 | 0 | 0 | 0 | 0 | 0 | 0 | 1531.6796 | 0 | 0 | 0 | 0 | 1531.6796 | 0 | 0 | 0 | 0 | 0 | 0 | 0.39866 | 0 | 0 | 0 | 0 | 0.39866 | 0 | 0 | 0 | 0 | 0 | 0 | 10481486.1055 | 0 | 0 | 0 | 0 | 10481486.1055 | 0 | 0 | 0 | 0 | 0 | 0 | 13205860.7977 | 0 | 0 | 0 | 0 | 13205860.7977 | 0 | 0 | 0 | 0 | 0 | 0 | 58950312.0399 | 0 | 0 | 0 | 0 | 58950312.0399 | 0 | 0 | 0 | 0 | 0 | 0 | 20469.1784 | 0 | 0 | 0 | 0 | 20469.1784 | 0 | 0 | 0 | 0 | 0 | 0 | 877.2634 | 0 | 0 | 0 | 0 | 877.2634 | 0 | 0 | 0 | 0 | 0 | 0
Byggeproces |  |  | 0 | 0 | 0 | 0 | 0 | 0 | 0 | 0 | 0 | 0 | 0 | 0 | 0 | 0 | 0 | 0 | 0 | 0 | 0 | 0 | 0 | 0 | 0 | 0 | 0 | 0 | 0 | 0 | 0 | 0 | 0 | 0 | 0 | 0 | 0 | 0 | 0 | 0 | 0 | 0 | 0 | 0 | 0 | 0 | 0 | 0 | 0 | 0 | 0 | 0 | 0 | 0 | 0 | 0 | 0 | 0 | 0 | 0 | 0 | 0 | 0 | 0 | 0 | 0 | 0 | 0 | 0 | 0 | 0 | 0 | 0 | 0 | 0 | 0 | 0 | 0 | 0 | 0 | 0 | 0 | 0 | 0 | 0 | 0 | 0 | 0 | 0 | 0 | 0 | 0 | 0 | 0 | 0 | 0 | 0 | 0 | 0 | 0 | 0 | 0 | 0 | 0 | 0 | 0 | 0 | 0 | 0 | 0 | 0 | 0 | 0 | 0 | 0 | 0 | 0 | 0 | 0 | 0 | 0 | 0 | 0 | 0 | 0 | 0 | 0 | 0 | 0 | 0 | 0 | 0 | 0 | 0
Opførelse / montering |  |  | 0 | 0 | 0 | 0 | 0 | 0 | 0 | 0 | 0 | 0 | 0 | 0 | 0 | 0 | 0 | 0 | 0 | 0 | 0 | 0 | 0 | 0 | 0 | 0 | 0 | 0 | 0 | 0 | 0 | 0 | 0 | 0 | 0 | 0 | 0 | 0 | 0 | 0 | 0 | 0 | 0 | 0 | 0 | 0 | 0 | 0 | 0 | 0 | 0 | 0 | 0 | 0 | 0 | 0 | 0 | 0 | 0 | 0 | 0 | 0 | 0 | 0 | 0 | 0 | 0 | 0 | 0 | 0 | 0 | 0 | 0 | 0 | 0 | 0 | 0 | 0 | 0 | 0 | 0 | 0 | 0 | 0 | 0 | 0 | 0 | 0 | 0 | 0 | 0 | 0 | 0 | 0 | 0 | 0 | 0 | 0 | 0 | 0 | 0 | 0 | 0 | 0 | 0 | 0 | 0 | 0 | 0 | 0 | 0 | 0 | 0 | 0 | 0 | 0 | 0 | 0 | 0 | 0 | 0 | 0 | 0 | 0 | 0 | 0 | 0 | 0 | 0 | 0 | 0 | 0 | 0 | 0
Bygge- og anlægsmaskiner |  |  | 0 | 0 | 0 | 0 | 0 | 0 | 0 | 0 | 0 | 0 | 0 | 0 | 0 | 0 | 0 | 0 | 0 | 0 | 0 | 0 | 0 | 0 | 0 | 0 | 0 | 0 | 0 | 0 | 0 | 0 | 0 | 0 | 0 | 0 | 0 | 0 | 0 | 0 | 0 | 0 | 0 | 0 | 0 | 0 | 0 | 0 | 0 | 0 | 0 | 0 | 0 | 0 | 0 | 0 | 0 | 0 | 0 | 0 | 0 | 0 | 0 | 0 | 0 | 0 | 0 | 0 | 0 | 0 | 0 | 0 | 0 | 0 | 0 | 0 | 0 | 0 | 0 | 0 | 0 | 0 | 0 | 0 | 0 | 0 | 0 | 0 | 0 | 0 | 0 | 0 | 0 | 0 | 0 | 0 | 0 | 0 | 0 | 0 | 0 | 0 | 0 | 0 | 0 | 0 | 0 | 0 | 0 | 0 | 0 | 0 | 0 | 0 | 0 | 0 | 0 | 0 | 0 | 0 | 0 | 0 | 0 | 0 | 0 | 0 | 0 | 0 | 0 | 0 | 0 | 0 | 0 | 0
Sum | Drift |  | 0 | 0 | 0 | 0 | 0 | 0 | 0 | 0 | 0 | 0 | 0 | 0 | 0 | 0 | 0 | 0 | 0 | 0 | 0 | 0 | 0 | 0 | 0 | 0 | 0 | 0 | 0 | 0 | 0 | 0 | 0 | 0 | 0 | 0 | 0 | 0 | 0 | 0 | 0 | 0 | 0 | 0 | 0 | 0 | 0 | 0 | 0 | 0 | 0 | 0 | 0 | 0 | 0 | 0 | 0 | 0 | 0 | 0 | 0 | 0 | 0 | 0 | 0 | 0 | 0 | 0 | 0 | 0 | 0 | 0 | 0 | 0 | 0 | 0 | 0 | 0 | 0 | 0 | 0 | 0 | 0 | 0 | 0 | 0 | 0 | 0 | 0 | 0 | 0 | 0 | 0 | 0 | 0 | 0 | 0 | 0 | 0 | 0 | 0 | 0 | 0 | 0 | 0 | 0 | 0 | 0 | 0 | 0 | 0 | 0 | 0 | 0 | 0 | 0 | 0 | 0 | 0 | 0 | 0 | 0 | 0 | 0 | 0 | 0 | 0 | 0 | 0 | 0 | 0 | 0 | 0 | 0
Driftsforbrug el | El (Fremskrivning) |  | 0 | 0 | 0 | 0 | 0 | 0 | 0 | 0 | 0 | 0 | 0 | 0 | 0 | 0 | 0 | 0 | 0 | 0 | 0 | 0 | 0 | 0 | 0 | 0 | 0 | 0 | 0 | 0 | 0 | 0 | 0 | 0 | 0 | 0 | 0 | 0 | 0 | 0 | 0 | 0 | 0 | 0 | 0 | 0 | 0 | 0 | 0 | 0 | 0 | 0 | 0 | 0 | 0 | 0 | 0 | 0 | 0 | 0 | 0 | 0 | 0 | 0 | 0 | 0 | 0 | 0 | 0 | 0 | 0 | 0 | 0 | 0 | 0 | 0 | 0 | 0 | 0 | 0 | 0 | 0 | 0 | 0 | 0 | 0 | 0 | 0 | 0 | 0 | 0 | 0 | 0 | 0 | 0 | 0 | 0 | 0 | 0 | 0 | 0 | 0 | 0 | 0 | 0 | 0 | 0 | 0 | 0 | 0 | 0 | 0 | 0 | 0 | 0 | 0 | 0 | 0 | 0 | 0 | 0 | 0 | 0 | 0 | 0 | 0 | 0 | 0 | 0 | 0 | 0 | 0 | 0 | 0
Driftsforbrug varme | Fjernvarme (Fremskrivning) |  | 0 | 0 | 0 | 0 | 0 | 0 | 0 | 0 | 0 | 0 | 0 | 0 | 0 | 0 | 0 | 0 | 0 | 0 | 0 | 0 | 0 | 0 | 0 | 0 | 0 | 0 | 0 | 0 | 0 | 0 | 0 | 0 | 0 | 0 | 0 | 0 | 0 | 0 | 0 | 0 | 0 | 0 | 0 | 0 | 0 | 0 | 0 | 0 | 0 | 0 | 0 | 0 | 0 | 0 | 0 | 0 | 0 | 0 | 0 | 0 | 0 | 0 | 0 | 0 | 0 | 0 | 0 | 0 | 0 | 0 | 0 | 0 | 0 | 0 | 0 | 0 | 0 | 0 | 0 | 0 | 0 | 0 | 0 | 0 | 0 | 0 | 0 | 0 | 0 | 0 | 0 | 0 | 0 | 0 | 0 | 0 | 0 | 0 | 0 | 0 | 0 | 0 | 0 | 0 | 0 | 0 | 0 | 0 | 0 | 0 | 0 | 0 | 0 | 0 | 0 | 0 | 0 | 0 | 0 | 0 | 0 | 0 | 0 | 0 | 0 | 0 | 0 | 0 | 0 | 0 | 0 | 0
Sum | Bygningsdel |  | 4992838.7382 | 3784067.7547 | 0 | 0 | 749522.6906 | 0 | 409000.3246 | 50247.9682 | -962499.9456 | 0 | 0 | 0 | 0.029057 | 0.028506 | 0 | 0 | 0.00015622 | 0 | 0.00038668 | 8.7634e-06 | 0.00074238 | 0 | 0 | 0 | 1927.8318 | 1699.7925 | 0 | 0 | 199.4777 | 0 | 34.2076 | -5.646 | -305.2398 | 0 | 0 | 0 | 12177.0515 | 9481.4768 | 0 | 0 | 2361.8191 | 0 | 181.5911 | 152.1645 | -2373.6743 | 0 | 0 | 0 | 1975.7721 | 1641.0055 | 0 | 0 | 271.0138 | 0 | 36.3615 | 27.3914 | -197.2489 | 0 | 0 | 0 | 36.0467 | 29.2168 | 0 | 0 | 6.7793 | 0 | 0.045725 | 0.0048606 | -7.6429 | 0 | 0 | 0 | 47388152.1874 | 37138464.5392 | 0 | 0 | 9385744.7847 | 0 | 349795.5689 | 514147.2947 | -9688525.7451 | 0 | 0 | 0 | 50758191.1421 | 39836183.0578 | 0 | 0 | 10017803.0262 | 0 | 453552.2317 | 450652.8265 | -9893708.4097 | 0 | 0 | 0 | 12178114.1558 | 10792682.2369 | 0 | 0 | 1452583.0706 | 0 | -123390.8982 | 56239.7465 | -944882.1838 | 0 | 0 | 0 | 1465011.0798 | 1464289.0998 | 0 | 0 | 721.98 | 0 | 0 | 0 | 119426.6399 | 0 | 0 | 0 | 1012281.685 | 1011635.305 | 0 | 0 | 646.38 | 0 | 0 | 0 | 107222.4577 | 0 | 0 | 0
Gruppe | Afløb |  | 104827.2278 | 57800.2825 | 0 | 0 | 0 | 0 | 47026.9452 | 0 | -22605.7311 | 0 | 0 | 0 | 8.8225e-10 | 8.6849e-10 | 0 | 0 | 0 | 0 | 1.3758e-11 | 0 | -5.2325e-10 | 0 | 0 | 0 | 15.9611 | 15.6153 | 0 | 0 | 0 | 0 | 0.3458 | 0 | -1.944 | 0 | 0 | 0 | 97.2384 | 92.7887 | 0 | 0 | 0 | 0 | 4.4497 | 0 | -19.0864 | 0 | 0 | 0 | 12.2721 | 11.2721 | 0 | 0 | 0 | 0 | 1 | 0 | -3.617 | 0 | 0 | 0 | 0.012694 | 0.012548 | 0 | 0 | 0 | 0 | 0.00014528 | 0 | -0.0056172 | 0 | 0 | 0 | 1527172.5144 | 1517539.132 | 0 | 0 | 0 | 0 | 9633.3824 | 0 | -301911.6506 | 0 | 0 | 0 | 1581506.9276 | 1570984.6534 | 0 | 0 | 0 | 0 | 10522.2742 | 0 | -330772.2212 | 0 | 0 | 0 | 158783.367 | 156337.602 | 0 | 0 | 0 | 0 | 2445.7649 | 0 | -94628.1197 | 0 | 0 | 0 | 0 | 0 | 0 | 0 | 0 | 0 | 0 | 0 | 0 | 0 | 0 | 0 | 0 | 0 | 0 | 0 | 0 | 0 | 0 | 0 | 0 | 0 | 0 | 0
Undergruppe | Faldstammer |  | 104827.2278 | 57800.2825 | 0 | 0 | 0 | 0 | 47026.9452 | 0 | -22605.7311 | 0 | 0 | 0 | 8.8225e-10 | 8.6849e-10 | 0 | 0 | 0 | 0 | 1.3758e-11 | 0 | -5.2325e-10 | 0 | 0 | 0 | 15.9611 | 15.6153 | 0 | 0 | 0 | 0 | 0.3458 | 0 | -1.944 | 0 | 0 | 0 | 97.2384 | 92.7887 | 0 | 0 | 0 | 0 | 4.4497 | 0 | -19.0864 | 0 | 0 | 0 | 12.2721 | 11.2721 | 0 | 0 | 0 | 0 | 1 | 0 | -3.617 | 0 | 0 | 0 | 0.012694 | 0.012548 | 0 | 0 | 0 | 0 | 0.00014528 | 0 | -0.0056172 | 0 | 0 | 0 | 1527172.5144 | 1517539.132 | 0 | 0 | 0 | 0 | 9633.3824 | 0 | -301911.6506 | 0 | 0 | 0 | 1581506.9276 | 1570984.6534 | 0 | 0 | 0 | 0 | 10522.2742 | 0 | -330772.2212 | 0 | 0 | 0 | 158783.367 | 156337.602 | 0 | 0 | 0 | 0 | 2445.7649 | 0 | -94628.1197 | 0 | 0 | 0 | 0 | 0 | 0 | 0 | 0 | 0 | 0 | 0 | 0 | 0 | 0 | 0 | 0 | 0 | 0 | 0 | 0 | 0 | 0 | 0 | 0 | 0 | 0 | 0
Bygningsdel | Afløbsrør |  | 104827.2278 | 57800.2825 | 0 | 0 | 0 | 0 | 47026.9452 | 0 | -22605.7311 | 0 | 0 | 0 | 8.8225e-10 | 8.6849e-10 | 0 | 0 | 0 | 0 | 1.3758e-11 | 0 | -5.2325e-10 | 0 | 0 | 0 | 15.9611 | 15.6153 | 0 | 0 | 0 | 0 | 0.3458 | 0 | -1.944 | 0 | 0 | 0 | 97.2384 | 92.7887 | 0 | 0 | 0 | 0 | 4.4497 | 0 | -19.0864 | 0 | 0 | 0 | 12.2721 | 11.2721 | 0 | 0 | 0 | 0 | 1 | 0 | -3.617 | 0 | 0 | 0 | 0.012694 | 0.012548 | 0 | 0 | 0 | 0 | 0.00014528 | 0 | -0.0056172 | 0 | 0 | 0 | 1527172.5144 | 1517539.132 | 0 | 0 | 0 | 0 | 9633.3824 | 0 | -301911.6506 | 0 | 0 | 0 | 1581506.9276 | 1570984.6534 | 0 | 0 | 0 | 0 | 10522.2742 | 0 | -330772.2212 | 0 | 0 | 0 | 158783.367 | 156337.602 | 0 | 0 | 0 | 0 | 2445.7649 | 0 | -94628.1197 | 0 | 0 | 0 | 0 | 0 | 0 | 0 | 0 | 0 | 0 | 0 | 0 | 0 | 0 | 0 | 0 | 0 | 0 | 0 | 0 | 0 | 0 | 0 | 0 | 0 | 0 | 0
Konstruktion | Afløbsrør |  | 104827.2278 | 57800.2825 | 0 | 0 | 0 | 0 | 47026.9452 | 0 | -22605.7311 | 0 | 0 | 0 | 8.8225e-10 | 8.6849e-10 | 0 | 0 | 0 | 0 | 1.3758e-11 | 0 | -5.2325e-10 | 0 | 0 | 0 | 15.9611 | 15.6153 | 0 | 0 | 0 | 0 | 0.3458 | 0 | -1.944 | 0 | 0 | 0 | 97.2384 | 92.7887 | 0 | 0 | 0 | 0 | 4.4497 | 0 | -19.0864 | 0 | 0 | 0 | 12.2721 | 11.2721 | 0 | 0 | 0 | 0 | 1 | 0 | -3.617 | 0 | 0 | 0 | 0.012694 | 0.012548 | 0 | 0 | 0 | 0 | 0.00014528 | 0 | -0.0056172 | 0 | 0 | 0 | 1527172.5144 | 1517539.132 | 0 | 0 | 0 | 0 | 9633.3824 | 0 | -301911.6506 | 0 | 0 | 0 | 1581506.9276 | 1570984.6534 | 0 | 0 | 0 | 0 | 10522.2742 | 0 | -330772.2212 | 0 | 0 | 0 | 158783.367 | 156337.602 | 0 | 0 | 0 | 0 | 2445.7649 | 0 | -94628.1197 | 0 | 0 | 0 | 0 | 0 | 0 | 0 | 0 | 0 | 0 | 0 | 0 | 0 | 0 | 0 | 0 | 0 | 0 | 0 | 0 | 0 | 0 | 0 | 0 | 0 | 0 | 0
Byggevare | Rør, Afløbsrør, PVC | 0 | 38356.3817 | 29131.3734 | 0 | 0 | 0 | 0 | 9225.0083 | 0 | -3941.4597 | 0 | 0 | 0 | 3.4975e-10 | 3.4308e-10 | 0 | 0 | 0 | 0 | 6.6644e-12 | 0 | -9.1352e-11 | 0 | 0 | 0 | 10.4179 | 10.322 | 0 | 0 | 0 | 0 | 0.095871 | 0 | -0.33901 | 0 | 0 | 0 | 60.0929 | 59.0575 | 0 | 0 | 0 | 0 | 1.0354 | 0 | -3.3295 | 0 | 0 | 0 | 6.5073 | 6.2769 | 0 | 0 | 0 | 0 | 0.23039 | 0 | -0.63102 | 0 | 0 | 0 | 0.0054359 | 0.0053668 | 0 | 0 | 0 | 0 | 6.9107e-05 | 0 | -0.00098039 | 0 | 0 | 0 | 637481.0516 | 633482.6138 | 0 | 0 | 0 | 0 | 3998.4378 | 0 | -52623.5448 | 0 | 0 | 0 | 660497.6164 | 656068.8752 | 0 | 0 | 0 | 0 | 4428.7412 | 0 | -57662.2987 | 0 | 0 | 0 | 62851.7326 | 61658.6566 | 0 | 0 | 0 | 0 | 1193.076 | 0 | -16520.5969 | 0 | 0 | 0 | 0 | 0 | 0 | 0 | 0 | 0 | 0 | 0 | 0 | 0 | 0 | 0 | 0 | 0 | 0 | 0 | 0 | 0 | 0 | 0 | 0 | 0 | 0 | 0
Byggevare | Rør, Kloakrør PP | 0 | 66470.846 | 28668.9091 | 0 | 0 | 0 | 0 | 37801.9369 | 0 | -18664.2714 | 0 | 0 | 0 | 5.325e-10 | 5.2541e-10 | 0 | 0 | 0 | 0 | 7.094e-12 | 0 | -4.319e-10 | 0 | 0 | 0 | 5.5432 | 5.2933 | 0 | 0 | 0 | 0 | 0.24992 | 0 | -1.605 | 0 | 0 | 0 | 37.1454 | 33.7311 | 0 | 0 | 0 | 0 | 3.4143 | 0 | -15.7568 | 0 | 0 | 0 | 5.7648 | 4.9952 | 0 | 0 | 0 | 0 | 0.76964 | 0 | -2.986 | 0 | 0 | 0 | 0.0072578 | 0.0071816 | 0 | 0 | 0 | 0 | 7.6174e-05 | 0 | -0.0046369 | 0 | 0 | 0 | 889691.4628 | 884056.5182 | 0 | 0 | 0 | 0 | 5634.9446 | 0 | -249288.1058 | 0 | 0 | 0 | 921009.3111 | 914915.7782 | 0 | 0 | 0 | 0 | 6093.5329 | 0 | -273109.9225 | 0 | 0 | 0 | 95931.6344 | 94678.9454 | 0 | 0 | 0 | 0 | 1252.689 | 0 | -78107.5228 | 0 | 0 | 0 | 0 | 0 | 0 | 0 | 0 | 0 | 0 | 0 | 0 | 0 | 0 | 0 | 0 | 0 | 0 | 0 | 0 | 0 | 0 | 0 | 0 | 0 | 0 | 0
Gruppe | Andet |  | 4597.8343 | 2222.388 | 0 | 0 | 2298.9171 | 0 | 72.7432 | 3.786 | -850.4395 | 0 | 0 | 0 | 5.3481e-08 | 2.6741e-08 | 0 | 0 | 2.6741e-08 | 0 | 4.6206e-14 | -7.2373e-15 | -2.1622e-12 | 0 | 0 | 0 | 1.5494 | 0.77048 | 0 | 0 | 0.77471 | 0 | 0.003247 | 0.00098033 | -0.39455 | 0 | 0 | 0 | 24.949 | 12.4219 | 0 | 0 | 12.4745 | 0 | 0.051835 | 0.00080685 | -7.2784 | 0 | 0 | 0 | 1.3296 | 0.64799 | 0 | 0 | 0.66478 | 0 | 0.012741 | 0.0040504 | -0.23121 | 0 | 0 | 0 | 0.66372 | 0.33186 | 0 | 0 | 0.33186 | 0 | 5.46e-07 | -5.8539e-08 | -0.30161 | 0 | 0 | 0 | 55068.5635 | 27487.32 | 0 | 0 | 27534.2818 | 0 | 45.5043 | 1.4575 | -8369.7936 | 0 | 0 | 0 | 60117.3189 | 30009.168 | 0 | 0 | 30058.6594 | 0 | 48.5238 | 0.96765 | -8544.144 | 0 | 0 | 0 | 12022.2678 | 6003.4296 | 0 | 0 | 6011.1339 | 0 | 8.8595 | -1.1552 | -1216.0646 | 0 | 0 | 0 | 0 | 0 | 0 | 0 | 0 | 0 | 0 | 0 | 0 | 0 | 0 | 0 | 0 | 0 | 0 | 0 | 0 | 0 | 0 | 0 | 0 | 0 | 0 | 0
Undergruppe | Andet |  | 4597.8343 | 2222.388 | 0 | 0 | 2298.9171 | 0 | 72.7432 | 3.786 | -850.4395 | 0 | 0 | 0 | 5.3481e-08 | 2.6741e-08 | 0 | 0 | 2.6741e-08 | 0 | 4.6206e-14 | -7.2373e-15 | -2.1622e-12 | 0 | 0 | 0 | 1.5494 | 0.77048 | 0 | 0 | 0.77471 | 0 | 0.003247 | 0.00098033 | -0.39455 | 0 | 0 | 0 | 24.949 | 12.4219 | 0 | 0 | 12.4745 | 0 | 0.051835 | 0.00080685 | -7.2784 | 0 | 0 | 0 | 1.3296 | 0.64799 | 0 | 0 | 0.66478 | 0 | 0.012741 | 0.0040504 | -0.23121 | 0 | 0 | 0 | 0.66372 | 0.33186 | 0 | 0 | 0.33186 | 0 | 5.46e-07 | -5.8539e-08 | -0.30161 | 0 | 0 | 0 | 55068.5635 | 27487.32 | 0 | 0 | 27534.2818 | 0 | 45.5043 | 1.4575 | -8369.7936 | 0 | 0 | 0 | 60117.3189 | 30009.168 | 0 | 0 | 30058.6594 | 0 | 48.5238 | 0.96765 | -8544.144 | 0 | 0 | 0 | 12022.2678 | 6003.4296 | 0 | 0 | 6011.1339 | 0 | 8.8595 | -1.1552 | -1216.0646 | 0 | 0 | 0 | 0 | 0 | 0 | 0 | 0 | 0 | 0 | 0 | 0 | 0 | 0 | 0 | 0 | 0 | 0 | 0 | 0 | 0 | 0 | 0 | 0 | 0 | 0 | 0
Bygningsdel | Pumper |  | 4597.8343 | 2222.388 | 0 | 0 | 2298.9171 | 0 | 72.7432 | 3.786 | -850.4395 | 0 | 0 | 0 | 5.3481e-08 | 2.6741e-08 | 0 | 0 | 2.6741e-08 | 0 | 4.6206e-14 | -7.2373e-15 | -2.1622e-12 | 0 | 0 | 0 | 1.5494 | 0.77048 | 0 | 0 | 0.77471 | 0 | 0.003247 | 0.00098033 | -0.39455 | 0 | 0 | 0 | 24.949 | 12.4219 | 0 | 0 | 12.4745 | 0 | 0.051835 | 0.00080685 | -7.2784 | 0 | 0 | 0 | 1.3296 | 0.64799 | 0 | 0 | 0.66478 | 0 | 0.012741 | 0.0040504 | -0.23121 | 0 | 0 | 0 | 0.66372 | 0.33186 | 0 | 0 | 0.33186 | 0 | 5.46e-07 | -5.8539e-08 | -0.30161 | 0 | 0 | 0 | 55068.5635 | 27487.32 | 0 | 0 | 27534.2818 | 0 | 45.5043 | 1.4575 | -8369.7936 | 0 | 0 | 0 | 60117.3189 | 30009.168 | 0 | 0 | 30058.6594 | 0 | 48.5238 | 0.96765 | -8544.144 | 0 | 0 | 0 | 12022.2678 | 6003.4296 | 0 | 0 | 6011.1339 | 0 | 8.8595 | -1.1552 | -1216.0646 | 0 | 0 | 0 | 0 | 0 | 0 | 0 | 0 | 0 | 0 | 0 | 0 | 0 | 0 | 0 | 0 | 0 | 0 | 0 | 0 | 0 | 0 | 0 | 0 | 0 | 0 | 0
Konstruktion | Pumper i pumpebrønd |  | 4597.8343 | 2222.388 | 0 | 0 | 2298.9171 | 0 | 72.7432 | 3.786 | -850.4395 | 0 | 0 | 0 | 5.3481e-08 | 2.6741e-08 | 0 | 0 | 2.6741e-08 | 0 | 4.6206e-14 | -7.2373e-15 | -2.1622e-12 | 0 | 0 | 0 | 1.5494 | 0.77048 | 0 | 0 | 0.77471 | 0 | 0.003247 | 0.00098033 | -0.39455 | 0 | 0 | 0 | 24.949 | 12.4219 | 0 | 0 | 12.4745 | 0 | 0.051835 | 0.00080685 | -7.2784 | 0 | 0 | 0 | 1.3296 | 0.64799 | 0 | 0 | 0.66478 | 0 | 0.012741 | 0.0040504 | -0.23121 | 0 | 0 | 0 | 0.66372 | 0.33186 | 0 | 0 | 0.33186 | 0 | 5.46e-07 | -5.8539e-08 | -0.30161 | 0 | 0 | 0 | 55068.5635 | 27487.32 | 0 | 0 | 27534.2818 | 0 | 45.5043 | 1.4575 | -8369.7936 | 0 | 0 | 0 | 60117.3189 | 30009.168 | 0 | 0 | 30058.6594 | 0 | 48.5238 | 0.96765 | -8544.144 | 0 | 0 | 0 | 12022.2678 | 6003.4296 | 0 | 0 | 6011.1339 | 0 | 8.8595 | -1.1552 | -1216.0646 | 0 | 0 | 0 | 0 | 0 | 0 | 0 | 0 | 0 | 0 | 0 | 0 | 0 | 0 | 0 | 0 | 0 | 0 | 0 | 0 | 0 | 0 | 0 | 0 | 0 | 0 | 0
Byggevare | Cirkulationspumpe 250-1000 W | 1 | 4597.8343 | 2222.388 | 0 | 0 | 2298.9171 | 0 | 72.7432 | 3.786 | -850.4395 | 0 | 0 | 0 | 5.3481e-08 | 2.6741e-08 | 0 | 0 | 2.6741e-08 | 0 | 4.6206e-14 | -7.2373e-15 | -2.1622e-12 | 0 | 0 | 0 | 1.5494 | 0.77048 | 0 | 0 | 0.77471 | 0 | 0.003247 | 0.00098033 | -0.39455 | 0 | 0 | 0 | 24.949 | 12.4219 | 0 | 0 | 12.4745 | 0 | 0.051835 | 0.00080685 | -7.2784 | 0 | 0 | 0 | 1.3296 | 0.64799 | 0 | 0 | 0.66478 | 0 | 0.012741 | 0.0040504 | -0.23121 | 0 | 0 | 0 | 0.66372 | 0.33186 | 0 | 0 | 0.33186 | 0 | 5.46e-07 | -5.8539e-08 | -0.30161 | 0 | 0 | 0 | 55068.5635 | 27487.32 | 0 | 0 | 27534.2818 | 0 | 45.5043 | 1.4575 | -8369.7936 | 0 | 0 | 0 | 60117.3189 | 30009.168 | 0 | 0 | 30058.6594 | 0 | 48.5238 | 0.96765 | -8544.144 | 0 | 0 | 0 | 12022.2678 | 6003.4296 | 0 | 0 | 6011.1339 | 0 | 8.8595 | -1.1552 | -1216.0646 | 0 | 0 | 0 | 0 | 0 | 0 | 0 | 0 | 0 | 0 | 0 | 0 | 0 | 0 | 0 | 0 | 0 | 0 | 0 | 0 | 0 | 0 | 0 | 0 | 0 | 0 | 0
Gruppe | Dæk |  | 1074409.4068 | 743349.2588 | 0 | 0 | 189074.8126 | 0 | 129360.9232 | 12624.4122 | -210277.3397 | 0 | 0 | 0 | 0.0067989 | 0.006643 | 0 | 0 | 0.00015508 | 0 | 9.1194e-10 | 8.1334e-07 | 0.00077042 | 0 | 0 | 0 | 155.3823 | 113.8852 | 0 | 0 | 40.432 | 0 | 5.0145 | -3.9494 | -78.1696 | 0 | 0 | 0 | 2037.9735 | 1489.1547 | 0 | 0 | 451.6358 | 0 | 57.112 | 40.0711 | -419.3885 | 0 | 0 | 0 | 408.0462 | 336.5841 | 0 | 0 | 49.2068 | 0 | 14.1454 | 8.11 | -40.0517 | 0 | 0 | 0 | 2.4207 | 1.5605 | 0 | 0 | 0.85806 | 0 | 0.0011103 | 0.0010852 | -0.42254 | 0 | 0 | 0 | 8605112.131 | 6318644.5674 | 0 | 0 | 2028929.9742 | 0 | 100148.6931 | 157388.8962 | -2333385.8052 | 0 | 0 | 0 | 9042969.4442 | 6673971.7437 | 0 | 0 | 2125506.3312 | 0 | 102551.0702 | 140940.2991 | -2343073.2336 | 0 | 0 | 0 | 2582937.0095 | 2378305.8617 | 0 | 0 | 396982.9654 | 0 | -206374.8422 | 14023.0246 | -167659.021 | 0 | 0 | 0 | 435100.8559 | 434378.8759 | 0 | 0 | 721.98 | 0 | 0 | 0 | 14895.6399 | 0 | 0 | 0 | 347853.1994 | 347206.8194 | 0 | 0 | 646.38 | 0 | 0 | 0 | 13373.4577 | 0 | 0 | 0
Undergruppe | Etagedæk |  | 1074409.4068 | 743349.2588 | 0 | 0 | 189074.8126 | 0 | 129360.9232 | 12624.4122 | -210277.3397 | 0 | 0 | 0 | 0.0067989 | 0.006643 | 0 | 0 | 0.00015508 | 0 | 9.1194e-10 | 8.1334e-07 | 0.00077042 | 0 | 0 | 0 | 155.3823 | 113.8852 | 0 | 0 | 40.432 | 0 | 5.0145 | -3.9494 | -78.1696 | 0 | 0 | 0 | 2037.9735 | 1489.1547 | 0 | 0 | 451.6358 | 0 | 57.112 | 40.0711 | -419.3885 | 0 | 0 | 0 | 408.0462 | 336.5841 | 0 | 0 | 49.2068 | 0 | 14.1454 | 8.11 | -40.0517 | 0 | 0 | 0 | 2.4207 | 1.5605 | 0 | 0 | 0.85806 | 0 | 0.0011103 | 0.0010852 | -0.42254 | 0 | 0 | 0 | 8605112.131 | 6318644.5674 | 0 | 0 | 2028929.9742 | 0 | 100148.6931 | 157388.8962 | -2333385.8052 | 0 | 0 | 0 | 9042969.4442 | 6673971.7437 | 0 | 0 | 2125506.3312 | 0 | 102551.0702 | 140940.2991 | -2343073.2336 | 0 | 0 | 0 | 2582937.0095 | 2378305.8617 | 0 | 0 | 396982.9654 | 0 | -206374.8422 | 14023.0246 | -167659.021 | 0 | 0 | 0 | 435100.8559 | 434378.8759 | 0 | 0 | 721.98 | 0 | 0 | 0 | 14895.6399 | 0 | 0 | 0 | 347853.1994 | 347206.8194 | 0 | 0 | 646.38 | 0 | 0 | 0 | 13373.4577 | 0 | 0 | 0
Bygningsdel | Etagedæk og tagdæk |  | 621421.8286 | 599478.9808 | 0 | 0 | 0 | 0 | 12656.1757 | 9286.6721 | -14572.7483 | 0 | 0 | 0 | 0.0064108 | 0.0064108 | 0 | 0 | 0 | 0 | 1.0178e-12 | 1.2206e-11 | -6.6527e-11 | 0 | 0 | 0 | 36.1707 | 36.9367 | 0 | 0 | 0 | 0 | 4.1145 | -4.8805 | -6.0713 | 0 | 0 | 0 | 989.4892 | 917.0869 | 0 | 0 | 0 | 0 | 43.947 | 28.4552 | -60.8066 | 0 | 0 | 0 | 290.3759 | 274.2828 | 0 | 0 | 0 | 0 | 10.6681 | 5.4251 | -9.9079 | 0 | 0 | 0 | 0.094911 | 0.09376 | 0 | 0 | 0 | 0 | 0.00043836 | 0.00071352 | -0.001398 | 0 | 0 | 0 | 3896519.0762 | 3686027.8627 | 0 | 0 | 0 | 0 | 83545.9549 | 126945.2586 | -156988.267 | 0 | 0 | 0 | 4038890.0739 | 3845484.0994 | 0 | 0 | 0 | 0 | 83878.2321 | 109527.7424 | -179457.9346 | 0 | 0 | 0 | 669962.7368 | 655792.439 | 0 | 0 | 0 | 0 | 4861.786 | 9308.5117 | -26170.8211 | 0 | 0 | 0 | 433656.8959 | 433656.8959 | 0 | 0 | 0 | 0 | 0 | 0 | 14895.6399 | 0 | 0 | 0 | 346560.3357 | 346560.3357 | 0 | 0 | 0 | 0 | 0 | 0 | 13373.4577 | 0 | 0 | 0
Konstruktion | Hodydæk |  | 22756.7509 | 22120.5054 | 0 | 0 | 0 | 0 | 365.516 | 270.7295 | -2182.0185 | 0 | 0 | 0 | 0.00025346 | 0.00025346 | 0 | 0 | 0 | 0 | 2.9455e-14 | 3.5462e-13 | 8.8494e-12 | 0 | 0 | 0 | 1.7955 | 1.8192 | 0 | 0 | 0 | 0 | 0.11899 | -0.14265 | -0.70644 | 0 | 0 | 0 | 38.1481 | 36.0518 | 0 | 0 | 0 | 0 | 1.27 | 0.82637 | -5.8285 | 0 | 0 | 0 | 11.031 | 10.5646 | 0 | 0 | 0 | 0 | 0.30842 | 0.15793 | -0.62584 | 0 | 0 | 0 | 0.0031365 | 0.003103 | 0 | 0 | 0 | 0 | 1.2646e-05 | 2.0777e-05 | 1.0624e-06 | 0 | 0 | 0 | 124883.7161 | 118774.3442 | 0 | 0 | 0 | 0 | 2417.208 | 3692.164 | -18480.5957 | 0 | 0 | 0 | 128994.6579 | 122842.2971 | 0 | 0 | 0 | 0 | 2422.544 | 3729.8168 | -18524.0307 | 0 | 0 | 0 | 12091.2551 | 11680.0558 | 0 | 0 | 0 | 0 | 140.3368 | 270.8625 | 749.5586 | 0 | 0 | 0 | 14620.64 | 14620.64 | 0 | 0 | 0 | 0 | 0 | 0 | 14620.64 | 0 | 0 | 0 | 13126.56 | 13126.56 | 0 | 0 | 0 | 0 | 0 | 0 | 13126.56 | 0 | 0 | 0
Byggevare | Stålplade (0,3-3,0mm) | 0 | 2591.4733 | 2590.7454 | 0 | 0 | 0 | 0 | 0 | 0.72791 | -1932.2937 | 0 | 0 | 0 | 3.7808e-12 | 3.7768e-12 | 0 | 0 | 0 | 0 | 0 | 4.0447e-15 | 1.187e-11 | 0 | 0 | 0 | 0.76836 | 0.76801 | 0 | 0 | 0 | 0 | 0 | 0.00035063 | -0.58211 | 0 | 0 | 0 | 5.5878 | 5.5832 | 0 | 0 | 0 | 0 | 0 | 0.0046242 | -4.4572 | 0 | 0 | 0 | 0.53345 | 0.53293 | 0 | 0 | 0 | 0 | 0 | 0.00052027 | -0.37025 | 0 | 0 | 0 | 0.0001363 | 0.00013622 | 0 | 0 | 0 | 0 | 0 | 7.3782e-08 | 4.5992e-05 | 0 | 0 | 0 | 23270.2681 | 23259.9442 | 0 | 0 | 0 | 0 | 0 | 10.324 | -15284.3317 | 0 | 0 | 0 | 23603.3219 | 23592.6971 | 0 | 0 | 0 | 0 | 0 | 10.6248 | -14612.7427 | 0 | 0 | 0 | 1116.1703 | 1114.7758 | 0 | 0 | 0 | 0 | 0 | 1.3945 | 1667.3506 | 0 | 0 | 0 | 0 | 0 | 0 | 0 | 0 | 0 | 0 | 0 | 0 | 0 | 0 | 0 | 0 | 0 | 0 | 0 | 0 | 0 | 0 | 0 | 0 | 0 | 0 | 0
Byggevare | UNICON C35A RAPID cement | 0 | 20165.2776 | 19529.76 | 0 | 0 | 0 | 0 | 365.516 | 270.0016 | -249.7248 | 0 | 0 | 0 | 0.00025346 | 0.00025346 | 0 | 0 | 0 | 0 | 2.9455e-14 | 3.5058e-13 | -3.0202e-12 | 0 | 0 | 0 | 1.0272 | 1.0512 | 0 | 0 | 0 | 0 | 0.11899 | -0.143 | -0.12433 | 0 | 0 | 0 | 32.5603 | 30.4686 | 0 | 0 | 0 | 0 | 1.27 | 0.82174 | -1.3714 | 0 | 0 | 0 | 10.4975 | 10.0317 | 0 | 0 | 0 | 0 | 0.30842 | 0.15741 | -0.25559 | 0 | 0 | 0 | 0.0030002 | 0.0029668 | 0 | 0 | 0 | 0 | 1.2646e-05 | 2.0704e-05 | -4.4929e-05 | 0 | 0 | 0 | 101613.448 | 95514.4 | 0 | 0 | 0 | 0 | 2417.208 | 3681.84 | -3196.264 | 0 | 0 | 0 | 105391.336 | 99249.6 | 0 | 0 | 0 | 0 | 2422.544 | 3719.192 | -3911.288 | 0 | 0 | 0 | 10975.0848 | 10565.28 | 0 | 0 | 0 | 0 | 140.3368 | 269.468 | -917.792 | 0 | 0 | 0 | 14620.64 | 14620.64 | 0 | 0 | 0 | 0 | 0 | 0 | 14620.64 | 0 | 0 | 0 | 13126.56 | 13126.56 | 0 | 0 | 0 | 0 | 0 | 0 | 13126.56 | 0 | 0 | 0
Konstruktion | Huldæk 180 |  | 725.448 | 701.16 | 0 | 0 | 0 | 0 | 14.008 | 10.28 | -9.525 | 0 | 0 | 0 | 7.9656e-06 | 7.9656e-06 | 0 | 0 | 0 | 0 | 1.1271e-15 | 1.3456e-14 | -1.1441e-13 | 0 | 0 | 0 | 0.039172 | 0.040032 | 0 | 0 | 0 | 0 | 0.0045556 | -0.0054158 | -0.004734 | 0 | 0 | 0 | 1.1543 | 1.0743 | 0 | 0 | 0 | 0 | 0.048642 | 0.031426 | -0.05213 | 0 | 0 | 0 | 0.34943 | 0.33162 | 0 | 0 | 0 | 0 | 0.011807 | 0.0060008 | -0.0097114 | 0 | 0 | 0 | 0.00010463 | 0.00010336 | 0 | 0 | 0 | 0 | 4.848e-07 | 7.8928e-07 | -1.7068e-06 | 0 | 0 | 0 | 4329.972 | 4097 | 0 | 0 | 0 | 0 | 92.492 | 140.48 | -121.638 | 0 | 0 | 0 | 4502.478 | 4267.8 | 0 | 0 | 0 | 0 | 92.818 | 141.86 | -148.84 | 0 | 0 | 0 | 670.1642 | 654.5 | 0 | 0 | 0 | 0 | 5.3758 | 10.2884 | -34.752 | 0 | 0 | 0 | 504.56 | 504.56 | 0 | 0 | 0 | 0 | 0 | 0 | 219.2 | 0 | 0 | 0 | 430.5 | 430.5 | 0 | 0 | 0 | 0 | 0 | 0 | 196.8 | 0 | 0 | 0
Byggevare | Huldæk element, 22 cm, 6-10 liner | 0 | 423.12 | 408.36 | 0 | 0 | 0 | 0 | 8.528 | 6.232 | -5.781 | 0 | 0 | 0 | 4.1656e-06 | 4.1656e-06 | 0 | 0 | 0 | 0 | 6.8552e-16 | 8.2e-15 | -6.9126e-14 | 0 | 0 | 0 | 0.023772 | 0.024272 | 0 | 0 | 0 | 0 | 0.0027716 | -0.0032718 | -0.00287 | 0 | 0 | 0 | 0.66617 | 0.61746 | 0 | 0 | 0 | 0 | 0.029602 | 0.019106 | -0.03157 | 0 | 0 | 0 | 0.19204 | 0.18122 | 0 | 0 | 0 | 0 | 0.0071832 | 0.0036408 | -0.0058794 | 0 | 0 | 0 | 5.965e-05 | 5.8876e-05 | 0 | 0 | 0 | 0 | 2.952e-07 | 4.7888e-07 | -1.0332e-06 | 0 | 0 | 0 | 2806.532 | 2665 | 0 | 0 | 0 | 0 | 56.252 | 85.28 | -73.718 | 0 | 0 | 0 | 2922.398 | 2779.8 | 0 | 0 | 0 | 0 | 56.498 | 86.1 | -90.2 | 0 | 0 | 0 | 505.6202 | 496.1 | 0 | 0 | 0 | 0 | 3.2718 | 6.2484 | -20.992 | 0 | 0 | 0 | 285.36 | 285.36 | 0 | 0 | 0 | 0 | 0 | 0 | 0 | 0 | 0 | 0 | 233.7 | 233.7 | 0 | 0 | 0 | 0 | 0 | 0 | 0 | 0 | 0 | 0
Byggevare | UNICON C35A RAPID cement | 0 | 302.328 | 292.8 | 0 | 0 | 0 | 0 | 5.48 | 4.048 | -3.744 | 0 | 0 | 0 | 3.8e-06 | 3.8e-06 | 0 | 0 | 0 | 0 | 4.416e-16 | 5.256e-15 | -4.528e-14 | 0 | 0 | 0 | 0.0154 | 0.01576 | 0 | 0 | 0 | 0 | 0.001784 | -0.002144 | -0.001864 | 0 | 0 | 0 | 0.48816 | 0.4568 | 0 | 0 | 0 | 0 | 0.01904 | 0.01232 | -0.02056 | 0 | 0 | 0 | 0.15738 | 0.1504 | 0 | 0 | 0 | 0 | 0.004624 | 0.00236 | -0.003832 | 0 | 0 | 0 | 4.498e-05 | 4.448e-05 | 0 | 0 | 0 | 0 | 1.896e-07 | 3.104e-07 | -6.736e-07 | 0 | 0 | 0 | 1523.44 | 1432 | 0 | 0 | 0 | 0 | 36.24 | 55.2 | -47.92 | 0 | 0 | 0 | 1580.08 | 1488 | 0 | 0 | 0 | 0 | 36.32 | 55.76 | -58.64 | 0 | 0 | 0 | 164.544 | 158.4 | 0 | 0 | 0 | 0 | 2.104 | 4.04 | -13.76 | 0 | 0 | 0 | 219.2 | 219.2 | 0 | 0 | 0 | 0 | 0 | 0 | 219.2 | 0 | 0 | 0 | 196.8 | 196.8 | 0 | 0 | 0 | 0 | 0 | 0 | 196.8 | 0 | 0 | 0
Konstruktion | Huldæk 220 (tagdæk) |  | 75490.8 | 72857.4 | 0 | 0 | 0 | 0 | 1521.52 | 1111.88 | -1031.415 | 0 | 0 | 0 | 0.0007432 | 0.0007432 | 0 | 0 | 0 | 0 | 1.2231e-13 | 1.463e-12 | -1.2333e-11 | 0 | 0 | 0 | 4.2412 | 4.3305 | 0 | 0 | 0 | 0 | 0.49449 | -0.58374 | -0.51205 | 0 | 0 | 0 | 118.8541 | 110.1639 | 0 | 0 | 0 | 0 | 5.2814 | 3.4088 | -5.6326 | 0 | 0 | 0 | 34.2635 | 32.3323 | 0 | 0 | 0 | 0 | 1.2816 | 0.64957 | -1.049 | 0 | 0 | 0 | 0.010642 | 0.010504 | 0 | 0 | 0 | 0 | 5.2668e-05 | 8.5439e-05 | -0.00018434 | 0 | 0 | 0 | 500726.38 | 475475 | 0 | 0 | 0 | 0 | 10036.18 | 15215.2 | -13152.37 | 0 | 0 | 0 | 521398.57 | 495957 | 0 | 0 | 0 | 0 | 10080.07 | 15361.5 | -16093 | 0 | 0 | 0 | 90210.043 | 88511.5 | 0 | 0 | 0 | 0 | 583.737 | 1114.806 | -3745.28 | 0 | 0 | 0 | 50912.4 | 50912.4 | 0 | 0 | 0 | 0 | 0 | 0 | 0 | 0 | 0 | 0 | 41695.5 | 41695.5 | 0 | 0 | 0 | 0 | 0 | 0 | 0 | 0 | 0 | 0
Byggevare | Huldæk element, 22 cm, 6-10 liner | 0 | 75490.8 | 72857.4 | 0 | 0 | 0 | 0 | 1521.52 | 1111.88 | -1031.415 | 0 | 0 | 0 | 0.0007432 | 0.0007432 | 0 | 0 | 0 | 0 | 1.2231e-13 | 1.463e-12 | -1.2333e-11 | 0 | 0 | 0 | 4.2412 | 4.3305 | 0 | 0 | 0 | 0 | 0.49449 | -0.58374 | -0.51205 | 0 | 0 | 0 | 118.8541 | 110.1639 | 0 | 0 | 0 | 0 | 5.2814 | 3.4088 | -5.6326 | 0 | 0 | 0 | 34.2635 | 32.3323 | 0 | 0 | 0 | 0 | 1.2816 | 0.64957 | -1.049 | 0 | 0 | 0 | 0.010642 | 0.010504 | 0 | 0 | 0 | 0 | 5.2668e-05 | 8.5439e-05 | -0.00018434 | 0 | 0 | 0 | 500726.38 | 475475 | 0 | 0 | 0 | 0 | 10036.18 | 15215.2 | -13152.37 | 0 | 0 | 0 | 521398.57 | 495957 | 0 | 0 | 0 | 0 | 10080.07 | 15361.5 | -16093 | 0 | 0 | 0 | 90210.043 | 88511.5 | 0 | 0 | 0 | 0 | 583.737 | 1114.806 | -3745.28 | 0 | 0 | 0 | 50912.4 | 50912.4 | 0 | 0 | 0 | 0 | 0 | 0 | 0 | 0 | 0 | 0 | 41695.5 | 41695.5 | 0 | 0 | 0 | 0 | 0 | 0 | 0 | 0 | 0 | 0
Konstruktion | Huldæk 270 |  | 368445.233 | 355592.7516 | 0 | 0 | 0 | 0 | 7425.8718 | 5426.6097 | -5033.8917 | 0 | 0 | 0 | 0.0036275 | 0.0036275 | 0 | 0 | 0 | 0 | 5.9693e-13 | 7.1403e-12 | -6.0193e-11 | 0 | 0 | 0 | 20.6996 | 21.1352 | 0 | 0 | 0 | 0 | 2.4134 | -2.849 | -2.4991 | 0 | 0 | 0 | 580.0901 | 537.677 | 0 | 0 | 0 | 0 | 25.7763 | 16.6368 | -27.4901 | 0 | 0 | 0 | 167.2336 | 157.8084 | 0 | 0 | 0 | 0 | 6.2549 | 3.1703 | -5.1196 | 0 | 0 | 0 | 0.051943 | 0.051269 | 0 | 0 | 0 | 0 | 0.00025705 | 0.00041699 | -0.00089968 | 0 | 0 | 0 | 2443754.5682 | 2320513.5319 | 0 | 0 | 0 | 0 | 48982.2165 | 74258.8198 | -64191.0894 | 0 | 0 | 0 | 2544641.9262 | 2420472.6674 | 0 | 0 | 0 | 0 | 49196.4045 | 74972.8543 | -78543.0475 | 0 | 0 | 0 | 440234.8327 | 431944.9825 | 0 | 0 | 0 | 0 | 2848.9647 | 5440.8855 | -18279.138 | 0 | 0 | 0 | 248490.2159 | 248490.2159 | 0 | 0 | 0 | 0 | 0 | 0 | 55.7999 | 0 | 0 | 0 | 203509.3177 | 203509.3177 | 0 | 0 | 0 | 0 | 0 | 0 | 50.0977 | 0 | 0 | 0
Byggevare | Huldæk element, 22 cm, 6-10 liner | 0 | 368368.272 | 355518.216 | 0 | 0 | 0 | 0 | 7424.4768 | 5425.5792 | -5032.9386 | 0 | 0 | 0 | 0.0036266 | 0.0036266 | 0 | 0 | 0 | 0 | 5.9681e-13 | 7.1389e-12 | -6.0181e-11 | 0 | 0 | 0 | 20.6957 | 21.1312 | 0 | 0 | 0 | 0 | 2.413 | -2.8484 | -2.4986 | 0 | 0 | 0 | 579.9659 | 537.5607 | 0 | 0 | 0 | 0 | 25.7715 | 16.6337 | -27.4848 | 0 | 0 | 0 | 167.1935 | 157.7701 | 0 | 0 | 0 | 0 | 6.2537 | 3.1697 | -5.1186 | 0 | 0 | 0 | 0.051931 | 0.051257 | 0 | 0 | 0 | 0 | 0.000257 | 0.00041691 | -0.0008995 | 0 | 0 | 0 | 2443366.7592 | 2320149 | 0 | 0 | 0 | 0 | 48972.9912 | 74244.768 | -64178.8908 | 0 | 0 | 0 | 2544239.6988 | 2420093.88 | 0 | 0 | 0 | 0 | 49187.1588 | 74958.66 | -78528.12 | 0 | 0 | 0 | 440192.9461 | 431904.66 | 0 | 0 | 0 | 0 | 2848.4291 | 5439.857 | -18275.6352 | 0 | 0 | 0 | 248434.416 | 248434.416 | 0 | 0 | 0 | 0 | 0 | 0 | 0 | 0 | 0 | 0 | 203459.22 | 203459.22 | 0 | 0 | 0 | 0 | 0 | 0 | 0 | 0 | 0 | 0
Byggevare | UNICON C35A RAPID cement | 0 | 76.961 | 74.5356 | 0 | 0 | 0 | 0 | 1.395 | 1.0305 | -0.95308 | 0 | 0 | 0 | 9.6733e-07 | 9.6733e-07 | 0 | 0 | 0 | 0 | 1.1241e-16 | 1.338e-15 | -1.1527e-14 | 0 | 0 | 0 | 0.0039202 | 0.0040119 | 0 | 0 | 0 | 0 | 0.00045414 | -0.00054578 | -0.0004745 | 0 | 0 | 0 | 0.12427 | 0.11628 | 0 | 0 | 0 | 0 | 0.0048468 | 0.0031362 | -0.0052338 | 0 | 0 | 0 | 0.040064 | 0.038286 | 0 | 0 | 0 | 0 | 0.0011771 | 0.00060076 | -0.00097548 | 0 | 0 | 0 | 1.145e-05 | 1.1323e-05 | 0 | 0 | 0 | 0 | 4.8265e-08 | 7.9016e-08 | -1.7147e-07 | 0 | 0 | 0 | 387.809 | 364.5319 | 0 | 0 | 0 | 0 | 9.2253 | 14.0518 | -12.1986 | 0 | 0 | 0 | 402.2274 | 378.7874 | 0 | 0 | 0 | 0 | 9.2457 | 14.1943 | -14.9275 | 0 | 0 | 0 | 41.8866 | 40.3225 | 0 | 0 | 0 | 0 | 0.5356 | 1.0284 | -3.5028 | 0 | 0 | 0 | 55.7999 | 55.7999 | 0 | 0 | 0 | 0 | 0 | 0 | 55.7999 | 0 | 0 | 0 | 50.0977 | 50.0977 | 0 | 0 | 0 | 0 | 0 | 0 | 50.0977 | 0 | 0 | 0
Konstruktion | Soliddæk 150 |  | 46168.8124 | 44518 | 0 | 0 | 0 | 0 | 946.2096 | 704.6028 | -3414.5213 | 0 | 0 | 0 | 0.0004717 | 0.0004717 | 0 | 0 | 0 | 0 | 7.6176e-14 | 9.3487e-13 | 9.1671e-12 | 0 | 0 | 0 | 4.0519 | 4.1115 | 0 | 0 | 0 | 0 | 0.30836 | -0.36797 | -1.156 | 0 | 0 | 0 | 75.8715 | 70.42 | 0 | 0 | 0 | 0 | 3.2948 | 2.1567 | -9.9304 | 0 | 0 | 0 | 22.1505 | 20.9404 | 0 | 0 | 0 | 0 | 0.79836 | 0.41177 | -1.1919 | 0 | 0 | 0 | 0.011423 | 0.011336 | 0 | 0 | 0 | 0 | 3.2808e-05 | 5.4133e-05 | -5.0451e-05 | 0 | 0 | 0 | 261046.5132 | 245194.1661 | 0 | 0 | 0 | 0 | 6251.742 | 9600.6051 | -30150.6451 | 0 | 0 | 0 | 275055.9902 | 259074.9342 | 0 | 0 | 0 | 0 | 6279.903 | 9701.153 | -31047.5729 | 0 | 0 | 0 | 54497.144 | 53424.8667 | 0 | 0 | 0 | 0 | 364.685 | 707.5923 | 21.9233 | 0 | 0 | 0 | 39425.4 | 39425.4 | 0 | 0 | 0 | 0 | 0 | 0 | 0 | 0 | 0 | 0 | 21543.165 | 21543.165 | 0 | 0 | 0 | 0 | 0 | 0 | 0 | 0 | 0 | 0
Byggevare | Armeringsnet | 0 | 4815.792 | 4810.99 | 0 | 0 | 0 | 0 | 0 | 4.8019 | -2766.8183 | 0 | 0 | 0 | 1.4683e-10 | 1.4681e-10 | 0 | 0 | 0 | 0 | 0 | 2.6683e-14 | 1.6996e-11 | 0 | 0 | 0 | 1.8751 | 1.8727 | 0 | 0 | 0 | 0 | 0 | 0.002345 | -0.83352 | 0 | 0 | 0 | 9.0595 | 9.029 | 0 | 0 | 0 | 0 | 0 | 0.030505 | -6.3821 | 0 | 0 | 0 | 1.2311 | 1.2277 | 0 | 0 | 0 | 0 | 0 | 0.0034322 | -0.53015 | 0 | 0 | 0 | 0.0016212 | 0.0016207 | 0 | 0 | 0 | 0 | 0 | 4.8673e-07 | 6.5854e-05 | 0 | 0 | 0 | 53767.4727 | 53699.3661 | 0 | 0 | 0 | 0 | 0 | 68.1066 | -21885.3916 | 0 | 0 | 0 | 62018.0252 | 61947.9342 | 0 | 0 | 0 | 0 | 0 | 70.091 | -20923.6934 | 0 | 0 | 0 | 26681.1162 | 26671.9167 | 0 | 0 | 0 | 0 | 0 | 9.1995 | 2387.4473 | 0 | 0 | 0 | 0 | 0 | 0 | 0 | 0 | 0 | 0 | 0 | 0 | 0 | 0 | 0 | 0 | 0 | 0 | 0 | 0 | 0 | 0 | 0 | 0 | 0 | 0 | 0
Byggevare | Fabriksbeton (C30/37, C35/45 SCC), C30/37 (Indvendig væg) | 0 | 41353.0205 | 39707.01 | 0 | 0 | 0 | 0 | 946.2096 | 699.8008 | -647.703 | 0 | 0 | 0 | 0.0004717 | 0.0004717 | 0 | 0 | 0 | 0 | 7.6176e-14 | 9.0819e-13 | -7.8288e-12 | 0 | 0 | 0 | 2.1768 | 2.2388 | 0 | 0 | 0 | 0 | 0.30836 | -0.37032 | -0.32244 | 0 | 0 | 0 | 66.812 | 61.391 | 0 | 0 | 0 | 0 | 3.2948 | 2.1262 | -3.5483 | 0 | 0 | 0 | 20.9194 | 19.7127 | 0 | 0 | 0 | 0 | 0.79836 | 0.40833 | -0.66178 | 0 | 0 | 0 | 0.009802 | 0.0097155 | 0 | 0 | 0 | 0 | 3.2808e-05 | 5.3647e-05 | -0.0001163 | 0 | 0 | 0 | 207279.0405 | 191494.8 | 0 | 0 | 0 | 0 | 6251.742 | 9532.4985 | -8265.2535 | 0 | 0 | 0 | 213037.965 | 197127 | 0 | 0 | 0 | 0 | 6279.903 | 9631.062 | -10123.8795 | 0 | 0 | 0 | 27816.0278 | 26752.95 | 0 | 0 | 0 | 0 | 364.685 | 698.3928 | -2365.524 | 0 | 0 | 0 | 39425.4 | 39425.4 | 0 | 0 | 0 | 0 | 0 | 0 | 0 | 0 | 0 | 0 | 21543.165 | 21543.165 | 0 | 0 | 0 | 0 | 0 | 0 | 0 | 0 | 0 | 0
Konstruktion | Soliddæk 270 |  | 17303.0142 | 16700.1638 | 0 | 0 | 0 | 0 | 345.2803 | 257.5701 | -1507.7469 | 0 | 0 | 0 | 0.00017213 | 0.00017213 | 0 | 0 | 0 | 0 | 2.7797e-14 | 3.4367e-13 | 4.9531e-12 | 0 | 0 | 0 | 1.656 | 1.6775 | 0 | 0 | 0 | 0 | 0.11252 | -0.13405 | -0.50068 | 0 | 0 | 0 | 28.5433 | 26.5511 | 0 | 0 | 0 | 0 | 1.2023 | 0.78987 | -4.2275 | 0 | 0 | 0 | 8.1994 | 7.7575 | 0 | 0 | 0 | 0 | 0.29133 | 0.15058 | -0.4851 | 0 | 0 | 0 | 0.0043218 | 0.00429 | 0 | 0 | 0 | 0 | 1.1972e-05 | 1.98e-05 | -1.218e-05 | 0 | 0 | 0 | 100344.9266 | 94553.8205 | 0 | 0 | 0 | 0 | 2281.3164 | 3509.7897 | -13072.7289 | 0 | 0 | 0 | 106237.6616 | 100399.4008 | 0 | 0 | 0 | 0 | 2291.5926 | 3546.6683 | -13309.0435 | 0 | 0 | 0 | 22410.6879 | 22018.534 | 0 | 0 | 0 | 0 | 133.0768 | 259.0771 | 233.8669 | 0 | 0 | 0 | 14386.68 | 14386.68 | 0 | 0 | 0 | 0 | 0 | 0 | 0 | 0 | 0 | 0 | 7861.293 | 7861.293 | 0 | 0 | 0 | 0 | 0 | 0 | 0 | 0 | 0 | 0
Byggevare | Armeringsnet | 0 | 2212.9283 | 2210.7218 | 0 | 0 | 0 | 0 | 0 | 2.2066 | -1271.3943 | 0 | 0 | 0 | 6.7473e-11 | 6.7461e-11 | 0 | 0 | 0 | 0 | 0 | 1.2261e-14 | 7.8099e-12 | 0 | 0 | 0 | 0.86162 | 0.86054 | 0 | 0 | 0 | 0 | 0 | 0.0010776 | -0.38301 | 0 | 0 | 0 | 4.163 | 4.149 | 0 | 0 | 0 | 0 | 0 | 0.014018 | -2.9327 | 0 | 0 | 0 | 0.5657 | 0.56412 | 0 | 0 | 0 | 0 | 0 | 0.0015771 | -0.24361 | 0 | 0 | 0 | 0.00074498 | 0.00074475 | 0 | 0 | 0 | 0 | 0 | 2.2366e-07 | 3.0261e-05 | 0 | 0 | 0 | 24706.9565 | 24675.6605 | 0 | 0 | 0 | 0 | 0 | 31.296 | -10056.6642 | 0 | 0 | 0 | 28498.2086 | 28466.0008 | 0 | 0 | 0 | 0 | 0 | 32.2079 | -9614.7496 | 0 | 0 | 0 | 12260.3713 | 12256.144 | 0 | 0 | 0 | 0 | 0 | 4.2273 | 1097.0677 | 0 | 0 | 0 | 0 | 0 | 0 | 0 | 0 | 0 | 0 | 0 | 0 | 0 | 0 | 0 | 0 | 0 | 0 | 0 | 0 | 0 | 0 | 0 | 0 | 0 | 0 | 0
Byggevare | Fabriksbeton (C30/37, C35/45 SCC), C30/37 (Indvendig væg) | 0 | 15090.0859 | 14489.442 | 0 | 0 | 0 | 0 | 345.2803 | 255.3636 | -236.3526 | 0 | 0 | 0 | 0.00017213 | 0.00017213 | 0 | 0 | 0 | 0 | 2.7797e-14 | 3.3141e-13 | -2.8568e-12 | 0 | 0 | 0 | 0.79435 | 0.81696 | 0 | 0 | 0 | 0 | 0.11252 | -0.13513 | -0.11766 | 0 | 0 | 0 | 24.3803 | 22.4021 | 0 | 0 | 0 | 0 | 1.2023 | 0.77585 | -1.2948 | 0 | 0 | 0 | 7.6337 | 7.1933 | 0 | 0 | 0 | 0 | 0.29133 | 0.149 | -0.24149 | 0 | 0 | 0 | 0.0035768 | 0.0035453 | 0 | 0 | 0 | 0 | 1.1972e-05 | 1.9576e-05 | -4.2441e-05 | 0 | 0 | 0 | 75637.9701 | 69878.16 | 0 | 0 | 0 | 0 | 2281.3164 | 3478.4937 | -3016.0647 | 0 | 0 | 0 | 77739.453 | 71933.4 | 0 | 0 | 0 | 0 | 2291.5926 | 3514.4604 | -3694.2939 | 0 | 0 | 0 | 10150.3165 | 9762.39 | 0 | 0 | 0 | 0 | 133.0768 | 254.8498 | -863.2008 | 0 | 0 | 0 | 14386.68 | 14386.68 | 0 | 0 | 0 | 0 | 0 | 0 | 0 | 0 | 0 | 0 | 7861.293 | 7861.293 | 0 | 0 | 0 | 0 | 0 | 0 | 0 | 0 | 0 | 0
Konstruktion | Udtøbning af dæk |  | 90531.77 | 86989 | 0 | 0 | 0 | 0 | 2037.77 | 1505 | -1393.63 | 0 | 0 | 0 | 0.0011348 | 0.0011348 | 0 | 0 | 0 | 0 | 1.6404e-13 | 1.9565e-12 | -1.6856e-11 | 0 | 0 | 0 | 3.6872 | 3.8227 | 0 | 0 | 0 | 0 | 0.6622 | -0.79765 | -0.6923 | 0 | 0 | 0 | 146.8278 | 135.149 | 0 | 0 | 0 | 0 | 7.0735 | 4.6053 | -7.6454 | 0 | 0 | 0 | 47.1486 | 44.548 | 0 | 0 | 0 | 0 | 1.7217 | 0.87892 | -1.4267 | 0 | 0 | 0 | 0.01334 | 0.013154 | 0 | 0 | 0 | 0 | 7.0735e-05 | 0.00011558 | -0.00025073 | 0 | 0 | 0 | 461433 | 427420 | 0 | 0 | 0 | 0 | 13484.8 | 20528.2 | -17819.2 | 0 | 0 | 0 | 458058.79 | 442470 | 0 | 0 | 0 | 0 | 13514.9 | 2073.89 | -21792.4 | 0 | 0 | 0 | 49848.61 | 47558 | 0 | 0 | 0 | 0 | 785.61 | 1505 | -5117 | 0 | 0 | 0 | 65317 | 65317 | 0 | 0 | 0 | 0 | 0 | 0 | 0 | 0 | 0 | 0 | 58394 | 58394 | 0 | 0 | 0 | 0 | 0 | 0 | 0 | 0 | 0 | 0
Byggevare | UNICON M30 RAPID cement | 0 | 90531.77 | 86989 | 0 | 0 | 0 | 0 | 2037.77 | 1505 | -1393.63 | 0 | 0 | 0 | 0.0011348 | 0.0011348 | 0 | 0 | 0 | 0 | 1.6404e-13 | 1.9565e-12 | -1.6856e-11 | 0 | 0 | 0 | 3.6872 | 3.8227 | 0 | 0 | 0 | 0 | 0.6622 | -0.79765 | -0.6923 | 0 | 0 | 0 | 146.8278 | 135.149 | 0 | 0 | 0 | 0 | 7.0735 | 4.6053 | -7.6454 | 0 | 0 | 0 | 47.1486 | 44.548 | 0 | 0 | 0 | 0 | 1.7217 | 0.87892 | -1.4267 | 0 | 0 | 0 | 0.01334 | 0.013154 | 0 | 0 | 0 | 0 | 7.0735e-05 | 0.00011558 | -0.00025073 | 0 | 0 | 0 | 461433 | 427420 | 0 | 0 | 0 | 0 | 13484.8 | 20528.2 | -17819.2 | 0 | 0 | 0 | 458058.79 | 442470 | 0 | 0 | 0 | 0 | 13514.9 | 2073.89 | -21792.4 | 0 | 0 | 0 | 49848.61 | 47558 | 0 | 0 | 0 | 0 | 785.61 | 1505 | -5117 | 0 | 0 | 0 | 65317 | 65317 | 0 | 0 | 0 | 0 | 0 | 0 | 0 | 0 | 0 | 0 | 58394 | 58394 | 0 | 0 | 0 | 0 | 0 | 0 | 0 | 0 | 0 | 0
Bygningsdel | Gulve |  | 170530.2817 | -13002.1716 | 0 | 0 | 65346.6158 | 0 | 116087.0585 | 2098.779 | -38552.6761 | 0 | 0 | 0 | 0.0001139 | 9.4574e-05 | 0 | 0 | 1.9328e-05 | 0 | 7.8524e-10 | 6.2299e-10 | -5.6498e-08 | 0 | 0 | 0 | 43.7922 | 34.5281 | 0 | 0 | 7.562 | 0 | 0.87999 | 0.82202 | -3.8006 | 0 | 0 | 0 | 206.6396 | 110.5526 | 0 | 0 | 73.0227 | 0 | 12.8838 | 10.1804 | -37.6603 | 0 | 0 | 0 | 43.0593 | 21.3037 | 0 | 0 | 15.8718 | 0 | 3.382 | 2.5018 | -5.5193 | 0 | 0 | 0 | 0.66677 | 0.60528 | 0 | 0 | 0.060588 | 0 | 0.00063947 | 0.00025892 | -0.010934 | 0 | 0 | 0 | 1680625.7625 | 947284.8025 | 0 | 0 | 690338.2388 | 0 | 15683.8023 | 27318.9189 | -622118.3598 | 0 | 0 | 0 | 1796821.4052 | 1024501.3141 | 0 | 0 | 726617.0455 | 0 | 17525.2788 | 28177.7668 | -622547.881 | 0 | 0 | 0 | 1258905.1931 | 1347798.897 | 0 | 0 | 117338.6431 | 0 | -209463.0348 | 3230.6876 | -162193.3994 | 0 | 0 | 0 | 0 | 0 | 0 | 0 | 0 | 0 | 0 | 0 | 0 | 0 | 0 | 0 | 0 | 0 | 0 | 0 | 0 | 0 | 0 | 0 | 0 | 0 | 0 | 0
Konstruktion | Epoxygulv 432007 (GU) |  | 4983.6093 | 4606.9833 | 0 | 0 | 0 | 0 | 0 | 376.626 | 0 | 0 | 0 | 0 | 1.4956e-09 | 1.4935e-09 | 0 | 0 | 0 | 0 | 0 | 2.0923e-12 | 0 | 0 | 0 | 0 | 0.47385 | 0.29243 | 0 | 0 | 0 | 0 | 0 | 0.18142 | 0 | 0 | 0 | 0 | 6.2491 | 3.8565 | 0 | 0 | 0 | 0 | 0 | 2.3926 | 0 | 0 | 0 | 0 | 0.95227 | 0.68308 | 0 | 0 | 0 | 0 | 0 | 0.26919 | 0 | 0 | 0 | 0 | 0.00043884 | 0.00040066 | 0 | 0 | 0 | 0 | 0 | 3.8176e-05 | 0 | 0 | 0 | 0 | 33101.2265 | 27759.4642 | 0 | 0 | 0 | 0 | 0 | 5341.7623 | 0 | 0 | 0 | 0 | 35840.3273 | 30342.9249 | 0 | 0 | 0 | 0 | 0 | 5497.4025 | 0 | 0 | 0 | 0 | 7476.9111 | 6755.3744 | 0 | 0 | 0 | 0 | 0 | 721.5367 | 0 | 0 | 0 | 0 | 0 | 0 | 0 | 0 | 0 | 0 | 0 | 0 | 0 | 0 | 0 | 0 | 0 | 0 | 0 | 0 | 0 | 0 | 0 | 0 | 0 | 0 | 0 | 0
Byggevare | Afretningslag, cementbaseret | 0 | 4983.6093 | 4606.9833 | 0 | 0 | 0 | 0 | 0 | 376.626 | 0 | 0 | 0 | 0 | 1.4956e-09 | 1.4935e-09 | 0 | 0 | 0 | 0 | 0 | 2.0923e-12 | 0 | 0 | 0 | 0 | 0.47385 | 0.29243 | 0 | 0 | 0 | 0 | 0 | 0.18142 | 0 | 0 | 0 | 0 | 6.2491 | 3.8565 | 0 | 0 | 0 | 0 | 0 | 2.3926 | 0 | 0 | 0 | 0 | 0.95227 | 0.68308 | 0 | 0 | 0 | 0 | 0 | 0.26919 | 0 | 0 | 0 | 0 | 0.00043884 | 0.00040066 | 0 | 0 | 0 | 0 | 0 | 3.8176e-05 | 0 | 0 | 0 | 0 | 33101.2265 | 27759.4642 | 0 | 0 | 0 | 0 | 0 | 5341.7623 | 0 | 0 | 0 | 0 | 35840.3273 | 30342.9249 | 0 | 0 | 0 | 0 | 0 | 5497.4025 | 0 | 0 | 0 | 0 | 7476.9111 | 6755.3744 | 0 | 0 | 0 | 0 | 0 | 721.5367 | 0 | 0 | 0 | 0 | 0 | 0 | 0 | 0 | 0 | 0 | 0 | 0 | 0 | 0 | 0 | 0 | 0 | 0 | 0 | 0 | 0 | 0 | 0 | 0 | 0 | 0 | 0 | 0
Konstruktion | Gulvopbygning gangbro ml stue og 1. sal 279001 (TØ) |  | 1234.1244 | -1041.885 | 0 | 0 | 0 | 0 | 2253.186 | 22.8234 | -1180.062 | 0 | 0 | 0 | 1.8333e-05 | 1.8333e-05 | 0 | 0 | 0 | 0 | 4.3173e-13 | 1.2679e-13 | -8.7259e-12 | 0 | 0 | 0 | 0.71712 | 0.68542 | 0 | 0 | 0 | 0 | 0.020709 | 0.010994 | -0.094513 | 0 | 0 | 0 | 4.0683 | 3.6063 | 0 | 0 | 0 | 0 | 0.31707 | 0.14499 | -0.80566 | 0 | 0 | 0 | 0.63742 | 0.47998 | 0 | 0 | 0 | 0 | 0.14113 | 0.016313 | -0.16001 | 0 | 0 | 0 | 0.53742 | 0.53741 | 0 | 0 | 0 | 0 | 5.5809e-06 | 2.3134e-06 | -0.00012678 | 0 | 0 | 0 | 14151.8672 | 13336.0578 | 0 | 0 | 0 | 0 | 492.102 | 323.7074 | -18228.6 | 0 | 0 | 0 | 19362.5348 | 18504.2988 | 0 | 0 | 0 | 0 | 525.096 | 333.1399 | 0 | 0 | 0 | 0 | 34751.6462 | 86253.4413 | 0 | 0 | 0 | 0 | -51545.52 | 43.7249 | 0 | 0 | 0 | 0 | 0 | 0 | 0 | 0 | 0 | 0 | 0 | 0 | 0 | 0 | 0 | 0 | 0 | 0 | 0 | 0 | 0 | 0 | 0 | 0 | 0 | 0 | 0 | 0
Byggevare | Fibercementplade | 0 | 841.0044 | 818.181 | 0 | 0 | 0 | 0 | 0 | 22.8234 | 0 | 0 | 0 | 0 | 1.7866e-09 | 1.7864e-09 | 0 | 0 | 0 | 0 | 0 | 1.2679e-13 | 0 | 0 | 0 | 0 | 0.37845 | 0.36746 | 0 | 0 | 0 | 0 | 0 | 0.010994 | 0 | 0 | 0 | 0 | 1.7847 | 1.6397 | 0 | 0 | 0 | 0 | 0 | 0.14499 | 0 | 0 | 0 | 0 | 0.26351 | 0.2472 | 0 | 0 | 0 | 0 | 0 | 0.016313 | 0 | 0 | 0 | 0 | 0.53625 | 0.53625 | 0 | 0 | 0 | 0 | 0 | 2.3134e-06 | 0 | 0 | 0 | 0 | 8515.5092 | 8191.8018 | 0 | 0 | 0 | 0 | 0 | 323.7074 | 0 | 0 | 0 | 0 | 9337.0388 | 9003.8988 | 0 | 0 | 0 | 0 | 0 | 333.1399 | 0 | 0 | 0 | 0 | 5777.7662 | 5734.0413 | 0 | 0 | 0 | 0 | 0 | 43.7249 | 0 | 0 | 0 | 0 | 0 | 0 | 0 | 0 | 0 | 0 | 0 | 0 | 0 | 0 | 0 | 0 | 0 | 0 | 0 | 0 | 0 | 0 | 0 | 0 | 0 | 0 | 0 | 0
Byggevare | Konstruktionstræ af fyr og gran, Savede og tørrede (Forbrænding EoL) | 0 | 22.464 | -318.24 | 0 | 0 | 0 | 0 | 340.704 | 0 | -173.628 | 0 | 0 | 0 | 4.226e-06 | 4.226e-06 | 0 | 0 | 0 | 0 | 6.3648e-14 | 0 | -1.287e-12 | 0 | 0 | 0 | 0.012131 | 0.0090792 | 0 | 0 | 0 | 0 | 0.0030514 | 0 | -0.013946 | 0 | 0 | 0 | 0.16006 | 0.11326 | 0 | 0 | 0 | 0 | 0.0468 | 0 | -0.1184 | 0 | 0 | 0 | 0.11625 | 0.026863 | 0 | 0 | 0 | 0 | 0.089388 | 0 | -0.023587 | 0 | 0 | 0 | 5.0895e-05 | 5.0076e-05 | 0 | 0 | 0 | 0 | 8.19e-07 | 0 | -1.8673e-05 | 0 | 0 | 0 | 326.196 | 253.656 | 0 | 0 | 0 | 0 | 72.54 | 0 | -2681.64 | 0 | 0 | 0 | 465.66 | 388.44 | 0 | 0 | 0 | 0 | 77.22 | 0 | 0 | 0 | 0 | 0 | 1946.88 | 5101.2 | 0 | 0 | 0 | 0 | -3154.32 | 0 | 0 | 0 | 0 | 0 | 0 | 0 | 0 | 0 | 0 | 0 | 0 | 0 | 0 | 0 | 0 | 0 | 0 | 0 | 0 | 0 | 0 | 0 | 0 | 0 | 0 | 0 | 0 | 0
Byggevare | Krydsfiner, ubehandlet (Forbrænding EoL) | 0 | 370.656 | -1541.826 | 0 | 0 | 0 | 0 | 1912.482 | 0 | -1006.434 | 0 | 0 | 0 | 1.4106e-05 | 1.4106e-05 | 0 | 0 | 0 | 0 | 3.6808e-13 | 0 | -7.4389e-12 | 0 | 0 | 0 | 0.32654 | 0.30888 | 0 | 0 | 0 | 0 | 0.017658 | 0 | -0.080566 | 0 | 0 | 0 | 2.1235 | 1.8533 | 0 | 0 | 0 | 0 | 0.27027 | 0 | -0.68726 | 0 | 0 | 0 | 0.25766 | 0.20592 | 0 | 0 | 0 | 0 | 0.051737 | 0 | -0.13642 | 0 | 0 | 0 | 0.0011142 | 0.0011094 | 0 | 0 | 0 | 0 | 4.7619e-06 | 0 | -0.00010811 | 0 | 0 | 0 | 5310.162 | 4890.6 | 0 | 0 | 0 | 0 | 419.562 | 0 | -15546.96 | 0 | 0 | 0 | 9559.836 | 9111.96 | 0 | 0 | 0 | 0 | 447.876 | 0 | 0 | 0 | 0 | 0 | 27027 | 75418.2 | 0 | 0 | 0 | 0 | -48391.2 | 0 | 0 | 0 | 0 | 0 | 0 | 0 | 0 | 0 | 0 | 0 | 0 | 0 | 0 | 0 | 0 | 0 | 0 | 0 | 0 | 0 | 0 | 0 | 0 | 0 | 0 | 0 | 0 | 0
Konstruktion | Gulvopbygning v. gangbro 279002 (TØ) |  | 531.7352 | -916.4336 | 0 | 0 | 0 | 0 | 1424.16 | 24.0088 | -747.52 | 0 | 0 | 0 | 1.109e-05 | 1.109e-05 | 0 | 0 | 0 | 0 | 2.7344e-13 | 1.3338e-13 | -5.5264e-12 | 0 | 0 | 0 | 0.25524 | 0.23056 | 0 | 0 | 0 | 0 | 0.013117 | 0.011565 | -0.059856 | 0 | 0 | 0 | 2.1069 | 1.7535 | 0 | 0 | 0 | 0 | 0.2008 | 0.15252 | -0.5104 | 0 | 0 | 0 | 0.37516 | 0.29206 | 0 | 0 | 0 | 0 | 0.065936 | 0.01716 | -0.10134 | 0 | 0 | 0 | 0.00082138 | 0.00081541 | 0 | 0 | 0 | 0 | 3.536e-06 | 2.4336e-06 | -8.0304e-05 | 0 | 0 | 0 | 9312.9696 | 8660.768 | 0 | 0 | 0 | 0 | 311.68 | 340.5216 | -11547.2 | 0 | 0 | 0 | 12405.8512 | 11722.768 | 0 | 0 | 0 | 0 | 332.64 | 350.4432 | 0 | 0 | 0 | 0 | 20771.335 | 54891.7392 | 0 | 0 | 0 | 0 | -34166.4 | 45.9958 | 0 | 0 | 0 | 0 | 0 | 0 | 0 | 0 | 0 | 0 | 0 | 0 | 0 | 0 | 0 | 0 | 0 | 0 | 0 | 0 | 0 | 0 | 0 | 0 | 0 | 0 | 0 | 0
Byggevare | Gipskartonplade, brandimprægneret | 0 | 270.6152 | 246.6064 | 0 | 0 | 0 | 0 | 0 | 24.0088 | 0 | 0 | 0 | 0 | 2.3917e-12 | 2.2584e-12 | 0 | 0 | 0 | 0 | 0 | 1.3338e-13 | 0 | 0 | 0 | 0 | 0.027823 | 0.016258 | 0 | 0 | 0 | 0 | 0 | 0.011565 | 0 | 0 | 0 | 0 | 0.60014 | 0.44762 | 0 | 0 | 0 | 0 | 0 | 0.15252 | 0 | 0 | 0 | 0 | 0.15924 | 0.14208 | 0 | 0 | 0 | 0 | 0 | 0.01716 | 0 | 0 | 0 | 0 | 4.2167e-05 | 3.9734e-05 | 0 | 0 | 0 | 0 | 0 | 2.4336e-06 | 0 | 0 | 0 | 0 | 5570.5696 | 5230.048 | 0 | 0 | 0 | 0 | 0 | 340.5216 | 0 | 0 | 0 | 0 | 5710.0112 | 5359.568 | 0 | 0 | 0 | 0 | 0 | 350.4432 | 0 | 0 | 0 | 0 | 1625.735 | 1579.7392 | 0 | 0 | 0 | 0 | 0 | 45.9958 | 0 | 0 | 0 | 0 | 0 | 0 | 0 | 0 | 0 | 0 | 0 | 0 | 0 | 0 | 0 | 0 | 0 | 0 | 0 | 0 | 0 | 0 | 0 | 0 | 0 | 0 | 0 | 0
Byggevare | Konstruktionstræ af fyr og gran, Savede og tørrede (Forbrænding EoL) | 0 | 7.68 | -108.8 | 0 | 0 | 0 | 0 | 116.48 | 0 | -59.36 | 0 | 0 | 0 | 1.4448e-06 | 1.4448e-06 | 0 | 0 | 0 | 0 | 2.176e-14 | 0 | -4.4e-13 | 0 | 0 | 0 | 0.0041472 | 0.003104 | 0 | 0 | 0 | 0 | 0.0010432 | 0 | -0.004768 | 0 | 0 | 0 | 0.05472 | 0.03872 | 0 | 0 | 0 | 0 | 0.016 | 0 | -0.04048 | 0 | 0 | 0 | 0.039744 | 0.009184 | 0 | 0 | 0 | 0 | 0.03056 | 0 | -0.008064 | 0 | 0 | 0 | 1.74e-05 | 1.712e-05 | 0 | 0 | 0 | 0 | 2.8e-07 | 0 | -6.384e-06 | 0 | 0 | 0 | 111.52 | 86.72 | 0 | 0 | 0 | 0 | 24.8 | 0 | -916.8 | 0 | 0 | 0 | 159.2 | 132.8 | 0 | 0 | 0 | 0 | 26.4 | 0 | 0 | 0 | 0 | 0 | 665.6 | 1744 | 0 | 0 | 0 | 0 | -1078.4 | 0 | 0 | 0 | 0 | 0 | 0 | 0 | 0 | 0 | 0 | 0 | 0 | 0 | 0 | 0 | 0 | 0 | 0 | 0 | 0 | 0 | 0 | 0 | 0 | 0 | 0 | 0 | 0 | 0
Byggevare | Krydsfiner, ubehandlet (Forbrænding EoL) | 0 | 253.44 | -1054.24 | 0 | 0 | 0 | 0 | 1307.68 | 0 | -688.16 | 0 | 0 | 0 | 9.6448e-06 | 9.6448e-06 | 0 | 0 | 0 | 0 | 2.5168e-13 | 0 | -5.0864e-12 | 0 | 0 | 0 | 0.22327 | 0.2112 | 0 | 0 | 0 | 0 | 0.012074 | 0 | -0.055088 | 0 | 0 | 0 | 1.452 | 1.2672 | 0 | 0 | 0 | 0 | 0.1848 | 0 | -0.46992 | 0 | 0 | 0 | 0.17618 | 0.1408 | 0 | 0 | 0 | 0 | 0.035376 | 0 | -0.09328 | 0 | 0 | 0 | 0.00076182 | 0.00075856 | 0 | 0 | 0 | 0 | 3.256e-06 | 0 | -7.392e-05 | 0 | 0 | 0 | 3630.88 | 3344 | 0 | 0 | 0 | 0 | 286.88 | 0 | -10630.4 | 0 | 0 | 0 | 6536.64 | 6230.4 | 0 | 0 | 0 | 0 | 306.24 | 0 | 0 | 0 | 0 | 0 | 18480 | 51568 | 0 | 0 | 0 | 0 | -33088 | 0 | 0 | 0 | 0 | 0 | 0 | 0 | 0 | 0 | 0 | 0 | 0 | 0 | 0 | 0 | 0 | 0 | 0 | 0 | 0 | 0 | 0 | 0 | 0 | 0 | 0 | 0 | 0 | 0
Konstruktion | Gulvtæppe 433002 (GU) |  | 123371.0925 | 39332.1978 | 0 | 0 | 58603.314 | 0 | 24416.7 | 1018.8808 | -9313.92 | 0 | 0 | 0 | 3.3314e-05 | 1.6657e-05 | 0 | 0 | 1.6656e-05 | 0 | 5.8212e-10 | 1.4974e-10 | -2.018e-08 | 0 | 0 | 0 | 13.5241 | 6.0212 | 0 | 0 | 6.469 | 0 | 0.6468 | 0.38708 | -1.216 | 0 | 0 | 0 | 128.3645 | 53.6037 | 0 | 0 | 60.3173 | 0 | 9.9931 | 4.4504 | -15.5879 | 0 | 0 | 0 | 27.8713 | 10.1589 | 0 | 0 | 13.3467 | 0 | 2.5096 | 1.8562 | -1.6817 | 0 | 0 | 0 | 0.030558 | 0.014919 | 0 | 0 | 0.015007 | 0 | 0.0004657 | 0.00016526 | -0.0026195 | 0 | 0 | 0 | 1275232.9291 | 635861.0079 | 0 | 0 | 617144.22 | 0 | 7696.92 | 14530.7811 | -127419.6 | 0 | 0 | 0 | 1358953.6137 | 677864.6139 | 0 | 0 | 657310.5 | 0 | 8764.14 | 15014.3599 | -161700 | 0 | 0 | 0 | 228170.9447 | 116048.2454 | 0 | 0 | 109461.198 | 0 | 1157.772 | 1503.7293 | -31240.44 | 0 | 0 | 0 | 0 | 0 | 0 | 0 | 0 | 0 | 0 | 0 | 0 | 0 | 0 | 0 | 0 | 0 | 0 | 0 | 0 | 0 | 0 | 0 | 0 | 0 | 0 | 0
Byggevare | Afretningslag, cementbaseret | 0 | 6164.4645 | 5698.5978 | 0 | 0 | 0 | 0 | 0 | 465.8668 | 0 | 0 | 0 | 0 | 1.85e-09 | 1.8474e-09 | 0 | 0 | 0 | 0 | 0 | 2.588e-12 | 0 | 0 | 0 | 0 | 0.58613 | 0.36172 | 0 | 0 | 0 | 0 | 0 | 0.22441 | 0 | 0 | 0 | 0 | 7.7298 | 4.7703 | 0 | 0 | 0 | 0 | 0 | 2.9595 | 0 | 0 | 0 | 0 | 1.1779 | 0.84493 | 0 | 0 | 0 | 0 | 0 | 0.33298 | 0 | 0 | 0 | 0 | 0.00054282 | 0.0004956 | 0 | 0 | 0 | 0 | 0 | 4.7221e-05 | 0 | 0 | 0 | 0 | 40944.4891 | 34337.0079 | 0 | 0 | 0 | 0 | 0 | 6607.4811 | 0 | 0 | 0 | 0 | 44332.6137 | 37532.6139 | 0 | 0 | 0 | 0 | 0 | 6799.9999 | 0 | 0 | 0 | 0 | 9248.5487 | 8356.0454 | 0 | 0 | 0 | 0 | 0 | 892.5033 | 0 | 0 | 0 | 0 | 0 | 0 | 0 | 0 | 0 | 0 | 0 | 0 | 0 | 0 | 0 | 0 | 0 | 0 | 0 | 0 | 0 | 0 | 0 | 0 | 0 | 0 | 0 | 0
Byggevare | EGE Ecotrust 350, 100% genbrug | 1 | 117206.628 | 33633.6 | 0 | 0 | 58603.314 | 0 | 24416.7 | 553.014 | -9313.92 | 0 | 0 | 0 | 3.3312e-05 | 1.6655e-05 | 0 | 0 | 1.6656e-05 | 0 | 5.8212e-10 | 1.4715e-10 | -2.018e-08 | 0 | 0 | 0 | 12.9379 | 5.6595 | 0 | 0 | 6.469 | 0 | 0.6468 | 0.16267 | -1.216 | 0 | 0 | 0 | 120.6347 | 48.8334 | 0 | 0 | 60.3173 | 0 | 9.9931 | 1.4909 | -15.5879 | 0 | 0 | 0 | 26.6934 | 9.3139 | 0 | 0 | 13.3467 | 0 | 2.5096 | 1.5232 | -1.6817 | 0 | 0 | 0 | 0.030015 | 0.014424 | 0 | 0 | 0.015007 | 0 | 0.0004657 | 0.00011804 | -0.0026195 | 0 | 0 | 0 | 1234288.44 | 601524 | 0 | 0 | 617144.22 | 0 | 7696.92 | 7923.3 | -127419.6 | 0 | 0 | 0 | 1314621 | 640332 | 0 | 0 | 657310.5 | 0 | 8764.14 | 8214.36 | -161700 | 0 | 0 | 0 | 218922.396 | 107692.2 | 0 | 0 | 109461.198 | 0 | 1157.772 | 611.226 | -31240.44 | 0 | 0 | 0 | 0 | 0 | 0 | 0 | 0 | 0 | 0 | 0 | 0 | 0 | 0 | 0 | 0 | 0 | 0 | 0 | 0 | 0 | 0 | 0 | 0 | 0 | 0 | 0
Konstruktion | Gummifliser i fitness 432002 (GU) |  | 11775.4035 | 3215.104 | 0 | 0 | 5887.7018 | 0 | 2672.5978 | 0 | -3150.6852 | 0 | 0 | 0 | 7.5556e-11 | 3.7097e-11 | 0 | 0 | 3.7778e-11 | 0 | 6.8069e-13 | 0 | -7.3306e-11 | 0 | 0 | 0 | 1.6693 | 0.81785 | 0 | 0 | 0.83465 | 0 | 0.016807 | 0 | -0.27113 | 0 | 0 | 0 | 13.3852 | 6.4697 | 0 | 0 | 6.6926 | 0 | 0.22293 | 0 | -2.6655 | 0 | 0 | 0 | 2.0259 | 0.9622 | 0 | 0 | 1.013 | 0 | 0.050762 | 0 | -0.50531 | 0 | 0 | 0 | 0.090308 | 0.045147 | 0 | 0 | 0.045154 | 0 | 7.2686e-06 | 0 | -0.00078601 | 0 | 0 | 0 | 128781.6376 | 63914.176 | 0 | 0 | 64390.8188 | 0 | 476.6428 | 0 | -42025.8842 | 0 | 0 | 0 | 137038.6911 | 67998.72 | 0 | 0 | 68519.3455 | 0 | 520.6255 | 0 | -46069.2301 | 0 | 0 | 0 | 15659.5303 | 7708.7104 | 0 | 0 | 7829.7651 | 0 | 121.0547 | 0 | -13256.7834 | 0 | 0 | 0 | 0 | 0 | 0 | 0 | 0 | 0 | 0 | 0 | 0 | 0 | 0 | 0 | 0 | 0 | 0 | 0 | 0 | 0 | 0 | 0 | 0 | 0 | 0 | 0
Byggevare | Gummigulve med skumbagside EN 1816 | 1 | 11775.4035 | 3215.104 | 0 | 0 | 5887.7018 | 0 | 2672.5978 | 0 | -3150.6852 | 0 | 0 | 0 | 7.5556e-11 | 3.7097e-11 | 0 | 0 | 3.7778e-11 | 0 | 6.8069e-13 | 0 | -7.3306e-11 | 0 | 0 | 0 | 1.6693 | 0.81785 | 0 | 0 | 0.83465 | 0 | 0.016807 | 0 | -0.27113 | 0 | 0 | 0 | 13.3852 | 6.4697 | 0 | 0 | 6.6926 | 0 | 0.22293 | 0 | -2.6655 | 0 | 0 | 0 | 2.0259 | 0.9622 | 0 | 0 | 1.013 | 0 | 0.050762 | 0 | -0.50531 | 0 | 0 | 0 | 0.090308 | 0.045147 | 0 | 0 | 0.045154 | 0 | 7.2686e-06 | 0 | -0.00078601 | 0 | 0 | 0 | 128781.6376 | 63914.176 | 0 | 0 | 64390.8188 | 0 | 476.6428 | 0 | -42025.8842 | 0 | 0 | 0 | 137038.6911 | 67998.72 | 0 | 0 | 68519.3455 | 0 | 520.6255 | 0 | -46069.2301 | 0 | 0 | 0 | 15659.5303 | 7708.7104 | 0 | 0 | 7829.7651 | 0 | 121.0547 | 0 | -13256.7834 | 0 | 0 | 0 | 0 | 0 | 0 | 0 | 0 | 0 | 0 | 0 | 0 | 0 | 0 | 0 | 0 | 0 | 0 | 0 | 0 | 0 | 0 | 0 | 0 | 0 | 0 | 0
Konstruktion | Klinkegulv 432001 (MU) + 432004 (MU) |  | 1698.6447 | 1625.8368 | 0 | 0 | 0 | 0 | 52.8648 | 19.9432 | -19.6228 | 0 | 0 | 0 | 1.6485e-11 | 1.6075e-11 | 0 | 0 | 0 | 0 | 2.9946e-13 | 1.1079e-13 | -3.8936e-13 | 0 | 0 | 0 | -0.0061575 | -0.04679 | 0 | 0 | 0 | 0 | 0.031026 | 0.0096065 | 0.0032068 | 0 | 0 | 0 | 1.7414 | 1.2728 | 0 | 0 | 0 | 0 | 0.34188 | 0.12669 | -0.041022 | 0 | 0 | 0 | 0.37256 | 0.30014 | 0 | 0 | 0 | 0 | 0.058172 | 0.014254 | -0.0079663 | 0 | 0 | 0 | 0.00013113 | 0.0001007 | 0 | 0 | 0 | 0 | 2.8406e-05 | 2.0215e-06 | -4.4299e-06 | 0 | 0 | 0 | 10689.2786 | 9549.981 | 0 | 0 | 0 | 0 | 856.4413 | 282.8564 | -242.0323 | 0 | 0 | 0 | 11179.9999 | 10011.089 | 0 | 0 | 0 | 0 | 877.8127 | 291.0982 | -266.5736 | 0 | 0 | 0 | 2424.6064 | 2291.648 | 0 | 0 | 0 | 0 | 94.7515 | 38.2069 | -75.5148 | 0 | 0 | 0 | 0 | 0 | 0 | 0 | 0 | 0 | 0 | 0 | 0 | 0 | 0 | 0 | 0 | 0 | 0 | 0 | 0 | 0 | 0 | 0 | 0 | 0 | 0 | 0
Byggevare | Kalksandsten | 0 | 1255.9125 | 1203.0477 | 0 | 0 | 0 | 0 | 52.8648 | 0 | -16.1443 | 0 | 0 | 0 | 5.7277e-12 | 5.4283e-12 | 0 | 0 | 0 | 0 | 2.9946e-13 | 0 | -3.1158e-13 | 0 | 0 | 0 | -0.05597 | -0.086996 | 0 | 0 | 0 | 0 | 0.031026 | 0 | 0.0035046 | 0 | 0 | 0 | 1.2193 | 0.87743 | 0 | 0 | 0 | 0 | 0.34188 | 0 | -0.038124 | 0 | 0 | 0 | 0.28092 | 0.22275 | 0 | 0 | 0 | 0 | 0.058172 | 0 | -0.0074184 | 0 | 0 | 0 | 0.00010278 | 7.4378e-05 | 0 | 0 | 0 | 0 | 2.8406e-05 | 0 | -3.5881e-06 | 0 | 0 | 0 | 8712.6685 | 7856.2272 | 0 | 0 | 0 | 0 | 856.4413 | 0 | -195.187 | 0 | 0 | 0 | 9040.2655 | 8162.4528 | 0 | 0 | 0 | 0 | 877.8127 | 0 | -215.4379 | 0 | 0 | 0 | 1702.6481 | 1607.8966 | 0 | 0 | 0 | 0 | 94.7515 | 0 | -61.4467 | 0 | 0 | 0 | 0 | 0 | 0 | 0 | 0 | 0 | 0 | 0 | 0 | 0 | 0 | 0 | 0 | 0 | 0 | 0 | 0 | 0 | 0 | 0 | 0 | 0 | 0 | 0
Byggevare | Mørtel, fliseklæber | 0 | 442.7323 | 422.7891 | 0 | 0 | 0 | 0 | 0 | 19.9432 | -3.4786 | 0 | 0 | 0 | 1.0757e-11 | 1.0647e-11 | 0 | 0 | 0 | 0 | 0 | 1.1079e-13 | -7.7776e-14 | 0 | 0 | 0 | 0.049812 | 0.040206 | 0 | 0 | 0 | 0 | 0 | 0.0096065 | -0.00029776 | 0 | 0 | 0 | 0.52208 | 0.39538 | 0 | 0 | 0 | 0 | 0 | 0.12669 | -0.002898 | 0 | 0 | 0 | 0.091638 | 0.077384 | 0 | 0 | 0 | 0 | 0 | 0.014254 | -0.00054794 | 0 | 0 | 0 | 2.8341e-05 | 2.6319e-05 | 0 | 0 | 0 | 0 | 0 | 2.0215e-06 | -8.4186e-07 | 0 | 0 | 0 | 1976.6101 | 1693.7538 | 0 | 0 | 0 | 0 | 0 | 282.8564 | -46.8453 | 0 | 0 | 0 | 2139.7344 | 1848.6362 | 0 | 0 | 0 | 0 | 0 | 291.0982 | -51.1357 | 0 | 0 | 0 | 721.9582 | 683.7514 | 0 | 0 | 0 | 0 | 0 | 38.2069 | -14.0681 | 0 | 0 | 0 | 0 | 0 | 0 | 0 | 0 | 0 | 0 | 0 | 0 | 0 | 0 | 0 | 0 | 0 | 0 | 0 | 0 | 0 | 0 | 0 | 0 | 0 | 0 | 0
Konstruktion | Klinkegulv i auditorie |  | 1556.0105 | 1489.3161 | 0 | 0 | 0 | 0 | 48.4258 | 18.2686 | -17.9751 | 0 | 0 | 0 | 1.5101e-11 | 1.4725e-11 | 0 | 0 | 0 | 0 | 2.7432e-13 | 1.0149e-13 | -3.5667e-13 | 0 | 0 | 0 | -0.0056404 | -0.042861 | 0 | 0 | 0 | 0 | 0.028421 | 0.0087999 | 0.0029375 | 0 | 0 | 0 | 1.5952 | 1.1659 | 0 | 0 | 0 | 0 | 0.31317 | 0.11605 | -0.037578 | 0 | 0 | 0 | 0.34128 | 0.27493 | 0 | 0 | 0 | 0 | 0.053287 | 0.013057 | -0.0072974 | 0 | 0 | 0 | 0.00012011 | 9.2242e-05 | 0 | 0 | 0 | 0 | 2.6021e-05 | 1.8517e-06 | -4.058e-06 | 0 | 0 | 0 | 9791.7056 | 8748.0742 | 0 | 0 | 0 | 0 | 784.5264 | 259.1051 | -221.709 | 0 | 0 | 0 | 10241.2212 | 9170.4632 | 0 | 0 | 0 | 0 | 804.1032 | 266.6548 | -244.1895 | 0 | 0 | 0 | 2221.0135 | 2099.2195 | 0 | 0 | 0 | 0 | 86.7953 | 34.9987 | -69.1739 | 0 | 0 | 0 | 0 | 0 | 0 | 0 | 0 | 0 | 0 | 0 | 0 | 0 | 0 | 0 | 0 | 0 | 0 | 0 | 0 | 0 | 0 | 0 | 0 | 0 | 0 | 0
Byggevare | Kalksandsten | 0 | 1150.4542 | 1102.0284 | 0 | 0 | 0 | 0 | 48.4258 | 0 | -14.7887 | 0 | 0 | 0 | 5.2468e-12 | 4.9725e-12 | 0 | 0 | 0 | 0 | 2.7432e-13 | 0 | -2.8542e-13 | 0 | 0 | 0 | -0.05127 | -0.079691 | 0 | 0 | 0 | 0 | 0.028421 | 0 | 0.0032103 | 0 | 0 | 0 | 1.1169 | 0.80375 | 0 | 0 | 0 | 0 | 0.31317 | 0 | -0.034923 | 0 | 0 | 0 | 0.25734 | 0.20405 | 0 | 0 | 0 | 0 | 0.053287 | 0 | -0.0067955 | 0 | 0 | 0 | 9.4154e-05 | 6.8133e-05 | 0 | 0 | 0 | 0 | 2.6021e-05 | 0 | -3.2868e-06 | 0 | 0 | 0 | 7981.0704 | 7196.544 | 0 | 0 | 0 | 0 | 784.5264 | 0 | -178.7972 | 0 | 0 | 0 | 8281.1592 | 7477.056 | 0 | 0 | 0 | 0 | 804.1032 | 0 | -197.3477 | 0 | 0 | 0 | 1559.6777 | 1472.8824 | 0 | 0 | 0 | 0 | 86.7953 | 0 | -56.2871 | 0 | 0 | 0 | 0 | 0 | 0 | 0 | 0 | 0 | 0 | 0 | 0 | 0 | 0 | 0 | 0 | 0 | 0 | 0 | 0 | 0 | 0 | 0 | 0 | 0 | 0 | 0
Byggevare | Mørtel, fliseklæber | 0 | 405.5563 | 387.2877 | 0 | 0 | 0 | 0 | 0 | 18.2686 | -3.1865 | 0 | 0 | 0 | 9.8542e-12 | 9.7527e-12 | 0 | 0 | 0 | 0 | 0 | 1.0149e-13 | -7.1245e-14 | 0 | 0 | 0 | 0.04563 | 0.03683 | 0 | 0 | 0 | 0 | 0 | 0.0087999 | -0.00027276 | 0 | 0 | 0 | 0.47824 | 0.36218 | 0 | 0 | 0 | 0 | 0 | 0.11605 | -0.0026546 | 0 | 0 | 0 | 0.083943 | 0.070886 | 0 | 0 | 0 | 0 | 0 | 0.013057 | -0.00050193 | 0 | 0 | 0 | 2.5961e-05 | 2.4109e-05 | 0 | 0 | 0 | 0 | 0 | 1.8517e-06 | -7.7117e-07 | 0 | 0 | 0 | 1810.6352 | 1551.5302 | 0 | 0 | 0 | 0 | 0 | 259.1051 | -42.9118 | 0 | 0 | 0 | 1960.062 | 1693.4072 | 0 | 0 | 0 | 0 | 0 | 266.6548 | -46.8419 | 0 | 0 | 0 | 661.3358 | 626.3371 | 0 | 0 | 0 | 0 | 0 | 34.9987 | -12.8868 | 0 | 0 | 0 | 0 | 0 | 0 | 0 | 0 | 0 | 0 | 0 | 0 | 0 | 0 | 0 | 0 | 0 | 0 | 0 | 0 | 0 | 0 | 0 | 0 | 0 | 0 | 0
Konstruktion | Linoleumsgulv 432009 (GU) |  | 2016.1828 | 275.1343 | 0 | 0 | 855.6 | 0 | 862.4 | 23.0484 | -342.4 | 0 | 0 | 0 | 5.3445e-06 | 2.6721e-06 | 0 | 0 | 2.6722e-06 | 0 | 1.92e-10 | 1.2804e-13 | -6.88e-09 | 0 | 0 | 0 | 0.5458 | 0.2579 | 0 | 0 | 0.2584 | 0 | 0.0184 | 0.011102 | -0.05152 | 0 | 0 | 0 | 12.408 | 5.964 | 0 | 0 | 6.0128 | 0 | 0.2848 | 0.14642 | -0.5568 | 0 | 0 | 0 | 3.0826 | 1.4834 | 0 | 0 | 1.5122 | 0 | 0.07056 | 0.016474 | -0.05792 | 0 | 0 | 0 | 0.00087921 | 0.00044212 | 0 | 0 | 0.00042618 | 0 | 8.576e-06 | 2.3362e-06 | -6.944e-05 | 0 | 0 | 0 | 19632.1014 | 10290.8006 | 0 | 0 | 8803.2 | 0 | 211.2 | 326.9007 | -4768 | 0 | 0 | 0 | 3767.7266 | 2400.9011 | 0 | 0 | 787.2 | 0 | 243.2 | 336.4255 | -5824 | 0 | 0 | 0 | 552.9258 | 430.8498 | 0 | 0 | 47.68 | 0 | 30.24 | 44.156 | -928 | 0 | 0 | 0 | 0 | 0 | 0 | 0 | 0 | 0 | 0 | 0 | 0 | 0 | 0 | 0 | 0 | 0 | 0 | 0 | 0 | 0 | 0 | 0 | 0 | 0 | 0 | 0
Byggevare | Afretningslag, cementbaseret | 0 | 304.9828 | 281.9343 | 0 | 0 | 0 | 0 | 0 | 23.0484 | 0 | 0 | 0 | 0 | 9.1529e-11 | 9.1401e-11 | 0 | 0 | 0 | 0 | 0 | 1.2804e-13 | 0 | 0 | 0 | 0 | 0.028998 | 0.017896 | 0 | 0 | 0 | 0 | 0 | 0.011102 | 0 | 0 | 0 | 0 | 0.38243 | 0.23601 | 0 | 0 | 0 | 0 | 0 | 0.14642 | 0 | 0 | 0 | 0 | 0.058276 | 0.041802 | 0 | 0 | 0 | 0 | 0 | 0.016474 | 0 | 0 | 0 | 0 | 2.6856e-05 | 2.4519e-05 | 0 | 0 | 0 | 0 | 0 | 2.3362e-06 | 0 | 0 | 0 | 0 | 2025.7014 | 1698.8006 | 0 | 0 | 0 | 0 | 0 | 326.9007 | 0 | 0 | 0 | 0 | 2193.3266 | 1856.9011 | 0 | 0 | 0 | 0 | 0 | 336.4255 | 0 | 0 | 0 | 0 | 457.5658 | 413.4098 | 0 | 0 | 0 | 0 | 0 | 44.156 | 0 | 0 | 0 | 0 | 0 | 0 | 0 | 0 | 0 | 0 | 0 | 0 | 0 | 0 | 0 | 0 | 0 | 0 | 0 | 0 | 0 | 0 | 0 | 0 | 0 | 0 | 0 | 0
Byggevare | Forbo, Marmoleum 2.5mm linoleum | 1 | 1711.2 | -6.8 | 0 | 0 | 855.6 | 0 | 862.4 | 0 | -342.4 | 0 | 0 | 0 | 5.3444e-06 | 2.672e-06 | 0 | 0 | 2.6722e-06 | 0 | 1.92e-10 | 0 | -6.88e-09 | 0 | 0 | 0 | 0.5168 | 0.24 | 0 | 0 | 0.2584 | 0 | 0.0184 | 0 | -0.05152 | 0 | 0 | 0 | 12.0256 | 5.728 | 0 | 0 | 6.0128 | 0 | 0.2848 | 0 | -0.5568 | 0 | 0 | 0 | 3.0243 | 1.4416 | 0 | 0 | 1.5122 | 0 | 0.07056 | 0 | -0.05792 | 0 | 0 | 0 | 0.00085235 | 0.0004176 | 0 | 0 | 0.00042618 | 0 | 8.576e-06 | 0 | -6.944e-05 | 0 | 0 | 0 | 17606.4 | 8592 | 0 | 0 | 8803.2 | 0 | 211.2 | 0 | -4768 | 0 | 0 | 0 | 1574.4 | 544 | 0 | 0 | 787.2 | 0 | 243.2 | 0 | -5824 | 0 | 0 | 0 | 95.36 | 17.44 | 0 | 0 | 47.68 | 0 | 30.24 | 0 | -928 | 0 | 0 | 0 | 0 | 0 | 0 | 0 | 0 | 0 | 0 | 0 | 0 | 0 | 0 | 0 | 0 | 0 | 0 | 0 | 0 | 0 | 0 | 0 | 0 | 0 | 0 | 0
Konstruktion | Trægulv flydende 433001 (GU) |  | 13496.981 | -41101.5951 | 0 | 0 | 0 | 0 | 54294.9128 | 303.6633 | -14385.8774 | 0 | 0 | 0 | 1.356e-09 | 1.3522e-09 | 0 | 0 | 0 | 0 | 2.0857e-12 | 1.6869e-12 | -4.4704e-10 | 0 | 0 | 0 | 16.8363 | 16.6851 | 0 | 0 | 0 | 0 | 0.0049159 | 0.14627 | -1.2947 | 0 | 0 | 0 | 20.2353 | 18.2466 | 0 | 0 | 0 | 0 | 0.0597 | 1.9291 | -10.5973 | 0 | 0 | 0 | 4.2687 | 4.0399 | 0 | 0 | 0 | 0 | 0.011791 | 0.21704 | -1.7849 | 0 | 0 | 0 | 0.0019333 | 0.001883 | 0 | 0 | 0 | 0 | 1.9503e-05 | 3.078e-05 | -0.0048087 | 0 | 0 | 0 | 90258.7959 | 85450.5288 | 0 | 0 | 0 | 0 | 501.3499 | 4306.9172 | -258171.8192 | 0 | 0 | 0 | 100802.2859 | 95734.4659 | 0 | 0 | 0 | 0 | 635.4144 | 4432.4056 | -282680.2704 | 0 | 0 | 0 | 610576.1978 | 609628.986 | 0 | 0 | 0 | 0 | 365.4564 | 581.7554 | -80918.5312 | 0 | 0 | 0 | 0 | 0 | 0 | 0 | 0 | 0 | 0 | 0 | 0 | 0 | 0 | 0 | 0 | 0 | 0 | 0 | 0 | 0 | 0 | 0 | 0 | 0 | 0 | 0
Byggevare | Afretningslag, cementbaseret | 0 | 4018.1482 | 3714.4849 | 0 | 0 | 0 | 0 | 0 | 303.6633 | 0 | 0 | 0 | 0 | 1.2059e-09 | 1.2042e-09 | 0 | 0 | 0 | 0 | 0 | 1.6869e-12 | 0 | 0 | 0 | 0 | 0.38205 | 0.23578 | 0 | 0 | 0 | 0 | 0 | 0.14627 | 0 | 0 | 0 | 0 | 5.0385 | 3.1094 | 0 | 0 | 0 | 0 | 0 | 1.9291 | 0 | 0 | 0 | 0 | 0.76779 | 0.55075 | 0 | 0 | 0 | 0 | 0 | 0.21704 | 0 | 0 | 0 | 0 | 0.00035382 | 0.00032304 | 0 | 0 | 0 | 0 | 0 | 3.078e-05 | 0 | 0 | 0 | 0 | 26688.6156 | 22381.6984 | 0 | 0 | 0 | 0 | 0 | 4306.9172 | 0 | 0 | 0 | 0 | 28897.0778 | 24464.6723 | 0 | 0 | 0 | 0 | 0 | 4432.4056 | 0 | 0 | 0 | 0 | 6028.4294 | 5446.674 | 0 | 0 | 0 | 0 | 0 | 581.7554 | 0 | 0 | 0 | 0 | 0 | 0 | 0 | 0 | 0 | 0 | 0 | 0 | 0 | 0 | 0 | 0 | 0 | 0 | 0 | 0 | 0 | 0 | 0 | 0 | 0 | 0 | 0 | 0
Byggevare | Træ, egetræ (12% fugt / 10,7% H2O) | 0 | 9478.8328 | -44816.08 | 0 | 0 | 0 | 0 | 54294.9128 | 0 | -14385.8774 | 0 | 0 | 0 | 1.5012e-10 | 1.4803e-10 | 0 | 0 | 0 | 0 | 2.0857e-12 | 0 | -4.4704e-10 | 0 | 0 | 0 | 16.4542 | 16.4493 | 0 | 0 | 0 | 0 | 0.0049159 | 0 | -1.2947 | 0 | 0 | 0 | 15.1969 | 15.1372 | 0 | 0 | 0 | 0 | 0.0597 | 0 | -10.5973 | 0 | 0 | 0 | 3.5009 | 3.4892 | 0 | 0 | 0 | 0 | 0.011791 | 0 | -1.7849 | 0 | 0 | 0 | 0.0015795 | 0.00156 | 0 | 0 | 0 | 0 | 1.9503e-05 | 0 | -0.0048087 | 0 | 0 | 0 | 63570.1803 | 63068.8304 | 0 | 0 | 0 | 0 | 501.3499 | 0 | -258171.8192 | 0 | 0 | 0 | 71905.208 | 71269.7936 | 0 | 0 | 0 | 0 | 635.4144 | 0 | -282680.2704 | 0 | 0 | 0 | 604547.7684 | 604182.312 | 0 | 0 | 0 | 0 | 365.4564 | 0 | -80918.5312 | 0 | 0 | 0 | 0 | 0 | 0 | 0 | 0 | 0 | 0 | 0 | 0 | 0 | 0 | 0 | 0 | 0 | 0 | 0 | 0 | 0 | 0 | 0 | 0 | 0 | 0 | 0
Konstruktion | Trægulv i auditorie |  | 3873.6592 | -11796.2358 | 0 | 0 | 0 | 0 | 15582.743 | 87.1519 | -4128.7741 | 0 | 0 | 0 | 3.8918e-10 | 3.881e-10 | 0 | 0 | 0 | 0 | 5.986e-13 | 4.8415e-13 | -1.283e-10 | 0 | 0 | 0 | 4.832 | 4.7887 | 0 | 0 | 0 | 0 | 0.0014109 | 0.041981 | -0.37159 | 0 | 0 | 0 | 5.8076 | 5.2368 | 0 | 0 | 0 | 0 | 0.017134 | 0.55365 | -3.0415 | 0 | 0 | 0 | 1.2251 | 1.1595 | 0 | 0 | 0 | 0 | 0.0033842 | 0.062291 | -0.51226 | 0 | 0 | 0 | 0.00055486 | 0.00054043 | 0 | 0 | 0 | 0 | 5.5975e-06 | 8.8339e-06 | -0.0013801 | 0 | 0 | 0 | 25904.4457 | 24524.4639 | 0 | 0 | 0 | 0 | 143.8884 | 1236.0934 | -74095.802 | 0 | 0 | 0 | 28930.4473 | 27475.9734 | 0 | 0 | 0 | 0 | 182.3651 | 1272.1088 | -81129.774 | 0 | 0 | 0 | 175236.5273 | 174964.6758 | 0 | 0 | 0 | 0 | 104.8867 | 166.9649 | -23223.772 | 0 | 0 | 0 | 0 | 0 | 0 | 0 | 0 | 0 | 0 | 0 | 0 | 0 | 0 | 0 | 0 | 0 | 0 | 0 | 0 | 0 | 0 | 0 | 0 | 0 | 0 | 0
Byggevare | Afretningslag, cementbaseret | 0 | 1153.2162 | 1066.0642 | 0 | 0 | 0 | 0 | 0 | 87.1519 | 0 | 0 | 0 | 0 | 3.4609e-10 | 3.4561e-10 | 0 | 0 | 0 | 0 | 0 | 4.8415e-13 | 0 | 0 | 0 | 0 | 0.10965 | 0.06767 | 0 | 0 | 0 | 0 | 0 | 0.041981 | 0 | 0 | 0 | 0 | 1.446 | 0.8924 | 0 | 0 | 0 | 0 | 0 | 0.55365 | 0 | 0 | 0 | 0 | 0.22036 | 0.15807 | 0 | 0 | 0 | 0 | 0 | 0.062291 | 0 | 0 | 0 | 0 | 0.00010155 | 9.2714e-05 | 0 | 0 | 0 | 0 | 0 | 8.8339e-06 | 0 | 0 | 0 | 0 | 7659.6833 | 6423.5899 | 0 | 0 | 0 | 0 | 0 | 1236.0934 | 0 | 0 | 0 | 0 | 8293.5162 | 7021.4074 | 0 | 0 | 0 | 0 | 0 | 1272.1088 | 0 | 0 | 0 | 0 | 1730.1707 | 1563.2058 | 0 | 0 | 0 | 0 | 0 | 166.9649 | 0 | 0 | 0 | 0 | 0 | 0 | 0 | 0 | 0 | 0 | 0 | 0 | 0 | 0 | 0 | 0 | 0 | 0 | 0 | 0 | 0 | 0 | 0 | 0 | 0 | 0 | 0 | 0
Byggevare | Træ, egetræ (12% fugt / 10,7% H2O) | 0 | 2720.443 | -12862.3 | 0 | 0 | 0 | 0 | 15582.743 | 0 | -4128.7741 | 0 | 0 | 0 | 4.3085e-11 | 4.2486e-11 | 0 | 0 | 0 | 0 | 5.986e-13 | 0 | -1.283e-10 | 0 | 0 | 0 | 4.7224 | 4.721 | 0 | 0 | 0 | 0 | 0.0014109 | 0 | -0.37159 | 0 | 0 | 0 | 4.3615 | 4.3444 | 0 | 0 | 0 | 0 | 0.017134 | 0 | -3.0415 | 0 | 0 | 0 | 1.0048 | 1.0014 | 0 | 0 | 0 | 0 | 0.0033842 | 0 | -0.51226 | 0 | 0 | 0 | 0.00045331 | 0.00044771 | 0 | 0 | 0 | 0 | 5.5975e-06 | 0 | -0.0013801 | 0 | 0 | 0 | 18244.7624 | 18100.874 | 0 | 0 | 0 | 0 | 143.8884 | 0 | -74095.802 | 0 | 0 | 0 | 20636.9312 | 20454.566 | 0 | 0 | 0 | 0 | 182.3651 | 0 | -81129.774 | 0 | 0 | 0 | 173506.3567 | 173401.47 | 0 | 0 | 0 | 0 | 104.8867 | 0 | -23223.772 | 0 | 0 | 0 | 0 | 0 | 0 | 0 | 0 | 0 | 0 | 0 | 0 | 0 | 0 | 0 | 0 | 0 | 0 | 0 | 0 | 0 | 0 | 0 | 0 | 0 | 0 | 0
Konstruktion | Trægulv på strøer 331002 (GU) |  | 2261.3184 | -10681.92 | 0 | 0 | 0 | 0 | 12943.2384 | 0 | -4859.5162 | 0 | 0 | 0 | 4.4864e-05 | 4.4864e-05 | 0 | 0 | 0 | 0 | 1.3438e-12 | 0 | -8.2476e-11 | 0 | 0 | 0 | 3.0809 | 3.0295 | 0 | 0 | 0 | 0 | 0.05146 | 0 | -0.40868 | 0 | 0 | 0 | 7.6876 | 6.9018 | 0 | 0 | 0 | 0 | 0.78576 | 0 | -3.4237 | 0 | 0 | 0 | 1.3915 | 1.048 | 0 | 0 | 0 | 0 | 0.3435 | 0 | -0.63627 | 0 | 0 | 0 | 0.0030805 | 0.0030641 | 0 | 0 | 0 | 0 | 1.6352e-05 | 0 | -0.00096791 | 0 | 0 | 0 | 22539.1484 | 21263.7888 | 0 | 0 | 0 | 0 | 1275.3596 | 0 | -79977.4272 | 0 | 0 | 0 | 34473.3494 | 33098.7456 | 0 | 0 | 0 | 0 | 1374.6038 | 0 | -38620.4544 | 0 | 0 | 0 | 153795.2735 | 280432.512 | 0 | 0 | 0 | 0 | -126637.2385 | 0 | -11055.2832 | 0 | 0 | 0 | 0 | 0 | 0 | 0 | 0 | 0 | 0 | 0 | 0 | 0 | 0 | 0 | 0 | 0 | 0 | 0 | 0 | 0 | 0 | 0 | 0 | 0 | 0 | 0
Byggevare | Konstruktionstræ af fyr og gran, Savede og tørrede (Forbrænding EoL) | 0 | 53.9136 | -763.776 | 0 | 0 | 0 | 0 | 817.6896 | 0 | -416.7072 | 0 | 0 | 0 | 1.0142e-05 | 1.0142e-05 | 0 | 0 | 0 | 0 | 1.5276e-13 | 0 | -3.0888e-12 | 0 | 0 | 0 | 0.029113 | 0.02179 | 0 | 0 | 0 | 0 | 0.0073233 | 0 | -0.033471 | 0 | 0 | 0 | 0.38413 | 0.27181 | 0 | 0 | 0 | 0 | 0.11232 | 0 | -0.28417 | 0 | 0 | 0 | 0.279 | 0.064472 | 0 | 0 | 0 | 0 | 0.21453 | 0 | -0.056609 | 0 | 0 | 0 | 0.00012215 | 0.00012018 | 0 | 0 | 0 | 0 | 1.9656e-06 | 0 | -4.4816e-05 | 0 | 0 | 0 | 782.8704 | 608.7744 | 0 | 0 | 0 | 0 | 174.096 | 0 | -6435.936 | 0 | 0 | 0 | 1117.584 | 932.256 | 0 | 0 | 0 | 0 | 185.328 | 0 | 0 | 0 | 0 | 0 | 4672.512 | 12242.88 | 0 | 0 | 0 | 0 | -7570.368 | 0 | 0 | 0 | 0 | 0 | 0 | 0 | 0 | 0 | 0 | 0 | 0 | 0 | 0 | 0 | 0 | 0 | 0 | 0 | 0 | 0 | 0 | 0 | 0 | 0 | 0 | 0 | 0 | 0
Byggevare | Krydsfiner, ubehandlet (Forbrænding EoL) | 0 | 912.384 | -3795.264 | 0 | 0 | 0 | 0 | 4707.648 | 0 | -2477.376 | 0 | 0 | 0 | 3.4721e-05 | 3.4721e-05 | 0 | 0 | 0 | 0 | 9.0605e-13 | 0 | -1.8311e-11 | 0 | 0 | 0 | 0.80378 | 0.76032 | 0 | 0 | 0 | 0 | 0.043465 | 0 | -0.19832 | 0 | 0 | 0 | 5.2272 | 4.5619 | 0 | 0 | 0 | 0 | 0.66528 | 0 | -1.6917 | 0 | 0 | 0 | 0.63423 | 0.50688 | 0 | 0 | 0 | 0 | 0.12735 | 0 | -0.33581 | 0 | 0 | 0 | 0.0027425 | 0.0027308 | 0 | 0 | 0 | 0 | 1.1722e-05 | 0 | -0.00026611 | 0 | 0 | 0 | 13071.168 | 12038.4 | 0 | 0 | 0 | 0 | 1032.768 | 0 | -38269.44 | 0 | 0 | 0 | 23531.904 | 22429.44 | 0 | 0 | 0 | 0 | 1102.464 | 0 | 0 | 0 | 0 | 0 | 66528 | 185644.8 | 0 | 0 | 0 | 0 | -119116.8 | 0 | 0 | 0 | 0 | 0 | 0 | 0 | 0 | 0 | 0 | 0 | 0 | 0 | 0 | 0 | 0 | 0 | 0 | 0 | 0 | 0 | 0 | 0 | 0 | 0 | 0 | 0 | 0 | 0
Byggevare | Træ, egetræ (12% fugt / 10,7% H2O) | 0 | 1295.0208 | -6122.88 | 0 | 0 | 0 | 0 | 7417.9008 | 0 | -1965.433 | 0 | 0 | 0 | 2.051e-11 | 2.0225e-11 | 0 | 0 | 0 | 0 | 2.8496e-13 | 0 | -6.1076e-11 | 0 | 0 | 0 | 2.248 | 2.2473 | 0 | 0 | 0 | 0 | 0.00067162 | 0 | -0.17689 | 0 | 0 | 0 | 2.0762 | 2.0681 | 0 | 0 | 0 | 0 | 0.0081564 | 0 | -1.4478 | 0 | 0 | 0 | 0.47831 | 0.4767 | 0 | 0 | 0 | 0 | 0.001611 | 0 | -0.24385 | 0 | 0 | 0 | 0.00021579 | 0.00021313 | 0 | 0 | 0 | 0 | 2.6646e-06 | 0 | -0.00065698 | 0 | 0 | 0 | 8685.11 | 8616.6144 | 0 | 0 | 0 | 0 | 68.4956 | 0 | -35272.0512 | 0 | 0 | 0 | 9823.8614 | 9737.0496 | 0 | 0 | 0 | 0 | 86.8118 | 0 | -38620.4544 | 0 | 0 | 0 | 82594.7615 | 82544.832 | 0 | 0 | 0 | 0 | 49.9295 | 0 | -11055.2832 | 0 | 0 | 0 | 0 | 0 | 0 | 0 | 0 | 0 | 0 | 0 | 0 | 0 | 0 | 0 | 0 | 0 | 0 | 0 | 0 | 0 | 0 | 0 | 0 | 0 | 0 | 0
Konstruktion | Undergulv ved indgang til auditorie 334005 (MU) |  | 519.1695 | 325.8395 | 0 | 0 | 0 | 0 | 0 | 193.33 | -94.5345 | 0 | 0 | 0 | 8.5163e-07 | 8.5116e-07 | 0 | 0 | 0 | 0 | 0 | 4.6833e-10 | -2.8684e-08 | 0 | 0 | 0 | 1.4174 | 1.4095 | 0 | 0 | 0 | 0 | 0 | 0.0078908 | -0.011986 | 0 | 0 | 0 | 0.59737 | 0.49942 | 0 | 0 | 0 | 0 | 0 | 0.097951 | -0.13105 | 0 | 0 | 0 | 0.069765 | 0.057804 | 0 | 0 | 0 | 0 | 0 | 0.011961 | -0.014725 | 0 | 0 | 0 | 7.6365e-05 | 7.2575e-05 | 0 | 0 | 0 | 0 | 0 | 3.7903e-06 | -9.7774e-06 | 0 | 0 | 0 | 5787.1828 | 5573.4129 | 0 | 0 | 0 | 0 | 0 | 213.7699 | -1242.79 | 0 | 0 | 0 | 6007.7498 | 5785.085 | 0 | 0 | 0 | 0 | 0 | 222.6647 | -1443.05 | 0 | 0 | 0 | 340.793 | 312.3136 | 0 | 0 | 0 | 0 | 0 | 28.4794 | -137.826 | 0 | 0 | 0 | 0 | 0 | 0 | 0 | 0 | 0 | 0 | 0 | 0 | 0 | 0 | 0 | 0 | 0 | 0 | 0 | 0 | 0 | 0 | 0 | 0 | 0 | 0 | 0
Byggevare | Afretningslag, cementbaseret | 0 | 181.0835 | 167.3985 | 0 | 0 | 0 | 0 | 0 | 13.685 | 0 | 0 | 0 | 0 | 5.4345e-11 | 5.4269e-11 | 0 | 0 | 0 | 0 | 0 | 7.6024e-14 | 0 | 0 | 0 | 0 | 0.017218 | 0.010626 | 0 | 0 | 0 | 0 | 0 | 0.006592 | 0 | 0 | 0 | 0 | 0.22707 | 0.14013 | 0 | 0 | 0 | 0 | 0 | 0.086937 | 0 | 0 | 0 | 0 | 0.034601 | 0.02482 | 0 | 0 | 0 | 0 | 0 | 0.0097813 | 0 | 0 | 0 | 0 | 1.5946e-05 | 1.4558e-05 | 0 | 0 | 0 | 0 | 0 | 1.3871e-06 | 0 | 0 | 0 | 0 | 1202.7602 | 1008.6629 | 0 | 0 | 0 | 0 | 0 | 194.0973 | 0 | 0 | 0 | 0 | 1302.2877 | 1102.535 | 0 | 0 | 0 | 0 | 0 | 199.7526 | 0 | 0 | 0 | 0 | 271.6797 | 245.4621 | 0 | 0 | 0 | 0 | 0 | 26.2176 | 0 | 0 | 0 | 0 | 0 | 0 | 0 | 0 | 0 | 0 | 0 | 0 | 0 | 0 | 0 | 0 | 0 | 0 | 0 | 0 | 0 | 0 | 0 | 0 | 0 | 0 | 0 | 0
Byggevare | EPS isolering til lofter / gulve og kælderydervæg / terrændæk 040 | 0 | 338.086 | 158.441 | 0 | 0 | 0 | 0 | 0 | 179.645 | -94.5345 | 0 | 0 | 0 | 8.5157e-07 | 8.5111e-07 | 0 | 0 | 0 | 0 | 0 | 4.6825e-10 | -2.8684e-08 | 0 | 0 | 0 | 1.4002 | 1.3989 | 0 | 0 | 0 | 0 | 0 | 0.0012987 | -0.011986 | 0 | 0 | 0 | 0.3703 | 0.35929 | 0 | 0 | 0 | 0 | 0 | 0.011014 | -0.13105 | 0 | 0 | 0 | 0.035163 | 0.032984 | 0 | 0 | 0 | 0 | 0 | 0.0021793 | -0.014725 | 0 | 0 | 0 | 6.042e-05 | 5.8017e-05 | 0 | 0 | 0 | 0 | 0 | 2.4031e-06 | -9.7774e-06 | 0 | 0 | 0 | 4584.4226 | 4564.75 | 0 | 0 | 0 | 0 | 0 | 19.6726 | -1242.79 | 0 | 0 | 0 | 4705.4621 | 4682.55 | 0 | 0 | 0 | 0 | 0 | 22.9121 | -1443.05 | 0 | 0 | 0 | 69.1133 | 66.8515 | 0 | 0 | 0 | 0 | 0 | 2.2618 | -137.826 | 0 | 0 | 0 | 0 | 0 | 0 | 0 | 0 | 0 | 0 | 0 | 0 | 0 | 0 | 0 | 0 | 0 | 0 | 0 | 0 | 0 | 0 | 0 | 0 | 0 | 0 | 0
Konstruktion | Vinylgulv i køkken 432009 (GU) |  | 3212.3506 | 1665.4862 | 0 | 0 | 0 | 0 | 1535.83 | 11.0344 | -311.7888 | 0 | 0 | 0 | 1.0372e-07 | 1.0371e-07 | 0 | 0 | 0 | 0 | 5.1356e-12 | 6.13e-14 | -7.122e-12 | 0 | 0 | 0 | 0.45195 | 0.39971 | 0 | 0 | 0 | 0 | 0.046928 | 0.0053152 | -0.026765 | 0 | 0 | 0 | 2.3932 | 1.9756 | 0 | 0 | 0 | 0 | 0.34752 | 0.070099 | -0.2619 | 0 | 0 | 0 | 0.44562 | 0.36386 | 0 | 0 | 0 | 0 | 0.073867 | 0.0078868 | -0.049588 | 0 | 0 | 0 | 0.00044525 | 0.0003912 | 0 | 0 | 0 | 0 | 5.2928e-05 | 1.1185e-06 | -7.6696e-05 | 0 | 0 | 0 | 35442.474 | 32352.2784 | 0 | 0 | 0 | 0 | 2933.6919 | 156.5037 | -4177.4959 | 0 | 0 | 0 | 37817.607 | 34391.2653 | 0 | 0 | 0 | 0 | 3265.278 | 161.0637 | -4570.339 | 0 | 0 | 0 | 6927.4885 | 5981.1816 | 0 | 0 | 0 | 0 | 925.1671 | 21.1397 | -1288.075 | 0 | 0 | 0 | 0 | 0 | 0 | 0 | 0 | 0 | 0 | 0 | 0 | 0 | 0 | 0 | 0 | 0 | 0 | 0 | 0 | 0 | 0 | 0 | 0 | 0 | 0 | 0
Byggevare | Afretningslag, cementbaseret | 0 | 146.0105 | 134.9761 | 0 | 0 | 0 | 0 | 0 | 11.0344 | 0 | 0 | 0 | 0 | 4.3819e-11 | 4.3758e-11 | 0 | 0 | 0 | 0 | 0 | 6.13e-14 | 0 | 0 | 0 | 0 | 0.013883 | 0.0085678 | 0 | 0 | 0 | 0 | 0 | 0.0053152 | 0 | 0 | 0 | 0 | 0.18309 | 0.11299 | 0 | 0 | 0 | 0 | 0 | 0.070099 | 0 | 0 | 0 | 0 | 0.0279 | 0.020013 | 0 | 0 | 0 | 0 | 0 | 0.0078868 | 0 | 0 | 0 | 0 | 1.2857e-05 | 1.1739e-05 | 0 | 0 | 0 | 0 | 0 | 1.1185e-06 | 0 | 0 | 0 | 0 | 969.8045 | 813.3008 | 0 | 0 | 0 | 0 | 0 | 156.5037 | 0 | 0 | 0 | 0 | 1050.0551 | 888.9914 | 0 | 0 | 0 | 0 | 0 | 161.0637 | 0 | 0 | 0 | 0 | 219.0596 | 197.9199 | 0 | 0 | 0 | 0 | 0 | 21.1397 | 0 | 0 | 0 | 0 | 0 | 0 | 0 | 0 | 0 | 0 | 0 | 0 | 0 | 0 | 0 | 0 | 0 | 0 | 0 | 0 | 0 | 0 | 0 | 0 | 0 | 0 | 0 | 0
Byggevare | Plastplade, transparent, PVC | 0 | 3066.3401 | 1530.5101 | 0 | 0 | 0 | 0 | 1535.83 | 0 | -311.7888 | 0 | 0 | 0 | 1.0367e-07 | 1.0367e-07 | 0 | 0 | 0 | 0 | 5.1356e-12 | 0 | -7.122e-12 | 0 | 0 | 0 | 0.43807 | 0.39114 | 0 | 0 | 0 | 0 | 0.046928 | 0 | -0.026765 | 0 | 0 | 0 | 2.2101 | 1.8626 | 0 | 0 | 0 | 0 | 0.34752 | 0 | -0.2619 | 0 | 0 | 0 | 0.41772 | 0.34385 | 0 | 0 | 0 | 0 | 0.073867 | 0 | -0.049588 | 0 | 0 | 0 | 0.00043239 | 0.00037946 | 0 | 0 | 0 | 0 | 5.2928e-05 | 0 | -7.6696e-05 | 0 | 0 | 0 | 34472.6695 | 31538.9776 | 0 | 0 | 0 | 0 | 2933.6919 | 0 | -4177.4959 | 0 | 0 | 0 | 36767.5519 | 33502.2739 | 0 | 0 | 0 | 0 | 3265.278 | 0 | -4570.339 | 0 | 0 | 0 | 6708.4288 | 5783.2617 | 0 | 0 | 0 | 0 | 925.1671 | 0 | -1288.075 | 0 | 0 | 0 | 0 | 0 | 0 | 0 | 0 | 0 | 0 | 0 | 0 | 0 | 0 | 0 | 0 | 0 | 0 | 0 | 0 | 0 | 0 | 0 | 0 | 0 | 0 | 0
Bygningsdel | Lofter |  | 282457.2965 | 156872.4496 | 0 | 0 | 123728.1968 | 0 | 617.689 | 1238.9611 | -157151.9154 | 0 | 0 | 0 | 0.00027422 | 0.00013765 | 0 | 0 | 0.00013575 | 0 | 1.2568e-10 | 8.127e-07 | 0.00077048 | 0 | 0 | 0 | 75.4193 | 42.4204 | 0 | 0 | 32.8699 | 0 | 0.019939 | 0.10906 | -68.2977 | 0 | 0 | 0 | 841.8447 | 461.5152 | 0 | 0 | 378.6131 | 0 | 0.2811 | 1.4354 | -320.9215 | 0 | 0 | 0 | 74.611 | 40.9976 | 0 | 0 | 33.3349 | 0 | 0.095347 | 0.18308 | -24.6245 | 0 | 0 | 0 | 1.6591 | 0.86143 | 0 | 0 | 0.79748 | 0 | 3.2475e-05 | 0.00011279 | -0.41021 | 0 | 0 | 0 | 3027967.2923 | 1685331.9021 | 0 | 0 | 1338591.7354 | 0 | 918.9359 | 3124.7188 | -1554279.1783 | 0 | 0 | 0 | 3207257.965 | 1803986.3302 | 0 | 0 | 1398889.2856 | 0 | 1147.5593 | 3234.7899 | -1541067.418 | 0 | 0 | 0 | 654069.0797 | 374714.5256 | 0 | 0 | 279644.3223 | 0 | -1773.5934 | 1483.8252 | 20705.1995 | 0 | 0 | 0 | 1443.96 | 721.98 | 0 | 0 | 721.98 | 0 | 0 | 0 | 0 | 0 | 0 | 0 | 1292.8637 | 646.4837 | 0 | 0 | 646.38 | 0 | 0 | 0 | 0 | 0 | 0 | 0
Konstruktion | Akustikloft auditorie |  | 1027.5428 | 659.164 | 0 | 0 | 362.0531 | 0 | 0.49655 | 5.8291 | -148.9398 | 0 | 0 | 0 | 1.4308e-06 | 7.1567e-07 | 0 | 0 | 7.1515e-07 | 0 | 1.8456e-12 | 3.4003e-14 | 4.3542e-07 | 0 | 0 | 0 | 0.41269 | 0.2577 | 0 | 0 | 0.15219 | 0 | 0.00010793 | 0.0026879 | -0.05762 | 0 | 0 | 0 | 4.7564 | 2.6337 | 0 | 0 | 2.0861 | 0 | 0.0015718 | 0.035083 | -0.31721 | 0 | 0 | 0 | 0.69857 | 0.37472 | 0 | 0 | 0.31971 | 0 | 0.0001802 | 0.003967 | -0.027649 | 0 | 0 | 0 | 0.00042098 | 0.00027449 | 0 | 0 | 0.0001441 | 0 | 2.4006e-07 | 2.1481e-06 | -0.00025169 | 0 | 0 | 0 | 11335.5339 | 6956.576 | 0 | 0 | 4291.6896 | 0 | 5.4987 | 81.7696 | -1826.3074 | 0 | 0 | 0 | 4216.7167 | 3563.6069 | 0 | 0 | 559.7035 | 0 | 8.6681 | 84.7381 | -1895.6414 | 0 | 0 | 0 | 3455.1031 | 1919.4818 | 0 | 0 | 1521.967 | 0 | 2.9405 | 10.7137 | -105.8668 | 0 | 0 | 0 | 0 | 0 | 0 | 0 | 0 | 0 | 0 | 0 | 0 | 0 | 0 | 0 | 0 | 0 | 0 | 0 | 0 | 0 | 0 | 0 | 0 | 0 | 0 | 0
Byggevare | Rockfon, loftplader | 1 | 724.1062 | 356.224 | 0 | 0 | 362.0531 | 0 | 0 | 5.8291 | -37.6194 | 0 | 0 | 0 | 1.4303e-06 | 7.1515e-07 | 0 | 0 | 7.1515e-07 | 0 | 0 | 3.4003e-14 | -1.8351e-12 | 0 | 0 | 0 | 0.30439 | 0.14951 | 0 | 0 | 0.15219 | 0 | 0 | 0.0026879 | -0.0096612 | 0 | 0 | 0 | 4.1721 | 2.051 | 0 | 0 | 2.0861 | 0 | 0 | 0.035083 | -0.099851 | 0 | 0 | 0 | 0.63942 | 0.31574 | 0 | 0 | 0.31971 | 0 | 0 | 0.003967 | -0.0097152 | 0 | 0 | 0 | 0.0002882 | 0.00014195 | 0 | 0 | 0.0001441 | 0 | 0 | 2.1481e-06 | -1.1442e-05 | 0 | 0 | 0 | 8583.3792 | 4209.92 | 0 | 0 | 4291.6896 | 0 | 0 | 81.7696 | -766.4213 | 0 | 0 | 0 | 1119.4069 | 474.9653 | 0 | 0 | 559.7035 | 0 | 0 | 84.7381 | -825.792 | 0 | 0 | 0 | 3043.9341 | 1511.2533 | 0 | 0 | 1521.967 | 0 | 0 | 10.7137 | -111.1851 | 0 | 0 | 0 | 0 | 0 | 0 | 0 | 0 | 0 | 0 | 0 | 0 | 0 | 0 | 0 | 0 | 0 | 0 | 0 | 0 | 0 | 0 | 0 | 0 | 0 | 0 | 0
Byggevare | Stål, valsede profiler og plader | 0 | 303.4366 | 302.94 | 0 | 0 | 0 | 0 | 0.49655 | 0 | -111.3204 | 0 | 0 | 0 | 5.291e-10 | 5.2725e-10 | 0 | 0 | 0 | 0 | 1.8456e-12 | 0 | 4.3543e-07 | 0 | 0 | 0 | 0.1083 | 0.1082 | 0 | 0 | 0 | 0 | 0.00010793 | 0 | -0.047959 | 0 | 0 | 0 | 0.58429 | 0.58272 | 0 | 0 | 0 | 0 | 0.0015718 | 0 | -0.21736 | 0 | 0 | 0 | 0.059153 | 0.058972 | 0 | 0 | 0 | 0 | 0.0001802 | 0 | -0.017934 | 0 | 0 | 0 | 0.00013278 | 0.00013254 | 0 | 0 | 0 | 0 | 2.4006e-07 | 0 | -0.00024025 | 0 | 0 | 0 | 2752.1547 | 2746.656 | 0 | 0 | 0 | 0 | 5.4987 | 0 | -1059.8861 | 0 | 0 | 0 | 3097.3097 | 3088.6416 | 0 | 0 | 0 | 0 | 8.6681 | 0 | -1069.8494 | 0 | 0 | 0 | 411.169 | 408.2285 | 0 | 0 | 0 | 0 | 2.9405 | 0 | 5.3183 | 0 | 0 | 0 | 0 | 0 | 0 | 0 | 0 | 0 | 0 | 0 | 0 | 0 | 0 | 0 | 0 | 0 | 0 | 0 | 0 | 0 | 0 | 0 | 0 | 0 | 0 | 0
Konstruktion | Fast gipsloft 353001 (TØ) |  | 657.6008 | 474.5764 | 0 | 0 | 152.1218 | 0 | 2.0414 | 28.8612 | -0.90125 | 0 | 0 | 0 | 5.1387e-11 | 4.9063e-11 | 0 | 0 | 2.1459e-12 | 0 | 1.7425e-14 | 1.6033e-13 | -2.0622e-14 | 0 | 0 | 0 | 0.14926 | 0.076281 | 0 | 0 | 0.058486 | 0 | 0.00058804 | 0.013902 | -7.7384e-05 | 0 | 0 | 0 | 1.927 | 1.1277 | 0 | 0 | 0.61289 | 0 | 0.003052 | 0.18335 | -0.00075754 | 0 | 0 | 0 | 0.2813 | 0.21177 | 0 | 0 | 0.048516 | 0 | 0.00037935 | 0.020628 | -0.00014345 | 0 | 0 | 0 | 0.0011663 | 0.00034797 | 0 | 0 | 0.00081502 | 0 | 3.4301e-07 | 2.9254e-06 | -2.2198e-07 | 0 | 0 | 0 | 10316.0864 | 6882.3116 | 0 | 0 | 2951.5571 | 0 | 72.8738 | 409.344 | -12.0704 | 0 | 0 | 0 | 10755.6018 | 7166.3766 | 0 | 0 | 3093.5063 | 0 | 74.4478 | 421.271 | -13.208 | 0 | 0 | 0 | 2202.3258 | 1738.2114 | 0 | 0 | 405.5266 | 0 | 3.2957 | 55.292 | -3.7296 | 0 | 0 | 0 | 0 | 0 | 0 | 0 | 0 | 0 | 0 | 0 | 0 | 0 | 0 | 0 | 0.019265 | 0.019265 | 0 | 0 | 0 | 0 | 0 | 0 | 0 | 0 | 0 | 0
Byggevare | Afretningslag, cementbaseret | 0 | 149.8704 | 138.5443 | 0 | 0 | 0 | 0 | 0 | 11.3262 | 0 | 0 | 0 | 0 | 4.4978e-11 | 4.4915e-11 | 0 | 0 | 0 | 0 | 0 | 6.292e-14 | 0 | 0 | 0 | 0 | 0.01425 | 0.0087943 | 0 | 0 | 0 | 0 | 0 | 0.0054558 | 0 | 0 | 0 | 0 | 0.18793 | 0.11598 | 0 | 0 | 0 | 0 | 0 | 0.071952 | 0 | 0 | 0 | 0 | 0.028637 | 0.020542 | 0 | 0 | 0 | 0 | 0 | 0.0080953 | 0 | 0 | 0 | 0 | 1.3197e-05 | 1.2049e-05 | 0 | 0 | 0 | 0 | 0 | 1.148e-06 | 0 | 0 | 0 | 0 | 995.4423 | 834.8013 | 0 | 0 | 0 | 0 | 0 | 160.6411 | 0 | 0 | 0 | 0 | 1077.8144 | 912.4928 | 0 | 0 | 0 | 0 | 0 | 165.3216 | 0 | 0 | 0 | 0 | 224.8507 | 203.1522 | 0 | 0 | 0 | 0 | 0 | 21.6985 | 0 | 0 | 0 | 0 | 0 | 0 | 0 | 0 | 0 | 0 | 0 | 0 | 0 | 0 | 0 | 0 | 0 | 0 | 0 | 0 | 0 | 0 | 0 | 0 | 0 | 0 | 0 | 0
Byggevare | Gipskartonplade 13 mm, hulplade | 0 | 187.6442 | 171.5987 | 0 | 0 | 0 | 0 | 0 | 16.0454 | 0 | 0 | 0 | 0 | 1.7744e-12 | 1.6852e-12 | 0 | 0 | 0 | 0 | 0 | 8.9138e-14 | 0 | 0 | 0 | 0 | 0.028355 | 0.020626 | 0 | 0 | 0 | 0 | 0 | 0.007729 | 0 | 0 | 0 | 0 | 0.40083 | 0.2989 | 0 | 0 | 0 | 0 | 0 | 0.10193 | 0 | 0 | 0 | 0 | 0.11287 | 0.1014 | 0 | 0 | 0 | 0 | 0 | 0.011468 | 0 | 0 | 0 | 0 | 4.1752e-05 | 4.0125e-05 | 0 | 0 | 0 | 0 | 0 | 1.6264e-06 | 0 | 0 | 0 | 0 | 3995.4105 | 3767.8358 | 0 | 0 | 0 | 0 | 0 | 227.5747 | 0 | 0 | 0 | 0 | 4100.2409 | 3866.0353 | 0 | 0 | 0 | 0 | 0 | 234.2056 | 0 | 0 | 0 | 0 | 1210.4052 | 1179.6656 | 0 | 0 | 0 | 0 | 0 | 30.7396 | 0 | 0 | 0 | 0 | 0 | 0 | 0 | 0 | 0 | 0 | 0 | 0 | 0 | 0 | 0 | 0 | 0 | 0 | 0 | 0 | 0 | 0 | 0 | 0 | 0 | 0 | 0 | 0
Byggevare | Mineraluld, alm. | 0 | 117.2572 | 114.0847 | 0 | 0 | 0 | 0 | 2.0414 | 1.131 | 0 | 0 | 0 | 0 | 1.7733e-12 | 1.7496e-12 | 0 | 0 | 0 | 0 | 1.7425e-14 | 6.2831e-15 | 0 | 0 | 0 | 0 | 0.028671 | 0.027538 | 0 | 0 | 0 | 0 | 0.00058804 | 0.0005448 | 0 | 0 | 0 | 0 | 0.52101 | 0.51078 | 0 | 0 | 0 | 0 | 0.003052 | 0.0071849 | 0 | 0 | 0 | 0 | 0.075102 | 0.073915 | 0 | 0 | 0 | 0 | 0.00037935 | 0.00080838 | 0 | 0 | 0 | 0 | 2.4613e-05 | 2.4155e-05 | 0 | 0 | 0 | 0 | 3.4301e-07 | 1.1464e-07 | 0 | 0 | 0 | 0 | 1389.8241 | 1300.9091 | 0 | 0 | 0 | 0 | 72.8738 | 16.0412 | 0 | 0 | 0 | 0 | 1452.8713 | 1361.9149 | 0 | 0 | 0 | 0 | 74.4478 | 16.5086 | 0 | 0 | 0 | 0 | 226.3677 | 220.9052 | 0 | 0 | 0 | 0 | 3.2957 | 2.1668 | 0 | 0 | 0 | 0 | 0 | 0 | 0 | 0 | 0 | 0 | 0 | 0 | 0 | 0 | 0 | 0 | 0.019265 | 0.019265 | 0 | 0 | 0 | 0 | 0 | 0 | 0 | 0 | 0 | 0
Byggevare | Overflade, Facademaling, akryl maling | 3 | 202.8291 | 50.3486 | 0 | 0 | 152.1218 | 0 | 0 | 0.35866 | -0.90125 | 0 | 0 | 0 | 2.8612e-12 | 7.133e-13 | 0 | 0 | 2.1459e-12 | 0 | 0 | 1.9925e-15 | -2.0622e-14 | 0 | 0 | 0 | 0.077982 | 0.019323 | 0 | 0 | 0.058486 | 0 | 0 | 0.00017277 | -7.7384e-05 | 0 | 0 | 0 | 0.81719 | 0.20202 | 0 | 0 | 0.61289 | 0 | 0 | 0.0022785 | -0.00075754 | 0 | 0 | 0 | 0.064688 | 0.015916 | 0 | 0 | 0.048516 | 0 | 0 | 0.00025635 | -0.00014345 | 0 | 0 | 0 | 0.0010867 | 0.00027164 | 0 | 0 | 0.00081502 | 0 | 0 | 3.6355e-08 | -2.2198e-07 | 0 | 0 | 0 | 3935.4094 | 978.7654 | 0 | 0 | 2951.5571 | 0 | 0 | 5.087 | -12.0704 | 0 | 0 | 0 | 4124.6751 | 1025.9336 | 0 | 0 | 3093.5063 | 0 | 0 | 5.2352 | -13.208 | 0 | 0 | 0 | 540.7022 | 134.4884 | 0 | 0 | 405.5266 | 0 | 0 | 0.68712 | -3.7296 | 0 | 0 | 0 | 0 | 0 | 0 | 0 | 0 | 0 | 0 | 0 | 0 | 0 | 0 | 0 | 0 | 0 | 0 | 0 | 0 | 0 | 0 | 0 | 0 | 0 | 0 | 0
Konstruktion | Fast gipsloft, brandgips 353002 (TØ) |  | 120.0331 | 83.2912 | 0 | 0 | 31.682 | 0 | 0.42517 | 4.6348 | -0.1877 | 0 | 0 | 0 | 1.0528e-11 | 1.0052e-11 | 0 | 0 | 4.4691e-13 | 0 | 3.629e-15 | 2.5748e-14 | -4.2948e-15 | 0 | 0 | 0 | 0.027458 | 0.012922 | 0 | 0 | 0.012181 | 0 | 0.00012247 | 0.0022326 | -1.6117e-05 | 0 | 0 | 0 | 0.36698 | 0.20925 | 0 | 0 | 0.12765 | 0 | 0.00063563 | 0.029444 | -0.00015777 | 0 | 0 | 0 | 0.048115 | 0.034619 | 0 | 0 | 0.010104 | 0 | 7.9005e-05 | 0.0033127 | -2.9876e-05 | 0 | 0 | 0 | 0.00023765 | 6.7366e-05 | 0 | 0 | 0.00016974 | 0 | 7.1437e-08 | 4.698e-07 | -4.6232e-08 | 0 | 0 | 0 | 1772.4792 | 1076.853 | 0 | 0 | 614.7122 | 0 | 15.1772 | 65.7368 | -2.5139 | 0 | 0 | 0 | 1853.5998 | 1126.1671 | 0 | 0 | 644.2756 | 0 | 15.505 | 67.6521 | -2.7508 | 0 | 0 | 0 | 339.6915 | 245.6679 | 0 | 0 | 84.4579 | 0 | 0.68639 | 8.8794 | -0.77676 | 0 | 0 | 0 | 0 | 0 | 0 | 0 | 0 | 0 | 0 | 0 | 0 | 0 | 0 | 0 | 0.0040122 | 0.0040122 | 0 | 0 | 0 | 0 | 0 | 0 | 0 | 0 | 0 | 0
Byggevare | Afretningslag, cementbaseret | 0 | 31.2131 | 28.8542 | 0 | 0 | 0 | 0 | 0 | 2.3589 | 0 | 0 | 0 | 0 | 9.3674e-12 | 9.3543e-12 | 0 | 0 | 0 | 0 | 0 | 1.3104e-14 | 0 | 0 | 0 | 0 | 0.0029678 | 0.0018316 | 0 | 0 | 0 | 0 | 0 | 0.0011363 | 0 | 0 | 0 | 0 | 0.039139 | 0.024154 | 0 | 0 | 0 | 0 | 0 | 0.014985 | 0 | 0 | 0 | 0 | 0.0059642 | 0.0042782 | 0 | 0 | 0 | 0 | 0 | 0.001686 | 0 | 0 | 0 | 0 | 2.7485e-06 | 2.5094e-06 | 0 | 0 | 0 | 0 | 0 | 2.391e-07 | 0 | 0 | 0 | 0 | 207.3179 | 173.8616 | 0 | 0 | 0 | 0 | 0 | 33.4562 | 0 | 0 | 0 | 0 | 224.4733 | 190.0422 | 0 | 0 | 0 | 0 | 0 | 34.431 | 0 | 0 | 0 | 0 | 46.829 | 42.3099 | 0 | 0 | 0 | 0 | 0 | 4.5191 | 0 | 0 | 0 | 0 | 0 | 0 | 0 | 0 | 0 | 0 | 0 | 0 | 0 | 0 | 0 | 0 | 0 | 0 | 0 | 0 | 0 | 0 | 0 | 0 | 0 | 0 | 0 | 0
Byggevare | Gipskartonplade, brandimprægneret | 0 | 22.1566 | 20.1909 | 0 | 0 | 0 | 0 | 0 | 1.9657 | 0 | 0 | 0 | 0 | 1.9582e-13 | 1.849e-13 | 0 | 0 | 0 | 0 | 0 | 1.092e-14 | 0 | 0 | 0 | 0 | 0.002278 | 0.0013311 | 0 | 0 | 0 | 0 | 0 | 0.00094688 | 0 | 0 | 0 | 0 | 0.049136 | 0.036649 | 0 | 0 | 0 | 0 | 0 | 0.012488 | 0 | 0 | 0 | 0 | 0.013038 | 0.011633 | 0 | 0 | 0 | 0 | 0 | 0.001405 | 0 | 0 | 0 | 0 | 3.4525e-06 | 3.2532e-06 | 0 | 0 | 0 | 0 | 0 | 1.9925e-07 | 0 | 0 | 0 | 0 | 456.0904 | 428.2102 | 0 | 0 | 0 | 0 | 0 | 27.8802 | 0 | 0 | 0 | 0 | 467.5072 | 438.8146 | 0 | 0 | 0 | 0 | 0 | 28.6925 | 0 | 0 | 0 | 0 | 133.1071 | 129.3411 | 0 | 0 | 0 | 0 | 0 | 3.7659 | 0 | 0 | 0 | 0 | 0 | 0 | 0 | 0 | 0 | 0 | 0 | 0 | 0 | 0 | 0 | 0 | 0 | 0 | 0 | 0 | 0 | 0 | 0 | 0 | 0 | 0 | 0 | 0
Byggevare | Mineraluld, alm. | 0 | 24.4208 | 23.7601 | 0 | 0 | 0 | 0 | 0.42517 | 0.23555 | 0 | 0 | 0 | 0 | 3.6932e-13 | 3.6438e-13 | 0 | 0 | 0 | 0 | 3.629e-15 | 1.3086e-15 | 0 | 0 | 0 | 0 | 0.0059712 | 0.0057353 | 0 | 0 | 0 | 0 | 0.00012247 | 0.00011346 | 0 | 0 | 0 | 0 | 0.10851 | 0.10638 | 0 | 0 | 0 | 0 | 0.00063563 | 0.0014964 | 0 | 0 | 0 | 0 | 0.015641 | 0.015394 | 0 | 0 | 0 | 0 | 7.9005e-05 | 0.00016836 | 0 | 0 | 0 | 0 | 5.126e-06 | 5.0307e-06 | 0 | 0 | 0 | 0 | 7.1437e-08 | 2.3876e-08 | 0 | 0 | 0 | 0 | 289.4546 | 270.9366 | 0 | 0 | 0 | 0 | 15.1772 | 3.3409 | 0 | 0 | 0 | 0 | 302.5853 | 283.6421 | 0 | 0 | 0 | 0 | 15.505 | 3.4382 | 0 | 0 | 0 | 0 | 47.1449 | 46.0073 | 0 | 0 | 0 | 0 | 0.68639 | 0.45127 | 0 | 0 | 0 | 0 | 0 | 0 | 0 | 0 | 0 | 0 | 0 | 0 | 0 | 0 | 0 | 0 | 0.0040122 | 0.0040122 | 0 | 0 | 0 | 0 | 0 | 0 | 0 | 0 | 0 | 0
Byggevare | Overflade, Facademaling, akryl maling | 3 | 42.2426 | 10.486 | 0 | 0 | 31.682 | 0 | 0 | 0.074697 | -0.1877 | 0 | 0 | 0 | 5.9588e-13 | 1.4856e-13 | 0 | 0 | 4.4691e-13 | 0 | 0 | 4.1497e-16 | -4.2948e-15 | 0 | 0 | 0 | 0.016241 | 0.0040243 | 0 | 0 | 0.012181 | 0 | 0 | 3.5981e-05 | -1.6117e-05 | 0 | 0 | 0 | 0.17019 | 0.042074 | 0 | 0 | 0.12765 | 0 | 0 | 0.00047453 | -0.00015777 | 0 | 0 | 0 | 0.013472 | 0.0033147 | 0 | 0 | 0.010104 | 0 | 0 | 5.339e-05 | -2.9876e-05 | 0 | 0 | 0 | 0.00022632 | 5.6573e-05 | 0 | 0 | 0.00016974 | 0 | 0 | 7.5715e-09 | -4.6232e-08 | 0 | 0 | 0 | 819.6163 | 203.8446 | 0 | 0 | 614.7122 | 0 | 0 | 1.0594 | -2.5139 | 0 | 0 | 0 | 859.0341 | 213.6682 | 0 | 0 | 644.2756 | 0 | 0 | 1.0903 | -2.7508 | 0 | 0 | 0 | 112.6105 | 28.0095 | 0 | 0 | 84.4579 | 0 | 0 | 0.1431 | -0.77676 | 0 | 0 | 0 | 0 | 0 | 0 | 0 | 0 | 0 | 0 | 0 | 0 | 0 | 0 | 0 | 0 | 0 | 0 | 0 | 0 | 0 | 0 | 0 | 0 | 0 | 0 | 0
Konstruktion | Glat gipsloft i auditorie |  | 2331.3989 | 1682.5203 | 0 | 0 | 539.319 | 0 | 7.2375 | 102.322 | -3.1952 | 0 | 0 | 0 | 1.8218e-10 | 1.7394e-10 | 0 | 0 | 7.6078e-12 | 0 | 6.1775e-14 | 5.6843e-13 | -7.311e-14 | 0 | 0 | 0 | 0.52916 | 0.27044 | 0 | 0 | 0.20735 | 0 | 0.0020848 | 0.049288 | -0.00027435 | 0 | 0 | 0 | 6.8317 | 3.9979 | 0 | 0 | 2.1729 | 0 | 0.01082 | 0.65002 | -0.0026857 | 0 | 0 | 0 | 0.99729 | 0.7508 | 0 | 0 | 0.172 | 0 | 0.0013449 | 0.073134 | -0.00050857 | 0 | 0 | 0 | 0.0041347 | 0.0012336 | 0 | 0 | 0.0028895 | 0 | 1.2161e-06 | 1.0372e-05 | -7.87e-07 | 0 | 0 | 0 | 36573.7244 | 24399.9281 | 0 | 0 | 10464.1848 | 0 | 258.3601 | 1451.2513 | -42.7934 | 0 | 0 | 0 | 38131.9426 | 25407.0267 | 0 | 0 | 10967.439 | 0 | 263.9406 | 1493.5364 | -46.8263 | 0 | 0 | 0 | 7807.9278 | 6162.4984 | 0 | 0 | 1437.7177 | 0 | 11.6844 | 196.0274 | -13.2226 | 0 | 0 | 0 | 0 | 0 | 0 | 0 | 0 | 0 | 0 | 0 | 0 | 0 | 0 | 0 | 0.068299 | 0.068299 | 0 | 0 | 0 | 0 | 0 | 0 | 0 | 0 | 0 | 0
Byggevare | Afretningslag, cementbaseret | 0 | 531.3372 | 491.1825 | 0 | 0 | 0 | 0 | 0 | 40.1547 | 0 | 0 | 0 | 0 | 1.5946e-10 | 1.5924e-10 | 0 | 0 | 0 | 0 | 0 | 2.2307e-13 | 0 | 0 | 0 | 0 | 0.050521 | 0.031178 | 0 | 0 | 0 | 0 | 0 | 0.019342 | 0 | 0 | 0 | 0 | 0.66626 | 0.41117 | 0 | 0 | 0 | 0 | 0 | 0.25509 | 0 | 0 | 0 | 0 | 0.10153 | 0.072828 | 0 | 0 | 0 | 0 | 0 | 0.0287 | 0 | 0 | 0 | 0 | 4.6788e-05 | 4.2718e-05 | 0 | 0 | 0 | 0 | 0 | 4.0702e-06 | 0 | 0 | 0 | 0 | 3529.1516 | 2959.6292 | 0 | 0 | 0 | 0 | 0 | 569.5224 | 0 | 0 | 0 | 0 | 3821.1862 | 3235.0699 | 0 | 0 | 0 | 0 | 0 | 586.1163 | 0 | 0 | 0 | 0 | 797.1654 | 720.2374 | 0 | 0 | 0 | 0 | 0 | 76.928 | 0 | 0 | 0 | 0 | 0 | 0 | 0 | 0 | 0 | 0 | 0 | 0 | 0 | 0 | 0 | 0 | 0 | 0 | 0 | 0 | 0 | 0 | 0 | 0 | 0 | 0 | 0 | 0
Byggevare | Gipskartonplade 13 mm, hulplade | 0 | 665.2567 | 608.3708 | 0 | 0 | 0 | 0 | 0 | 56.886 | 0 | 0 | 0 | 0 | 6.2907e-12 | 5.9747e-12 | 0 | 0 | 0 | 0 | 0 | 3.1602e-13 | 0 | 0 | 0 | 0 | 0.10053 | 0.073126 | 0 | 0 | 0 | 0 | 0 | 0.027402 | 0 | 0 | 0 | 0 | 1.4211 | 1.0597 | 0 | 0 | 0 | 0 | 0 | 0.36138 | 0 | 0 | 0 | 0 | 0.40016 | 0.3595 | 0 | 0 | 0 | 0 | 0 | 0.040659 | 0 | 0 | 0 | 0 | 0.00014802 | 0.00014226 | 0 | 0 | 0 | 0 | 0 | 5.7661e-06 | 0 | 0 | 0 | 0 | 14164.9689 | 13358.146 | 0 | 0 | 0 | 0 | 0 | 806.8229 | 0 | 0 | 0 | 0 | 14536.6252 | 13706.2936 | 0 | 0 | 0 | 0 | 0 | 830.3316 | 0 | 0 | 0 | 0 | 4291.2617 | 4182.2803 | 0 | 0 | 0 | 0 | 0 | 108.9814 | 0 | 0 | 0 | 0 | 0 | 0 | 0 | 0 | 0 | 0 | 0 | 0 | 0 | 0 | 0 | 0 | 0 | 0 | 0 | 0 | 0 | 0 | 0 | 0 | 0 | 0 | 0 | 0
Byggevare | Mineraluld, alm. | 0 | 415.713 | 404.4657 | 0 | 0 | 0 | 0 | 7.2375 | 4.0098 | 0 | 0 | 0 | 0 | 6.2868e-12 | 6.2028e-12 | 0 | 0 | 0 | 0 | 6.1775e-14 | 2.2276e-14 | 0 | 0 | 0 | 0 | 0.10165 | 0.097631 | 0 | 0 | 0 | 0 | 0.0020848 | 0.0019315 | 0 | 0 | 0 | 0 | 1.8471 | 1.8109 | 0 | 0 | 0 | 0 | 0.01082 | 0.025473 | 0 | 0 | 0 | 0 | 0.26626 | 0.26205 | 0 | 0 | 0 | 0 | 0.0013449 | 0.002866 | 0 | 0 | 0 | 0 | 8.7259e-05 | 8.5636e-05 | 0 | 0 | 0 | 0 | 1.2161e-06 | 4.0644e-07 | 0 | 0 | 0 | 0 | 4927.3574 | 4612.1261 | 0 | 0 | 0 | 0 | 258.3601 | 56.8712 | 0 | 0 | 0 | 0 | 5150.8793 | 4828.4105 | 0 | 0 | 0 | 0 | 263.9406 | 58.5282 | 0 | 0 | 0 | 0 | 802.5438 | 783.1776 | 0 | 0 | 0 | 0 | 11.6844 | 7.6819 | 0 | 0 | 0 | 0 | 0 | 0 | 0 | 0 | 0 | 0 | 0 | 0 | 0 | 0 | 0 | 0 | 0.068299 | 0.068299 | 0 | 0 | 0 | 0 | 0 | 0 | 0 | 0 | 0 | 0
Byggevare | Overflade, Facademaling, akryl maling | 3 | 719.0919 | 178.5014 | 0 | 0 | 539.319 | 0 | 0 | 1.2716 | -3.1952 | 0 | 0 | 0 | 1.0144e-11 | 2.5289e-12 | 0 | 0 | 7.6078e-12 | 0 | 0 | 7.0639e-15 | -7.311e-14 | 0 | 0 | 0 | 0.27647 | 0.068505 | 0 | 0 | 0.20735 | 0 | 0 | 0.00061251 | -0.00027435 | 0 | 0 | 0 | 2.8972 | 0.71622 | 0 | 0 | 2.1729 | 0 | 0 | 0.0080779 | -0.0026857 | 0 | 0 | 0 | 0.22934 | 0.056426 | 0 | 0 | 0.172 | 0 | 0 | 0.00090884 | -0.00050857 | 0 | 0 | 0 | 0.0038527 | 0.00096304 | 0 | 0 | 0.0028895 | 0 | 0 | 1.2889e-07 | -7.87e-07 | 0 | 0 | 0 | 13952.2464 | 3470.0267 | 0 | 0 | 10464.1848 | 0 | 0 | 18.0349 | -42.7934 | 0 | 0 | 0 | 14623.252 | 3637.2526 | 0 | 0 | 10967.439 | 0 | 0 | 18.5603 | -46.8263 | 0 | 0 | 0 | 1916.9569 | 476.8032 | 0 | 0 | 1437.7177 | 0 | 0 | 2.4361 | -13.2226 | 0 | 0 | 0 | 0 | 0 | 0 | 0 | 0 | 0 | 0 | 0 | 0 | 0 | 0 | 0 | 0 | 0 | 0 | 0 | 0 | 0 | 0 | 0 | 0 | 0 | 0 | 0
Konstruktion | Hygiejneloft 351002 (TØ) |  | 514.9391 | 330.3311 | 0 | 0 | 181.438 | 0 | 0.24884 | 2.9212 | -74.6391 | 0 | 0 | 0 | 7.1704e-07 | 3.5865e-07 | 0 | 0 | 3.5839e-07 | 0 | 9.2492e-13 | 1.704e-14 | 2.1821e-07 | 0 | 0 | 0 | 0.20682 | 0.12914 | 0 | 0 | 0.07627 | 0 | 5.4086e-05 | 0.001347 | -0.028875 | 0 | 0 | 0 | 2.3836 | 1.3198 | 0 | 0 | 1.0454 | 0 | 0.00078768 | 0.017581 | -0.15897 | 0 | 0 | 0 | 0.35008 | 0.18778 | 0 | 0 | 0.16022 | 0 | 9.0306e-05 | 0.001988 | -0.013856 | 0 | 0 | 0 | 0.00021097 | 0.00013756 | 0 | 0 | 7.2213e-05 | 0 | 1.203e-07 | 1.0765e-06 | -0.00012613 | 0 | 0 | 0 | 5680.6482 | 3486.1932 | 0 | 0 | 2150.7217 | 0 | 2.7556 | 40.9777 | -915.2291 | 0 | 0 | 0 | 2113.1501 | 1785.853 | 0 | 0 | 280.4878 | 0 | 4.3439 | 42.4654 | -949.9749 | 0 | 0 | 0 | 1731.4778 | 961.9221 | 0 | 0 | 762.713 | 0 | 1.4736 | 5.369 | -53.0537 | 0 | 0 | 0 | 0 | 0 | 0 | 0 | 0 | 0 | 0 | 0 | 0 | 0 | 0 | 0 | 0 | 0 | 0 | 0 | 0 | 0 | 0 | 0 | 0 | 0 | 0 | 0
Byggevare | Rockfon, loftplader | 1 | 362.876 | 178.5168 | 0 | 0 | 181.438 | 0 | 0 | 2.9212 | -18.8525 | 0 | 0 | 0 | 7.1677e-07 | 3.5839e-07 | 0 | 0 | 3.5839e-07 | 0 | 0 | 1.704e-14 | -9.1963e-13 | 0 | 0 | 0 | 0.15254 | 0.074923 | 0 | 0 | 0.07627 | 0 | 0 | 0.001347 | -0.0048416 | 0 | 0 | 0 | 2.0908 | 1.0278 | 0 | 0 | 1.0454 | 0 | 0 | 0.017581 | -0.050039 | 0 | 0 | 0 | 0.32044 | 0.15823 | 0 | 0 | 0.16022 | 0 | 0 | 0.001988 | -0.0048686 | 0 | 0 | 0 | 0.00014443 | 7.1136e-05 | 0 | 0 | 7.2213e-05 | 0 | 0 | 1.0765e-06 | -5.7342e-06 | 0 | 0 | 0 | 4301.4434 | 2109.744 | 0 | 0 | 2150.7217 | 0 | 0 | 40.9777 | -384.0816 | 0 | 0 | 0 | 560.9755 | 238.0224 | 0 | 0 | 280.4878 | 0 | 0 | 42.4654 | -413.8344 | 0 | 0 | 0 | 1525.4261 | 757.344 | 0 | 0 | 762.713 | 0 | 0 | 5.369 | -55.7189 | 0 | 0 | 0 | 0 | 0 | 0 | 0 | 0 | 0 | 0 | 0 | 0 | 0 | 0 | 0 | 0 | 0 | 0 | 0 | 0 | 0 | 0 | 0 | 0 | 0 | 0 | 0
Byggevare | Stål, valsede profiler og plader | 0 | 152.0631 | 151.8142 | 0 | 0 | 0 | 0 | 0.24884 | 0 | -55.7867 | 0 | 0 | 0 | 2.6515e-10 | 2.6422e-10 | 0 | 0 | 0 | 0 | 9.2492e-13 | 0 | 2.1821e-07 | 0 | 0 | 0 | 0.054275 | 0.054221 | 0 | 0 | 0 | 0 | 5.4086e-05 | 0 | -0.024034 | 0 | 0 | 0 | 0.29281 | 0.29202 | 0 | 0 | 0 | 0 | 0.00078768 | 0 | -0.10893 | 0 | 0 | 0 | 0.029643 | 0.029553 | 0 | 0 | 0 | 0 | 9.0306e-05 | 0 | -0.0089874 | 0 | 0 | 0 | 6.6541e-05 | 6.642e-05 | 0 | 0 | 0 | 0 | 1.203e-07 | 0 | -0.0001204 | 0 | 0 | 0 | 1379.2048 | 1376.4492 | 0 | 0 | 0 | 0 | 2.7556 | 0 | -531.1475 | 0 | 0 | 0 | 1552.1745 | 1547.8306 | 0 | 0 | 0 | 0 | 4.3439 | 0 | -536.1405 | 0 | 0 | 0 | 206.0517 | 204.5781 | 0 | 0 | 0 | 0 | 1.4736 | 0 | 2.6652 | 0 | 0 | 0 | 0 | 0 | 0 | 0 | 0 | 0 | 0 | 0 | 0 | 0 | 0 | 0 | 0 | 0 | 0 | 0 | 0 | 0 | 0 | 0 | 0 | 0 | 0 | 0
Konstruktion | Loft, perforeret stål, nedhængt 351001 (TØ) |  | 246484.7299 | 131225.04 | 0 | 0 | 114911.6523 | 0 | 348.0376 | 0 | -140007.2193 | 0 | 0 | 0 | 0.00019142 | 9.5727e-05 | 0 | 0 | 9.5698e-05 | 0 | 1.1214e-10 | 0 | 0.00075581 | 0 | 0 | 0 | 67.0773 | 36.4986 | 0 | 0 | 30.5652 | 0 | 0.013566 | 0 | -63.5842 | 0 | 0 | 0 | 727.2809 | 379.4659 | 0 | 0 | 347.5989 | 0 | 0.21609 | 0 | -273.1531 | 0 | 0 | 0 | 61.7004 | 32.4403 | 0 | 0 | 29.2262 | 0 | 0.033922 | 0 | -20.7814 | 0 | 0 | 0 | 1.527 | 0.76711 | 0 | 0 | 0.75985 | 0 | 2.7844e-05 | 0 | -0.39352 | 0 | 0 | 0 | 2623911.4661 | 1387083.584 | 0 | 0 | 1236396.5768 | 0 | 431.3053 | 0 | -1372501.3811 | 0 | 0 | 0 | 2766119.0439 | 1467469.7024 | 0 | 0 | 1298024.2914 | 0 | 625.0501 | 0 | -1331976.4602 | 0 | 0 | 0 | 505628.4876 | 263918.8147 | 0 | 0 | 241525.7853 | 0 | 183.8876 | 0 | 70114.4219 | 0 | 0 | 0 | 0 | 0 | 0 | 0 | 0 | 0 | 0 | 0 | 0 | 0 | 0 | 0 | 0 | 0 | 0 | 0 | 0 | 0 | 0 | 0 | 0 | 0 | 0 | 0
Byggevare | Stål, valsede profiler og plader | 0 | 16661.4252 | 16634.16 | 0 | 0 | 0 | 0 | 27.2652 | 0 | -6112.4993 | 0 | 0 | 0 | 2.9052e-08 | 2.8951e-08 | 0 | 0 | 0 | 0 | 1.0134e-10 | 0 | 2.3909e-05 | 0 | 0 | 0 | 5.9469 | 5.941 | 0 | 0 | 0 | 0 | 0.0059262 | 0 | -2.6334 | 0 | 0 | 0 | 32.083 | 31.9967 | 0 | 0 | 0 | 0 | 0.086305 | 0 | -11.9352 | 0 | 0 | 0 | 3.248 | 3.2381 | 0 | 0 | 0 | 0 | 0.0098947 | 0 | -0.98474 | 0 | 0 | 0 | 0.0072908 | 0.0072776 | 0 | 0 | 0 | 0 | 1.3182e-05 | 0 | -0.013192 | 0 | 0 | 0 | 151118.3125 | 150816.384 | 0 | 0 | 0 | 0 | 301.9285 | 0 | -58197.3811 | 0 | 0 | 0 | 170070.4612 | 169594.5024 | 0 | 0 | 0 | 0 | 475.9588 | 0 | -58744.4602 | 0 | 0 | 0 | 22576.917 | 22415.4547 | 0 | 0 | 0 | 0 | 161.4622 | 0 | 292.0219 | 0 | 0 | 0 | 0 | 0 | 0 | 0 | 0 | 0 | 0 | 0 | 0 | 0 | 0 | 0 | 0 | 0 | 0 | 0 | 0 | 0 | 0 | 0 | 0 | 0 | 0 | 0
Byggevare | TAIM e.V. - metallofter | 1 | 229823.3046 | 114590.88 | 0 | 0 | 114911.6523 | 0 | 320.7723 | 0 | -133894.72 | 0 | 0 | 0 | 0.0001914 | 9.5698e-05 | 0 | 0 | 9.5698e-05 | 0 | 1.0802e-11 | 0 | 0.0007319 | 0 | 0 | 0 | 61.1304 | 30.5576 | 0 | 0 | 30.5652 | 0 | 0.0076394 | 0 | -60.9508 | 0 | 0 | 0 | 695.1978 | 347.4691 | 0 | 0 | 347.5989 | 0 | 0.12979 | 0 | -261.2179 | 0 | 0 | 0 | 58.4524 | 29.2022 | 0 | 0 | 29.2262 | 0 | 0.024027 | 0 | -19.7967 | 0 | 0 | 0 | 1.5197 | 0.75983 | 0 | 0 | 0.75985 | 0 | 1.4663e-05 | 0 | -0.38033 | 0 | 0 | 0 | 2472793.1536 | 1236267.2 | 0 | 0 | 1236396.5768 | 0 | 129.3768 | 0 | -1314304 | 0 | 0 | 0 | 2596048.5827 | 1297875.2 | 0 | 0 | 1298024.2914 | 0 | 149.0914 | 0 | -1273232 | 0 | 0 | 0 | 483051.5706 | 241503.36 | 0 | 0 | 241525.7853 | 0 | 22.4253 | 0 | 69822.4 | 0 | 0 | 0 | 0 | 0 | 0 | 0 | 0 | 0 | 0 | 0 | 0 | 0 | 0 | 0 | 0 | 0 | 0 | 0 | 0 | 0 | 0 | 0 | 0 | 0 | 0 | 0
Konstruktion | Loft, perforeret stål, nedhængt mellembygning 351003 (TØ) |  | 11655.1295 | 6100.0995 | 0 | 0 | 5543.0068 | 0 | 12.0233 | 0 | -4782.3244 | 0 | 0 | 0 | 6.5386e-06 | 3.2698e-06 | 0 | 0 | 3.2688e-06 | 0 | 3.8314e-12 | 0 | 2.5817e-05 | 0 | 0 | 0 | 3.3429 | 1.7725 | 0 | 0 | 1.5699 | 0 | 0.00052844 | 0 | -2.1719 | 0 | 0 | 0 | 42.5509 | 21.8151 | 0 | 0 | 20.7275 | 0 | 0.0082394 | 0 | -9.3303 | 0 | 0 | 0 | 4.2444 | 2.1764 | 0 | 0 | 2.0667 | 0 | 0.0012552 | 0 | -0.70985 | 0 | 0 | 0 | 0.052473 | 0.02636 | 0 | 0 | 0.026112 | 0 | 9.6479e-07 | 0 | -0.013442 | 0 | 0 | 0 | 122035.866 | 63582.2115 | 0 | 0 | 58437.0061 | 0 | 16.6484 | 0 | -46881.4886 | 0 | 0 | 0 | 128395.7464 | 67079.1589 | 0 | 0 | 61293.2654 | 0 | 23.3221 | 0 | -45497.2506 | 0 | 0 | 0 | 21436.891 | 11097.4933 | 0 | 0 | 10332.8577 | 0 | 6.54 | 0 | 2394.9473 | 0 | 0 | 0 | 0 | 0 | 0 | 0 | 0 | 0 | 0 | 0 | 0 | 0 | 0 | 0 | 0 | 0 | 0 | 0 | 0 | 0 | 0 | 0 | 0 | 0 | 0 | 0
Byggevare | Mineraluld, stenuld, teknisk pladeisolering | 1 | 3235.7783 | 1617.7541 | 0 | 0 | 1617.8892 | 0 | 0.13509 | 0 | 0 | 0 | 0 | 0 | 2.3088e-11 | 1.1543e-11 | 0 | 0 | 1.1544e-11 | 0 | 7.5048e-16 | 0 | 0 | 0 | 0 | 0 | 1.0517 | 0.52577 | 0 | 0 | 0.52584 | 0 | 6.5073e-05 | 0 | 0 | 0 | 0 | 0 | 17.7086 | 8.8534 | 0 | 0 | 8.8543 | 0 | 0.00085819 | 0 | 0 | 0 | 0 | 0 | 2.1368 | 1.0683 | 0 | 0 | 1.0684 | 0 | 9.6556e-05 | 0 | 0 | 0 | 0 | 0 | 0.00031492 | 0.00015745 | 0 | 0 | 0.00015746 | 0 | 1.3693e-08 | 0 | 0 | 0 | 0 | 0 | 32409.0888 | 16202.6284 | 0 | 0 | 16204.5444 | 0 | 1.916 | 0 | 0 | 0 | 0 | 0 | 33911.4856 | 16953.771 | 0 | 0 | 16955.7428 | 0 | 1.9718 | 0 | 0 | 0 | 0 | 0 | 4165.7854 | 2082.6339 | 0 | 0 | 2082.8927 | 0 | 0.25881 | 0 | 0 | 0 | 0 | 0 | 0 | 0 | 0 | 0 | 0 | 0 | 0 | 0 | 0 | 0 | 0 | 0 | 0 | 0 | 0 | 0 | 0 | 0 | 0 | 0 | 0 | 0 | 0 | 0
Byggevare | Stål, valsede profiler og plader | 0 | 569.1159 | 568.1846 | 0 | 0 | 0 | 0 | 0.93132 | 0 | -208.7889 | 0 | 0 | 0 | 9.9236e-10 | 9.8889e-10 | 0 | 0 | 0 | 0 | 3.4616e-12 | 0 | 8.1667e-07 | 0 | 0 | 0 | 0.20313 | 0.20293 | 0 | 0 | 0 | 0 | 0.00020243 | 0 | -0.08995 | 0 | 0 | 0 | 1.0959 | 1.0929 | 0 | 0 | 0 | 0 | 0.002948 | 0 | -0.40768 | 0 | 0 | 0 | 0.11094 | 0.11061 | 0 | 0 | 0 | 0 | 0.00033798 | 0 | -0.033637 | 0 | 0 | 0 | 0.00024904 | 0.00024859 | 0 | 0 | 0 | 0 | 4.5025e-07 | 0 | -0.00045061 | 0 | 0 | 0 | 5161.8538 | 5151.5406 | 0 | 0 | 0 | 0 | 10.3132 | 0 | -1987.8886 | 0 | 0 | 0 | 5809.2156 | 5792.9579 | 0 | 0 | 0 | 0 | 16.2577 | 0 | -2006.5756 | 0 | 0 | 0 | 771.1755 | 765.6603 | 0 | 0 | 0 | 0 | 5.5152 | 0 | 9.9748 | 0 | 0 | 0 | 0 | 0 | 0 | 0 | 0 | 0 | 0 | 0 | 0 | 0 | 0 | 0 | 0 | 0 | 0 | 0 | 0 | 0 | 0 | 0 | 0 | 0 | 0 | 0
Byggevare | TAIM e.V. - metallofter | 1 | 7850.2352 | 3914.1608 | 0 | 0 | 3925.1176 | 0 | 10.9568 | 0 | -4573.5355 | 0 | 0 | 0 | 6.5376e-06 | 3.2688e-06 | 0 | 0 | 3.2688e-06 | 0 | 3.6897e-13 | 0 | 2.5e-05 | 0 | 0 | 0 | 2.0881 | 1.0438 | 0 | 0 | 1.044 | 0 | 0.00026094 | 0 | -2.0819 | 0 | 0 | 0 | 23.7464 | 11.8687 | 0 | 0 | 11.8732 | 0 | 0.0044332 | 0 | -8.9226 | 0 | 0 | 0 | 1.9966 | 0.99748 | 0 | 0 | 0.9983 | 0 | 0.00082071 | 0 | -0.67621 | 0 | 0 | 0 | 0.051909 | 0.025954 | 0 | 0 | 0.025955 | 0 | 5.0084e-07 | 0 | -0.012991 | 0 | 0 | 0 | 84464.9234 | 42228.0425 | 0 | 0 | 42232.4617 | 0 | 4.4192 | 0 | -44893.6 | 0 | 0 | 0 | 88675.0452 | 44332.43 | 0 | 0 | 44337.5226 | 0 | 5.0926 | 0 | -43490.675 | 0 | 0 | 0 | 16499.93 | 8249.199 | 0 | 0 | 8249.965 | 0 | 0.766 | 0 | 2384.9725 | 0 | 0 | 0 | 0 | 0 | 0 | 0 | 0 | 0 | 0 | 0 | 0 | 0 | 0 | 0 | 0 | 0 | 0 | 0 | 0 | 0 | 0 | 0 | 0 | 0 | 0 | 0
Konstruktion | Perforeret gipsloft auditorie |  | 2360.8889 | 1498.1478 | 0 | 0 | 794.2525 | 0 | 1.264 | 67.2246 | -283.3609 | 0 | 0 | 0 | 1.3609e-09 | 1.3488e-09 | 0 | 0 | 7.0367e-12 | 0 | 4.698e-12 | 3.7346e-13 | 1.1084e-06 | 0 | 0 | 0 | 0.46148 | 0.33593 | 0 | 0 | 0.092898 | 0 | 0.00027472 | 0.032382 | -0.12208 | 0 | 0 | 0 | 4.7974 | 2.7113 | 0 | 0 | 1.6551 | 0 | 0.0040009 | 0.42706 | -0.55329 | 0 | 0 | 0 | 1.0469 | 0.55023 | 0 | 0 | 0.44817 | 0 | 0.0004587 | 0.048048 | -0.04565 | 0 | 0 | 0 | 0.002279 | 0.0013011 | 0 | 0 | 0.00097049 | 0 | 6.1107e-07 | 6.814e-06 | -0.00061155 | 0 | 0 | 0 | 39337.4296 | 22204 | 0 | 0 | 16165.9725 | 0 | 13.9967 | 953.4605 | -2697.8918 | 0 | 0 | 0 | 41072.6806 | 23475.0656 | 0 | 0 | 16594.3098 | 0 | 22.0643 | 981.241 | -2723.2531 | 0 | 0 | 0 | 10687.6383 | 5730.8518 | 0 | 0 | 4820.5132 | 0 | 7.485 | 128.7884 | 13.5374 | 0 | 0 | 0 | 0 | 0 | 0 | 0 | 0 | 0 | 0 | 0 | 0 | 0 | 0 | 0 | 0 | 0 | 0 | 0 | 0 | 0 | 0 | 0 | 0 | 0 | 0 | 0
Byggevare | Gipskartonplade 13 mm, imprægneret | 1 | 1588.505 | 727.0278 | 0 | 0 | 794.2525 | 0 | 0 | 67.2246 | 0 | 0 | 0 | 0 | 1.4073e-11 | 6.6632e-12 | 0 | 0 | 7.0367e-12 | 0 | 0 | 3.7346e-13 | 0 | 0 | 0 | 0 | 0.1858 | 0.060516 | 0 | 0 | 0.092898 | 0 | 0 | 0.032382 | 0 | 0 | 0 | 0 | 3.3102 | 1.228 | 0 | 0 | 1.6551 | 0 | 0 | 0.42706 | 0 | 0 | 0 | 0 | 0.89633 | 0.40012 | 0 | 0 | 0.44817 | 0 | 0 | 0.048048 | 0 | 0 | 0 | 0 | 0.001941 | 0.00096368 | 0 | 0 | 0.00097049 | 0 | 0 | 6.814e-06 | 0 | 0 | 0 | 0 | 32331.945 | 15212.512 | 0 | 0 | 16165.9725 | 0 | 0 | 953.4605 | 0 | 0 | 0 | 0 | 33188.6195 | 15613.0688 | 0 | 0 | 16594.3098 | 0 | 0 | 981.241 | 0 | 0 | 0 | 0 | 9641.0263 | 4691.7248 | 0 | 0 | 4820.5132 | 0 | 0 | 128.7884 | 0 | 0 | 0 | 0 | 0 | 0 | 0 | 0 | 0 | 0 | 0 | 0 | 0 | 0 | 0 | 0 | 0 | 0 | 0 | 0 | 0 | 0 | 0 | 0 | 0 | 0 | 0 | 0
Byggevare | Stål, valsede profiler og plader | 0 | 772.384 | 771.12 | 0 | 0 | 0 | 0 | 1.264 | 0 | -283.3609 | 0 | 0 | 0 | 1.3468e-09 | 1.3421e-09 | 0 | 0 | 0 | 0 | 4.698e-12 | 0 | 1.1084e-06 | 0 | 0 | 0 | 0.27568 | 0.27541 | 0 | 0 | 0 | 0 | 0.00027472 | 0 | -0.12208 | 0 | 0 | 0 | 1.4873 | 1.4833 | 0 | 0 | 0 | 0 | 0.0040009 | 0 | -0.55329 | 0 | 0 | 0 | 0.15057 | 0.15011 | 0 | 0 | 0 | 0 | 0.0004587 | 0 | -0.04565 | 0 | 0 | 0 | 0.00033798 | 0.00033737 | 0 | 0 | 0 | 0 | 6.1107e-07 | 0 | -0.00061155 | 0 | 0 | 0 | 7005.4847 | 6991.488 | 0 | 0 | 0 | 0 | 13.9967 | 0 | -2697.8918 | 0 | 0 | 0 | 7884.0611 | 7861.9968 | 0 | 0 | 0 | 0 | 22.0643 | 0 | -2723.2531 | 0 | 0 | 0 | 1046.612 | 1039.127 | 0 | 0 | 0 | 0 | 7.485 | 0 | 13.5374 | 0 | 0 | 0 | 0 | 0 | 0 | 0 | 0 | 0 | 0 | 0 | 0 | 0 | 0 | 0 | 0 | 0 | 0 | 0 | 0 | 0 | 0 | 0 | 0 | 0 | 0 | 0
Konstruktion | Textilloft auditorie |  | 120.2039 | 44.7266 | 0 | 0 | 47.1714 | 0 | 28.3059 | 0 | -35.0713 | 0 | 0 | 0 | 4.5564e-11 | 4.5166e-11 | 0 | 0 | 2.353e-13 | 0 | 1.626e-13 | 0 | 3.711e-08 | 0 | 0 | 0 | 0.017916 | 0.013377 | 0 | 0 | 0.0043429 | 0 | 0.00019606 | 0 | -0.0062874 | 0 | 0 | 0 | 0.099281 | 0.071852 | 0 | 0 | 0.024741 | 0 | 0.0026867 | 0 | -0.040124 | 0 | 0 | 0 | 0.012366 | 0.0081129 | 0 | 0 | 0.0036623 | 0 | 0.0005908 | 0 | -0.0056214 | 0 | 0 | 0 | 1.9181e-05 | 1.5171e-05 | 0 | 0 | 3.9321e-06 | 0 | 7.7413e-08 | 0 | -2.6832e-05 | 0 | 0 | 0 | 1542.0599 | 883.6275 | 0 | 0 | 653.7506 | 0 | 4.6817 | 0 | -432.0402 | 0 | 0 | 0 | 1602.3932 | 927.8895 | 0 | 0 | 669.209 | 0 | 5.2947 | 0 | -465.5443 | 0 | 0 | 0 | 118.6105 | 75.6395 | 0 | 0 | 41.7839 | 0 | 1.1872 | 0 | -106.6119 | 0 | 0 | 0 | 0 | 0 | 0 | 0 | 0 | 0 | 0 | 0 | 0 | 0 | 0 | 0 | 0 | 0 | 0 | 0 | 0 | 0 | 0 | 0 | 0 | 0 | 0 | 0
Byggevare | Fiberdug, PE / PP | 1 | 94.3428 | 18.9078 | 0 | 0 | 47.1714 | 0 | 28.2636 | 0 | -25.5838 | 0 | 0 | 0 | 4.706e-13 | 2.3e-13 | 0 | 0 | 2.353e-13 | 0 | 5.304e-15 | 0 | -5.9202e-13 | 0 | 0 | 0 | 0.0086858 | 0.004156 | 0 | 0 | 0.0043429 | 0 | 0.00018686 | 0 | -0.0022 | 0 | 0 | 0 | 0.049483 | 0.022189 | 0 | 0 | 0.024741 | 0 | 0.0025528 | 0 | -0.021598 | 0 | 0 | 0 | 0.0073247 | 0.0030869 | 0 | 0 | 0.0036623 | 0 | 0.00057544 | 0 | -0.004093 | 0 | 0 | 0 | 7.8642e-06 | 3.8752e-06 | 0 | 0 | 3.9321e-06 | 0 | 5.6953e-08 | 0 | -6.3559e-06 | 0 | 0 | 0 | 1307.5012 | 649.5375 | 0 | 0 | 653.7506 | 0 | 4.2131 | 0 | -341.709 | 0 | 0 | 0 | 1338.418 | 664.653 | 0 | 0 | 669.209 | 0 | 4.556 | 0 | -374.364 | 0 | 0 | 0 | 83.5677 | 40.8473 | 0 | 0 | 41.7839 | 0 | 0.93661 | 0 | -107.0652 | 0 | 0 | 0 | 0 | 0 | 0 | 0 | 0 | 0 | 0 | 0 | 0 | 0 | 0 | 0 | 0 | 0 | 0 | 0 | 0 | 0 | 0 | 0 | 0 | 0 | 0 | 0
Byggevare | Stål, valsede profiler og plader | 0 | 25.8611 | 25.8187 | 0 | 0 | 0 | 0 | 0.04232 | 0 | -9.4875 | 0 | 0 | 0 | 4.5093e-11 | 4.4936e-11 | 0 | 0 | 0 | 0 | 1.573e-13 | 0 | 3.711e-08 | 0 | 0 | 0 | 0.0092305 | 0.0092213 | 0 | 0 | 0 | 0 | 9.1984e-06 | 0 | -0.0040874 | 0 | 0 | 0 | 0.049798 | 0.049664 | 0 | 0 | 0 | 0 | 0.00013396 | 0 | -0.018525 | 0 | 0 | 0 | 0.0050414 | 0.005026 | 0 | 0 | 0 | 0 | 1.5358e-05 | 0 | -0.0015285 | 0 | 0 | 0 | 1.1316e-05 | 1.1296e-05 | 0 | 0 | 0 | 0 | 2.046e-08 | 0 | -2.0476e-05 | 0 | 0 | 0 | 234.5586 | 234.09 | 0 | 0 | 0 | 0 | 0.46864 | 0 | -90.3312 | 0 | 0 | 0 | 263.9753 | 263.2365 | 0 | 0 | 0 | 0 | 0.73876 | 0 | -91.1803 | 0 | 0 | 0 | 35.0428 | 34.7922 | 0 | 0 | 0 | 0 | 0.25061 | 0 | 0.45326 | 0 | 0 | 0 | 0 | 0 | 0 | 0 | 0 | 0 | 0 | 0 | 0 | 0 | 0 | 0 | 0 | 0 | 0 | 0 | 0 | 0 | 0 | 0 | 0 | 0 | 0 | 0
Konstruktion | Træbetonloft 351004 (TØ) |  | 2493.8963 | 305.0098 | 0 | 0 | 1165.5 | 0 | 0.26657 | 1023.12 | -302.185 | 0 | 0 | 0 | 7.143e-05 | 3.4902e-05 | 0 | 0 | 3.5715e-05 | 0 | 9.9081e-13 | 8.127e-07 | -1.3173e-05 | 0 | 0 | 0 | 0.32042 | 0.18396 | 0 | 0 | 0.13114 | 0 | 5.794e-05 | 0.0052668 | -0.054726 | 0 | 0 | 0 | 5.4376 | 2.8076 | 0 | 0 | 2.562 | 0 | 0.0008438 | 0.067158 | -0.62069 | 0 | 0 | 0 | 1.791 | 0.88216 | 0 | 0 | 0.87961 | 0 | 9.6739e-05 | 0.029106 | -0.38259 | 0 | 0 | 0 | 0.012974 | 0.0064342 | 0 | 0 | 0.0064516 | 0 | 1.2888e-07 | 8.8578e-05 | -0.00077914 | 0 | 0 | 0 | 14408.5899 | 7875.31 | 0 | 0 | 6465.564 | 0 | 2.9519 | 64.764 | -4500.1874 | 0 | 0 | 0 | 15188.3503 | 8336.1009 | 0 | 0 | 6762.798 | 0 | 4.6534 | 84.798 | -4858.3361 | 0 | 0 | 0 | 37642.7312 | 17859.1527 | 0 | 0 | 18711 | 0 | 1.5786 | 1071 | -1584.7449 | 0 | 0 | 0 | 1443.96 | 721.98 | 0 | 0 | 721.98 | 0 | 0 | 0 | 0 | 0 | 0 | 0 | 1292.76 | 646.38 | 0 | 0 | 646.38 | 0 | 0 | 0 | 0 | 0 | 0 | 0
Byggevare | Stål, valsede profiler og plader | 0 | 162.8963 | 162.6298 | 0 | 0 | 0 | 0 | 0.26657 | 0 | -59.761 | 0 | 0 | 0 | 2.8404e-10 | 2.8305e-10 | 0 | 0 | 0 | 0 | 9.9081e-13 | 0 | 2.3375e-07 | 0 | 0 | 0 | 0.058142 | 0.058084 | 0 | 0 | 0 | 0 | 5.794e-05 | 0 | -0.025746 | 0 | 0 | 0 | 0.31367 | 0.31283 | 0 | 0 | 0 | 0 | 0.0008438 | 0 | -0.11669 | 0 | 0 | 0 | 0.031755 | 0.031659 | 0 | 0 | 0 | 0 | 9.6739e-05 | 0 | -0.0096277 | 0 | 0 | 0 | 7.1281e-05 | 7.1152e-05 | 0 | 0 | 0 | 0 | 1.2888e-07 | 0 | -0.00012898 | 0 | 0 | 0 | 1477.4619 | 1474.51 | 0 | 0 | 0 | 0 | 2.9519 | 0 | -568.9874 | 0 | 0 | 0 | 1662.7543 | 1658.1009 | 0 | 0 | 0 | 0 | 4.6534 | 0 | -574.3361 | 0 | 0 | 0 | 220.7312 | 219.1527 | 0 | 0 | 0 | 0 | 1.5786 | 0 | 2.8551 | 0 | 0 | 0 | 0 | 0 | 0 | 0 | 0 | 0 | 0 | 0 | 0 | 0 | 0 | 0 | 0 | 0 | 0 | 0 | 0 | 0 | 0 | 0 | 0 | 0 | 0 | 0
Byggevare | Troldtekt 25 mm, Naturlig grå | 1 | 2331 | 142.38 | 0 | 0 | 1165.5 | 0 | 0 | 1023.12 | -242.424 | 0 | 0 | 0 | 7.1429e-05 | 3.4902e-05 | 0 | 0 | 3.5715e-05 | 0 | 0 | 8.127e-07 | -1.3406e-05 | 0 | 0 | 0 | 0.26228 | 0.12587 | 0 | 0 | 0.13114 | 0 | 0 | 0.0052668 | -0.02898 | 0 | 0 | 0 | 5.1239 | 2.4948 | 0 | 0 | 2.562 | 0 | 0 | 0.067158 | -0.504 | 0 | 0 | 0 | 1.7592 | 0.8505 | 0 | 0 | 0.87961 | 0 | 0 | 0.029106 | -0.37296 | 0 | 0 | 0 | 0.012903 | 0.006363 | 0 | 0 | 0.0064516 | 0 | 0 | 8.8578e-05 | -0.00065016 | 0 | 0 | 0 | 12931.128 | 6400.8 | 0 | 0 | 6465.564 | 0 | 0 | 64.764 | -3931.2 | 0 | 0 | 0 | 13525.596 | 6678 | 0 | 0 | 6762.798 | 0 | 0 | 84.798 | -4284 | 0 | 0 | 0 | 37422 | 17640 | 0 | 0 | 18711 | 0 | 0 | 1071 | -1587.6 | 0 | 0 | 0 | 1443.96 | 721.98 | 0 | 0 | 721.98 | 0 | 0 | 0 | 0 | 0 | 0 | 0 | 1292.76 | 646.38 | 0 | 0 | 646.38 | 0 | 0 | 0 | 0 | 0 | 0 | 0
Konstruktion | Udvendigt loft under forbindelsesbro 354001 (TØ) |  | 13819.4962 | 13818.3506 | 0 | 0 | 0 | 0 | 0.25484 | 0.89078 | -10854.7699 | 0 | 0 | 0 | 3.2905e-10 | 3.2809e-10 | 0 | 0 | 0 | 0 | 9.4722e-13 | 4.9497e-15 | 2.2343e-07 | 0 | 0 | 0 | 2.6752 | 2.6747 | 0 | 0 | 0 | 0 | 5.5391e-05 | 0.00042908 | -2.1545 | 0 | 0 | 0 | 42.6423 | 42.6359 | 0 | 0 | 0 | 0 | 0.00080667 | 0.0056588 | -34.9 | 0 | 0 | 0 | 3.134 | 3.1333 | 0 | 0 | 0 | 0 | 9.2483e-05 | 0.00063668 | -2.5148 | 0 | 0 | 0 | 0.0016487 | 0.0016485 | 0 | 0 | 0 | 0 | 1.2321e-07 | 9.0291e-08 | -0.0013758 | 0 | 0 | 0 | 151445.4733 | 151430.0173 | 0 | 0 | 0 | 0 | 2.822 | 12.634 | -116853.4656 | 0 | 0 | 0 | 186226.4931 | 186209.0423 | 0 | 0 | 0 | 0 | 4.4487 | 13.0021 | -145277.5744 | 0 | 0 | 0 | 58091.3305 | 58088.1148 | 0 | 0 | 0 | 0 | 1.5091 | 1.7065 | -47532.1722 | 0 | 0 | 0 | 0 | 0 | 0 | 0 | 0 | 0 | 0 | 0 | 0 | 0 | 0 | 0 | 0 | 0 | 0 | 0 | 0 | 0 | 0 | 0 | 0 | 0 | 0 | 0
Byggevare | Aluminiumsplade | 0 | 13663.7664 | 13662.8756 | 0 | 0 | 0 | 0 | 0 | 0.89078 | -10797.638 | 0 | 0 | 0 | 5.7503e-11 | 5.7498e-11 | 0 | 0 | 0 | 0 | 0 | 4.9497e-15 | -4.35e-11 | 0 | 0 | 0 | 2.6196 | 2.6192 | 0 | 0 | 0 | 0 | 0 | 0.00042908 | -2.1299 | 0 | 0 | 0 | 42.3425 | 42.3368 | 0 | 0 | 0 | 0 | 0 | 0.0056588 | -34.7884 | 0 | 0 | 0 | 3.1037 | 3.103 | 0 | 0 | 0 | 0 | 0 | 0.00063668 | -2.5056 | 0 | 0 | 0 | 0.0015806 | 0.0015805 | 0 | 0 | 0 | 0 | 0 | 9.0291e-08 | -0.0012525 | 0 | 0 | 0 | 150033.0113 | 150020.3773 | 0 | 0 | 0 | 0 | 0 | 12.634 | -116309.5104 | 0 | 0 | 0 | 184636.8905 | 184623.8883 | 0 | 0 | 0 | 0 | 0 | 13.0021 | -144728.5058 | 0 | 0 | 0 | 57880.3102 | 57878.6036 | 0 | 0 | 0 | 0 | 0 | 1.7065 | -47534.9016 | 0 | 0 | 0 | 0 | 0 | 0 | 0 | 0 | 0 | 0 | 0 | 0 | 0 | 0 | 0 | 0 | 0 | 0 | 0 | 0 | 0 | 0 | 0 | 0 | 0 | 0 | 0
Byggevare | Stål, valsede profiler og plader | 0 | 155.7298 | 155.475 | 0 | 0 | 0 | 0 | 0.25484 | 0 | -57.1319 | 0 | 0 | 0 | 2.7154e-10 | 2.706e-10 | 0 | 0 | 0 | 0 | 9.4722e-13 | 0 | 2.2347e-07 | 0 | 0 | 0 | 0.055584 | 0.055529 | 0 | 0 | 0 | 0 | 5.5391e-05 | 0 | -0.024613 | 0 | 0 | 0 | 0.29987 | 0.29906 | 0 | 0 | 0 | 0 | 0.00080667 | 0 | -0.11156 | 0 | 0 | 0 | 0.030358 | 0.030266 | 0 | 0 | 0 | 0 | 9.2483e-05 | 0 | -0.0092041 | 0 | 0 | 0 | 6.8145e-05 | 6.8022e-05 | 0 | 0 | 0 | 0 | 1.2321e-07 | 0 | -0.0001233 | 0 | 0 | 0 | 1412.462 | 1409.64 | 0 | 0 | 0 | 0 | 2.822 | 0 | -543.9552 | 0 | 0 | 0 | 1589.6027 | 1585.154 | 0 | 0 | 0 | 0 | 4.4487 | 0 | -549.0686 | 0 | 0 | 0 | 211.0203 | 209.5112 | 0 | 0 | 0 | 0 | 1.5091 | 0 | 2.7294 | 0 | 0 | 0 | 0 | 0 | 0 | 0 | 0 | 0 | 0 | 0 | 0 | 0 | 0 | 0 | 0 | 0 | 0 | 0 | 0 | 0 | 0 | 0 | 0 | 0 | 0 | 0
Konstruktion | Udvendigt loft v. trappe 354002 (TØ) |  | 871.4372 | 651.1925 | 0 | 0 | 0 | 0 | 217.0874 | 3.1573 | -659.1215 | 0 | 0 | 0 | 2.677e-06 | 2.677e-06 | 0 | 0 | 0 | 0 | 5.1294e-14 | 1.754e-14 | -3.0275e-12 | 0 | 0 | 0 | 0.19876 | 0.19494 | 0 | 0 | 0 | 0 | 0.0023033 | 0.0015209 | -0.11715 | 0 | 0 | 0 | 2.7707 | 2.7191 | 0 | 0 | 0 | 0 | 0.031566 | 0.020058 | -1.8443 | 0 | 0 | 0 | 0.3065 | 0.24739 | 0 | 0 | 0 | 0 | 0.056857 | 0.0022567 | -0.14237 | 0 | 0 | 0 | 0.056504 | 0.056503 | 0 | 0 | 0 | 0 | 7.3488e-07 | 3.2003e-07 | -7.5526e-05 | 0 | 0 | 0 | 9607.9354 | 9471.29 | 0 | 0 | 0 | 0 | 91.8645 | 44.7809 | -7613.8095 | 0 | 0 | 0 | 11582.2466 | 11440.3403 | 0 | 0 | 0 | 0 | 95.8206 | 46.0858 | -7360.598 | 0 | 0 | 0 | 4926.8645 | 6916.6773 | 0 | 0 | 0 | 0 | -1995.8616 | 6.0488 | -2417.5286 | 0 | 0 | 0 | 0 | 0 | 0 | 0 | 0 | 0 | 0 | 0 | 0 | 0 | 0 | 0 | 0.012139 | 0.012139 | 0 | 0 | 0 | 0 | 0 | 0 | 0 | 0 | 0 | 0
Byggevare | Aluminiumsplade | 0 | 694.9114 | 694.8661 | 0 | 0 | 0 | 0 | 0 | 0.045303 | -549.1459 | 0 | 0 | 0 | 2.9245e-12 | 2.9242e-12 | 0 | 0 | 0 | 0 | 0 | 2.5173e-16 | -2.2123e-12 | 0 | 0 | 0 | 0.13323 | 0.13321 | 0 | 0 | 0 | 0 | 0 | 2.1822e-05 | -0.10832 | 0 | 0 | 0 | 2.1535 | 2.1532 | 0 | 0 | 0 | 0 | 0 | 0.0002878 | -1.7693 | 0 | 0 | 0 | 0.15785 | 0.15781 | 0 | 0 | 0 | 0 | 0 | 3.238e-05 | -0.12743 | 0 | 0 | 0 | 8.0385e-05 | 8.038e-05 | 0 | 0 | 0 | 0 | 0 | 4.592e-09 | -6.3698e-05 | 0 | 0 | 0 | 7630.3744 | 7629.7318 | 0 | 0 | 0 | 0 | 0 | 0.64254 | -5915.2656 | 0 | 0 | 0 | 9390.2574 | 9389.5961 | 0 | 0 | 0 | 0 | 0 | 0.66126 | -7360.598 | 0 | 0 | 0 | 2943.6751 | 2943.5883 | 0 | 0 | 0 | 0 | 0 | 0.086791 | -2417.5286 | 0 | 0 | 0 | 0 | 0 | 0 | 0 | 0 | 0 | 0 | 0 | 0 | 0 | 0 | 0 | 0 | 0 | 0 | 0 | 0 | 0 | 0 | 0 | 0 | 0 | 0 | 0
Byggevare | Fibercementplade | 0 | 88.4133 | 86.0139 | 0 | 0 | 0 | 0 | 0 | 2.3994 | 0 | 0 | 0 | 0 | 1.8782e-10 | 1.878e-10 | 0 | 0 | 0 | 0 | 0 | 1.3329e-14 | 0 | 0 | 0 | 0 | 0.039786 | 0.03863 | 0 | 0 | 0 | 0 | 0 | 0.0011558 | 0 | 0 | 0 | 0 | 0.18762 | 0.17238 | 0 | 0 | 0 | 0 | 0 | 0.015243 | 0 | 0 | 0 | 0 | 0.027703 | 0.025988 | 0 | 0 | 0 | 0 | 0 | 0.001715 | 0 | 0 | 0 | 0 | 0.056375 | 0.056375 | 0 | 0 | 0 | 0 | 0 | 2.4321e-07 | 0 | 0 | 0 | 0 | 895.2202 | 861.1894 | 0 | 0 | 0 | 0 | 0 | 34.0308 | 0 | 0 | 0 | 0 | 981.5861 | 946.5637 | 0 | 0 | 0 | 0 | 0 | 35.0224 | 0 | 0 | 0 | 0 | 607.4062 | 602.8095 | 0 | 0 | 0 | 0 | 0 | 4.5967 | 0 | 0 | 0 | 0 | 0 | 0 | 0 | 0 | 0 | 0 | 0 | 0 | 0 | 0 | 0 | 0 | 0 | 0 | 0 | 0 | 0 | 0 | 0 | 0 | 0 | 0 | 0 | 0
Byggevare | Konstruktionstræ af fyr og gran, Savede og tørrede (Forbrænding EoL) | 0 | 14.2286 | -201.5724 | 0 | 0 | 0 | 0 | 215.801 | 0 | -109.9755 | 0 | 0 | 0 | 2.6768e-06 | 2.6768e-06 | 0 | 0 | 0 | 0 | 4.0314e-14 | 0 | -8.1518e-13 | 0 | 0 | 0 | 0.0076835 | 0.0057507 | 0 | 0 | 0 | 0 | 0.0019327 | 0 | -0.0088336 | 0 | 0 | 0 | 0.10138 | 0.071736 | 0 | 0 | 0 | 0 | 0.029643 | 0 | -0.074997 | 0 | 0 | 0 | 0.073633 | 0.017015 | 0 | 0 | 0 | 0 | 0.056618 | 0 | -0.01494 | 0 | 0 | 0 | 3.2237e-05 | 3.1718e-05 | 0 | 0 | 0 | 0 | 5.1875e-07 | 0 | -1.1828e-05 | 0 | 0 | 0 | 206.6117 | 160.6651 | 0 | 0 | 0 | 0 | 45.9467 | 0 | -1698.5439 | 0 | 0 | 0 | 294.9479 | 246.0369 | 0 | 0 | 0 | 0 | 48.911 | 0 | 0 | 0 | 0 | 0 | 1233.1488 | 3231.087 | 0 | 0 | 0 | 0 | -1997.9382 | 0 | 0 | 0 | 0 | 0 | 0 | 0 | 0 | 0 | 0 | 0 | 0 | 0 | 0 | 0 | 0 | 0 | 0 | 0 | 0 | 0 | 0 | 0 | 0 | 0 | 0 | 0 | 0 | 0
Byggevare | Mineraluld, alm. | 0 | 73.8838 | 71.8849 | 0 | 0 | 0 | 0 | 1.2863 | 0.71265 | 0 | 0 | 0 | 0 | 1.1173e-12 | 1.1024e-12 | 0 | 0 | 0 | 0 | 1.0979e-14 | 3.959e-15 | 0 | 0 | 0 | 0 | 0.018066 | 0.017352 | 0 | 0 | 0 | 0 | 0.00037053 | 0.00034328 | 0 | 0 | 0 | 0 | 0.32829 | 0.32184 | 0 | 0 | 0 | 0 | 0.0019231 | 0.0045272 | 0 | 0 | 0 | 0 | 0.047322 | 0.046574 | 0 | 0 | 0 | 0 | 0.00023903 | 0.00050936 | 0 | 0 | 0 | 0 | 1.5508e-05 | 1.522e-05 | 0 | 0 | 0 | 0 | 2.1613e-07 | 7.2235e-08 | 0 | 0 | 0 | 0 | 875.7291 | 819.7037 | 0 | 0 | 0 | 0 | 45.9178 | 10.1076 | 0 | 0 | 0 | 0 | 915.4552 | 858.1435 | 0 | 0 | 0 | 0 | 46.9096 | 10.4021 | 0 | 0 | 0 | 0 | 142.6345 | 139.1925 | 0 | 0 | 0 | 0 | 2.0766 | 1.3653 | 0 | 0 | 0 | 0 | 0 | 0 | 0 | 0 | 0 | 0 | 0 | 0 | 0 | 0 | 0 | 0 | 0.012139 | 0.012139 | 0 | 0 | 0 | 0 | 0 | 0 | 0 | 0 | 0 | 0
Gruppe | El- og mekaniske anlæg |  | 267094.9307 | 131615.6945 | 0 | 0 | 131465.164 | 0 | 115.7232 | 3898.3489 | -45547.4202 | 0 | 0 | 0 | 1.5826e-06 | 7.9129e-07 | 0 | 0 | 7.9126e-07 | 0 | 4.289e-13 | 3.4935e-11 | 1.0053e-10 | 0 | 0 | 0 | 71.6691 | 35.8975 | 0 | 0 | 35.0955 | 0 | 0.012499 | 0.66356 | -14.8768 | 0 | 0 | 0 | 1030.783 | 510.2104 | 0 | 0 | 511.3027 | 0 | 0.1479 | 9.122 | -193.8777 | 0 | 0 | 0 | 84.4008 | 40.9194 | 0 | 0 | 41.7407 | 0 | 0.018806 | 1.7219 | -9.9786 | 0 | 0 | 0 | 9.4914 | 4.7457 | 0 | 0 | 4.7453 | 0 | 5.299e-06 | 0.00037968 | -4.7146 | 0 | 0 | 0 | 2954110.0394 | 1475439.654 | 0 | 0 | 1456067.0901 | 0 | 464.5538 | 22138.7415 | -419030.6368 | 0 | 0 | 0 | 3312023.8294 | 1654332.3735 | 0 | 0 | 1632993.8795 | 0 | 493.3327 | 24204.2436 | -432681.9179 | 0 | 0 | 0 | 742494.2856 | 371234.3037 | 0 | 0 | 364662.1987 | 0 | 95.4621 | 6502.3211 | -29504.8727 | 0 | 0 | 0 | 0 | 0 | 0 | 0 | 0 | 0 | 0 | 0 | 0 | 0 | 0 | 0 | 0 | 0 | 0 | 0 | 0 | 0 | 0 | 0 | 0 | 0 | 0 | 0
Undergruppe | Andet (El- og mekaniske anlæg) |  | 74389.7531 | 39049.6625 | 0 | 0 | 35112.5753 | 0 | 115.7232 | 111.7921 | -22957.809 | 0 | 0 | 0 | 2.1192e-07 | 1.06e-07 | 0 | 0 | 1.0593e-07 | 0 | 4.289e-13 | 5.1382e-13 | 1.2415e-10 | 0 | 0 | 0 | 5.8673 | 3.6095 | 0 | 0 | 2.1946 | 0 | 0.012499 | 0.050606 | -6.8638 | 0 | 0 | 0 | 323.8102 | 165.2258 | 0 | 0 | 157.8163 | 0 | 0.1479 | 0.62024 | -57.1106 | 0 | 0 | 0 | 27.4049 | 14.0583 | 0 | 0 | 13.2427 | 0 | 0.018806 | 0.085105 | -4.5301 | 0 | 0 | 0 | 1.6258 | 0.8133 | 0 | 0 | 0.81247 | 0 | 5.299e-06 | 9.6376e-06 | -0.14937 | 0 | 0 | 0 | 779074.7978 | 408677.334 | 0 | 0 | 368549.4693 | 0 | 464.5538 | 1383.4407 | -189170.2528 | 0 | 0 | 0 | 825008.8054 | 433607.4135 | 0 | 0 | 389486.3675 | 0 | 493.3327 | 1421.6916 | -182074.7819 | 0 | 0 | 0 | 109908.9816 | 61261.9917 | 0 | 0 | 48369.5467 | 0 | 95.4621 | 181.9811 | 13762.1641 | 0 | 0 | 0 | 0 | 0 | 0 | 0 | 0 | 0 | 0 | 0 | 0 | 0 | 0 | 0 | 0 | 0 | 0 | 0 | 0 | 0 | 0 | 0 | 0 | 0 | 0 | 0
Bygningsdel | Elevatorer |  | 74389.7531 | 39049.6625 | 0 | 0 | 35112.5753 | 0 | 115.7232 | 111.7921 | -22957.809 | 0 | 0 | 0 | 2.1192e-07 | 1.06e-07 | 0 | 0 | 1.0593e-07 | 0 | 4.289e-13 | 5.1382e-13 | 1.2415e-10 | 0 | 0 | 0 | 5.8673 | 3.6095 | 0 | 0 | 2.1946 | 0 | 0.012499 | 0.050606 | -6.8638 | 0 | 0 | 0 | 323.8102 | 165.2258 | 0 | 0 | 157.8163 | 0 | 0.1479 | 0.62024 | -57.1106 | 0 | 0 | 0 | 27.4049 | 14.0583 | 0 | 0 | 13.2427 | 0 | 0.018806 | 0.085105 | -4.5301 | 0 | 0 | 0 | 1.6258 | 0.8133 | 0 | 0 | 0.81247 | 0 | 5.299e-06 | 9.6376e-06 | -0.14937 | 0 | 0 | 0 | 779074.7978 | 408677.334 | 0 | 0 | 368549.4693 | 0 | 464.5538 | 1383.4407 | -189170.2528 | 0 | 0 | 0 | 825008.8054 | 433607.4135 | 0 | 0 | 389486.3675 | 0 | 493.3327 | 1421.6916 | -182074.7819 | 0 | 0 | 0 | 109908.9816 | 61261.9917 | 0 | 0 | 48369.5467 | 0 | 95.4621 | 181.9811 | 13762.1641 | 0 | 0 | 0 | 0 | 0 | 0 | 0 | 0 | 0 | 0 | 0 | 0 | 0 | 0 | 0 | 0 | 0 | 0 | 0 | 0 | 0 | 0 | 0 | 0 | 0 | 0 | 0
Konstruktion | Elevatorer + stålkonstruktion |  | 74389.7531 | 39049.6625 | 0 | 0 | 35112.5753 | 0 | 115.7232 | 111.7921 | -22957.809 | 0 | 0 | 0 | 2.1192e-07 | 1.06e-07 | 0 | 0 | 1.0593e-07 | 0 | 4.289e-13 | 5.1382e-13 | 1.2415e-10 | 0 | 0 | 0 | 5.8673 | 3.6095 | 0 | 0 | 2.1946 | 0 | 0.012499 | 0.050606 | -6.8638 | 0 | 0 | 0 | 323.8102 | 165.2258 | 0 | 0 | 157.8163 | 0 | 0.1479 | 0.62024 | -57.1106 | 0 | 0 | 0 | 27.4049 | 14.0583 | 0 | 0 | 13.2427 | 0 | 0.018806 | 0.085105 | -4.5301 | 0 | 0 | 0 | 1.6258 | 0.8133 | 0 | 0 | 0.81247 | 0 | 5.299e-06 | 9.6376e-06 | -0.14937 | 0 | 0 | 0 | 779074.7978 | 408677.334 | 0 | 0 | 368549.4693 | 0 | 464.5538 | 1383.4407 | -189170.2528 | 0 | 0 | 0 | 825008.8054 | 433607.4135 | 0 | 0 | 389486.3675 | 0 | 493.3327 | 1421.6916 | -182074.7818 | 0 | 0 | 0 | 109908.9816 | 61261.9917 | 0 | 0 | 48369.5467 | 0 | 95.4621 | 181.9811 | 13762.1641 | 0 | 0 | 0 | 0 | 0 | 0 | 0 | 0 | 0 | 0 | 0 | 0 | 0 | 0 | 0 | 0 | 0 | 0 | 0 | 0 | 0 | 0 | 0 | 0 | 0 | 0 | 0
Byggevare | Elevator (grundkomponenter pr. stk.) | 1 | 31411.6585 | 15579 | 0 | 0 | 15705.8292 | 0 | 112.1811 | 14.6481 | -9477.84 | 0 | 0 | 0 | 2.1171e-07 | 1.0586e-07 | 0 | 0 | 1.0586e-07 | 0 | 4.0922e-13 | -2.5847e-14 | 4.1349e-11 | 0 | 0 | 0 | 9.3907 | 4.6807 | 0 | 0 | 4.6953 | 0 | 0.010793 | 0.0037929 | -2.8029 | 0 | 0 | 0 | 118.4954 | 59.1192 | 0 | 0 | 59.2477 | 0 | 0.1254 | 0.0031217 | -26.0168 | 0 | 0 | 0 | 8.1453 | 4.0407 | 0 | 0 | 4.0726 | 0 | 0.016274 | 0.015671 | -1.9473 | 0 | 0 | 0 | 1.3519 | 0.67593 | 0 | 0 | 0.67594 | 0 | 4.94e-06 | -2.0907e-07 | -0.14969 | 0 | 0 | 0 | 328316.308 | 163738.2 | 0 | 0 | 164158.154 | 0 | 414.315 | 5.639 | -82544.4 | 0 | 0 | 0 | 353045.1478 | 176077.2 | 0 | 0 | 176522.5739 | 0 | 441.63 | 3.7439 | -80134.2 | 0 | 0 | 0 | 60707.3009 | 30269.1 | 0 | 0 | 30353.6504 | 0 | 88.6761 | -4.1257 | 2130.492 | 0 | 0 | 0 | 0 | 0 | 0 | 0 | 0 | 0 | 0 | 0 | 0 | 0 | 0 | 0 | 0 | 0 | 0 | 0 | 0 | 0 | 0 | 0 | 0 | 0 | 0 | 0
Byggevare | Elevator (komponenter pr. etage) | 1 | 23270.0203 | 11631.468 | 0 | 0 | 11635.0101 | 0 | 3.5421 | 0 | -11835.264 | 0 | 0 | 0 | 9.2762e-11 | 4.6362e-11 | 0 | 0 | 4.6381e-11 | 0 | 1.9678e-14 | 0 | 7.2701e-11 | 0 | 0 | 0 | 7.3564 | 3.6765 | 0 | 0 | 3.6782 | 0 | 0.0017062 | 0 | -3.5654 | 0 | 0 | 0 | 75.4919 | 37.7234 | 0 | 0 | 37.7459 | 0 | 0.022502 | 0 | -27.3 | 0 | 0 | 0 | 5.3921 | 2.6935 | 0 | 0 | 2.696 | 0 | 0.0025317 | 0 | -2.2678 | 0 | 0 | 0 | 0.27212 | 0.13606 | 0 | 0 | 0.13606 | 0 | 3.5904e-07 | 0 | 0.0002817 | 0 | 0 | 0 | 222156.6377 | 111028.08 | 0 | 0 | 111078.3188 | 0 | 50.2388 | 0 | -93616.32 | 0 | 0 | 0 | 229313.0054 | 114604.8 | 0 | 0 | 114656.5027 | 0 | 51.7027 | 0 | -89502.72 | 0 | 0 | 0 | 23306.676 | 11646.552 | 0 | 0 | 11653.338 | 0 | 6.786 | 0 | 10212.48 | 0 | 0 | 0 | 0 | 0 | 0 | 0 | 0 | 0 | 0 | 0 | 0 | 0 | 0 | 0 | 0 | 0 | 0 | 0 | 0 | 0 | 0 | 0 | 0 | 0 | 0 | 0
Byggevare | Glas 4 mm | 1 | 15543.4717 | 7677.4464 | 0 | 0 | 7771.7359 | 0 | 0 | 94.2895 | 0 | 0 | 0 | 0 | 4.7244e-11 | 2.3098e-11 | 0 | 0 | 2.3622e-11 | 0 | 0 | 5.2381e-13 | 0 | 0 | 0 | 0 | -12.3578 | -6.2243 | 0 | 0 | -6.1789 | 0 | 0 | 0.045419 | 0 | 0 | 0 | 0 | 121.6453 | 60.2237 | 0 | 0 | 60.8227 | 0 | 0 | 0.59899 | 0 | 0 | 0 | 0 | 12.9481 | 6.4067 | 0 | 0 | 6.4741 | 0 | 0 | 0.067393 | 0 | 0 | 0 | 0 | 0.0009505 | 0.00046569 | 0 | 0 | 0.00047525 | 0 | 0 | 9.5573e-06 | 0 | 0 | 0 | 0 | 186625.993 | 91975.68 | 0 | 0 | 93312.9965 | 0 | 0 | 1337.3165 | 0 | 0 | 0 | 0 | 196614.5818 | 96931.008 | 0 | 0 | 98307.2909 | 0 | 0 | 1376.2829 | 0 | 0 | 0 | 0 | 12725.1164 | 6181.92 | 0 | 0 | 6362.5582 | 0 | 0 | 180.6382 | 0 | 0 | 0 | 0 | 0 | 0 | 0 | 0 | 0 | 0 | 0 | 0 | 0 | 0 | 0 | 0 | 0 | 0 | 0 | 0 | 0 | 0 | 0 | 0 | 0 | 0 | 0 | 0
Byggevare | Stålprofil | 0 | 4164.6026 | 4161.7481 | 0 | 0 | 0 | 0 | 0 | 2.8545 | -1644.705 | 0 | 0 | 0 | 7.0811e-11 | 7.0795e-11 | 0 | 0 | 0 | 0 | 0 | 1.5861e-14 | 1.0103e-11 | 0 | 0 | 0 | 1.478 | 1.4766 | 0 | 0 | 0 | 0 | 0 | 0.001394 | -0.49547 | 0 | 0 | 0 | 8.1776 | 8.1595 | 0 | 0 | 0 | 0 | 0 | 0.018134 | -3.7938 | 0 | 0 | 0 | 0.91942 | 0.91738 | 0 | 0 | 0 | 0 | 0 | 0.0020402 | -0.31514 | 0 | 0 | 0 | 0.00084354 | 0.00084325 | 0 | 0 | 0 | 0 | 0 | 2.8933e-07 | 3.9146e-05 | 0 | 0 | 0 | 41975.8592 | 41935.374 | 0 | 0 | 0 | 0 | 0 | 40.4852 | -13009.5328 | 0 | 0 | 0 | 46036.0704 | 45994.4055 | 0 | 0 | 0 | 0 | 0 | 41.6649 | -12437.8618 | 0 | 0 | 0 | 13169.8882 | 13164.4197 | 0 | 0 | 0 | 0 | 0 | 5.4685 | 1419.1921 | 0 | 0 | 0 | 0 | 0 | 0 | 0 | 0 | 0 | 0 | 0 | 0 | 0 | 0 | 0 | 0 | 0 | 0 | 0 | 0 | 0 | 0 | 0 | 0 | 0 | 0 | 0
Undergruppe | Energiproduktion |  | 192705.1776 | 92566.032 | 0 | 0 | 96352.5888 | 0 | 0 | 3786.5568 | -22589.6112 | 0 | 0 | 0 | 1.3707e-06 | 6.853e-07 | 0 | 0 | 6.8533e-07 | 0 | 0 | 3.4421e-11 | -2.3622e-11 | 0 | 0 | 0 | 65.8018 | 32.2879 | 0 | 0 | 32.9009 | 0 | 0 | 0.61295 | -8.013 | 0 | 0 | 0 | 706.9728 | 344.9846 | 0 | 0 | 353.4864 | 0 | 0 | 8.5018 | -136.7671 | 0 | 0 | 0 | 56.9959 | 26.8611 | 0 | 0 | 28.4979 | 0 | 0 | 1.6368 | -5.4485 | 0 | 0 | 0 | 7.8656 | 3.9324 | 0 | 0 | 3.9328 | 0 | 0 | 0.00037004 | -4.5652 | 0 | 0 | 0 | 2175035.2416 | 1066762.32 | 0 | 0 | 1087517.6208 | 0 | 0 | 20755.3008 | -229860.384 | 0 | 0 | 0 | 2487015.024 | 1220724.96 | 0 | 0 | 1243507.512 | 0 | 0 | 22782.552 | -250607.136 | 0 | 0 | 0 | 632585.304 | 309972.312 | 0 | 0 | 316292.652 | 0 | 0 | 6320.34 | -43267.0368 | 0 | 0 | 0 | 0 | 0 | 0 | 0 | 0 | 0 | 0 | 0 | 0 | 0 | 0 | 0 | 0 | 0 | 0 | 0 | 0 | 0 | 0 | 0 | 0 | 0 | 0 | 0
Bygningsdel | Solceller |  | 192705.1776 | 92566.032 | 0 | 0 | 96352.5888 | 0 | 0 | 3786.5568 | -22589.6112 | 0 | 0 | 0 | 1.3707e-06 | 6.853e-07 | 0 | 0 | 6.8533e-07 | 0 | 0 | 3.4421e-11 | -2.3622e-11 | 0 | 0 | 0 | 65.8018 | 32.2879 | 0 | 0 | 32.9009 | 0 | 0 | 0.61295 | -8.013 | 0 | 0 | 0 | 706.9728 | 344.9846 | 0 | 0 | 353.4864 | 0 | 0 | 8.5018 | -136.7671 | 0 | 0 | 0 | 56.9959 | 26.8611 | 0 | 0 | 28.4979 | 0 | 0 | 1.6368 | -5.4485 | 0 | 0 | 0 | 7.8656 | 3.9324 | 0 | 0 | 3.9328 | 0 | 0 | 0.00037004 | -4.5652 | 0 | 0 | 0 | 2175035.2416 | 1066762.32 | 0 | 0 | 1087517.6208 | 0 | 0 | 20755.3008 | -229860.384 | 0 | 0 | 0 | 2487015.024 | 1220724.96 | 0 | 0 | 1243507.512 | 0 | 0 | 22782.552 | -250607.136 | 0 | 0 | 0 | 632585.304 | 309972.312 | 0 | 0 | 316292.652 | 0 | 0 | 6320.34 | -43267.0368 | 0 | 0 | 0 | 0 | 0 | 0 | 0 | 0 | 0 | 0 | 0 | 0 | 0 | 0 | 0 | 0 | 0 | 0 | 0 | 0 | 0 | 0 | 0 | 0 | 0 | 0 | 0
Konstruktion | Solceller |  | 192705.1776 | 92566.032 | 0 | 0 | 96352.5888 | 0 | 0 | 3786.5568 | -22589.6112 | 0 | 0 | 0 | 1.3707e-06 | 6.853e-07 | 0 | 0 | 6.8533e-07 | 0 | 0 | 3.4421e-11 | -2.3622e-11 | 0 | 0 | 0 | 65.8018 | 32.2879 | 0 | 0 | 32.9009 | 0 | 0 | 0.61295 | -8.013 | 0 | 0 | 0 | 706.9728 | 344.9846 | 0 | 0 | 353.4864 | 0 | 0 | 8.5018 | -136.7671 | 0 | 0 | 0 | 56.9959 | 26.8611 | 0 | 0 | 28.4979 | 0 | 0 | 1.6368 | -5.4485 | 0 | 0 | 0 | 7.8656 | 3.9324 | 0 | 0 | 3.9328 | 0 | 0 | 0.00037004 | -4.5652 | 0 | 0 | 0 | 2175035.2416 | 1066762.32 | 0 | 0 | 1087517.6208 | 0 | 0 | 20755.3008 | -229860.384 | 0 | 0 | 0 | 2487015.024 | 1220724.96 | 0 | 0 | 1243507.512 | 0 | 0 | 22782.552 | -250607.136 | 0 | 0 | 0 | 632585.304 | 309972.312 | 0 | 0 | 316292.652 | 0 | 0 | 6320.34 | -43267.0368 | 0 | 0 | 0 | 0 | 0 | 0 | 0 | 0 | 0 | 0 | 0 | 0 | 0 | 0 | 0 | 0 | 0 | 0 | 0 | 0 | 0 | 0 | 0 | 0 | 0 | 0 | 0
Byggevare | Solcelleanlæg 1000 kWh / m2*a | 1 | 192705.1776 | 92566.032 | 0 | 0 | 96352.5888 | 0 | 0 | 3786.5568 | -22589.6112 | 0 | 0 | 0 | 1.3707e-06 | 6.853e-07 | 0 | 0 | 6.8533e-07 | 0 | 0 | 3.4421e-11 | -2.3622e-11 | 0 | 0 | 0 | 65.8018 | 32.2879 | 0 | 0 | 32.9009 | 0 | 0 | 0.61295 | -8.013 | 0 | 0 | 0 | 706.9728 | 344.9846 | 0 | 0 | 353.4864 | 0 | 0 | 8.5018 | -136.7671 | 0 | 0 | 0 | 56.9959 | 26.8611 | 0 | 0 | 28.4979 | 0 | 0 | 1.6368 | -5.4485 | 0 | 0 | 0 | 7.8656 | 3.9324 | 0 | 0 | 3.9328 | 0 | 0 | 0.00037004 | -4.5652 | 0 | 0 | 0 | 2175035.2416 | 1066762.32 | 0 | 0 | 1087517.6208 | 0 | 0 | 20755.3008 | -229860.384 | 0 | 0 | 0 | 2487015.024 | 1220724.96 | 0 | 0 | 1243507.512 | 0 | 0 | 22782.552 | -250607.136 | 0 | 0 | 0 | 632585.304 | 309972.312 | 0 | 0 | 316292.652 | 0 | 0 | 6320.34 | -43267.0368 | 0 | 0 | 0 | 0 | 0 | 0 | 0 | 0 | 0 | 0 | 0 | 0 | 0 | 0 | 0 | 0 | 0 | 0 | 0 | 0 | 0 | 0 | 0 | 0 | 0 | 0 | 0
Gruppe | Fundamenter |  | 249890.2347 | 242308.3969 | 0 | 0 | 0 | 0 | 3906.5106 | 3675.3272 | -19560.2607 | 0 | 0 | 0 | 0.0026599 | 0.0026599 | 0 | 0 | 0 | 0 | 3.3378e-10 | 1.0079e-11 | 7.9158e-11 | 0 | 0 | 0 | 125.311 | 124.8967 | 0 | 0 | 0 | 0 | 1.0982 | -0.68388 | -6.3321 | 0 | 0 | 0 | 470.9789 | 443.8763 | 0 | 0 | 0 | 0 | 11.7786 | 15.324 | -52.2729 | 0 | 0 | 0 | 119.2992 | 114.1703 | 0 | 0 | 0 | 0 | 2.8219 | 2.3071 | -5.619 | 0 | 0 | 0 | 0.043167 | 0.0427 | 0 | 0 | 0 | 0 | 0.00015369 | 0.0003129 | 7.528e-06 | 0 | 0 | 0 | 1373245.3606 | 1299613.411 | 0 | 0 | 0 | 0 | 22842.333 | 50789.6166 | -165685.9402 | 0 | 0 | 0 | 1389240.6759 | 1323317.7589 | 0 | 0 | 0 | 0 | 23330.3776 | 42592.5394 | -166084.0245 | 0 | 0 | 0 | 270903.0809 | 264358.4488 | 0 | 0 | 0 | 0 | 1731.3401 | 4813.292 | 6702.2103 | 0 | 0 | 0 | 187502.074 | 187502.074 | 0 | 0 | 0 | 0 | 0 | 0 | 0 | 0 | 0 | 0 | 133723.61 | 133723.61 | 0 | 0 | 0 | 0 | 0 | 0 | 0 | 0 | 0 | 0
Undergruppe | Punktfundament |  | 162737.3778 | 159049.6712 | 0 | 0 | 0 | 0 | 1440.4349 | 2247.2717 | -18264.7407 | 0 | 0 | 0 | 0.0016944 | 0.0016944 | 0 | 0 | 0 | 0 | 1.1574e-10 | 8.1036e-12 | 9.4825e-11 | 0 | 0 | 0 | 58.5213 | 58.01 | 0 | 0 | 0 | 0 | 0.46873 | 0.04254 | -5.6886 | 0 | 0 | 0 | 292.1187 | 276.2028 | 0 | 0 | 0 | 0 | 5.0397 | 10.8761 | -45.1622 | 0 | 0 | 0 | 68.7919 | 66.1212 | 0 | 0 | 0 | 0 | 1.2 | 1.4707 | -4.2926 | 0 | 0 | 0 | 0.02441 | 0.024142 | 0 | 0 | 0 | 0 | 6.5072e-05 | 0.00020252 | 0.00024064 | 0 | 0 | 0 | 891236.8339 | 850134.237 | 0 | 0 | 0 | 0 | 9796.1206 | 31306.4763 | -149119.6402 | 0 | 0 | 0 | 905638.9094 | 867506.6279 | 0 | 0 | 0 | 0 | 10022.1125 | 28110.169 | -145820.8245 | 0 | 0 | 0 | 140170.7215 | 136057.4854 | 0 | 0 | 0 | 0 | 751.9167 | 3361.3194 | 11448.4203 | 0 | 0 | 0 | 112317.134 | 112317.134 | 0 | 0 | 0 | 0 | 0 | 0 | 0 | 0 | 0 | 0 | 86923.76 | 86923.76 | 0 | 0 | 0 | 0 | 0 | 0 | 0 | 0 | 0 | 0
Bygningsdel | Punktfundamenter |  | 162737.3778 | 159049.6712 | 0 | 0 | 0 | 0 | 1440.4349 | 2247.2717 | -18264.7407 | 0 | 0 | 0 | 0.0016944 | 0.0016944 | 0 | 0 | 0 | 0 | 1.1574e-10 | 8.1036e-12 | 9.4825e-11 | 0 | 0 | 0 | 58.5213 | 58.01 | 0 | 0 | 0 | 0 | 0.46873 | 0.04254 | -5.6886 | 0 | 0 | 0 | 292.1187 | 276.2028 | 0 | 0 | 0 | 0 | 5.0397 | 10.8761 | -45.1622 | 0 | 0 | 0 | 68.7919 | 66.1212 | 0 | 0 | 0 | 0 | 1.2 | 1.4707 | -4.2926 | 0 | 0 | 0 | 0.02441 | 0.024142 | 0 | 0 | 0 | 0 | 6.5072e-05 | 0.00020252 | 0.00024064 | 0 | 0 | 0 | 891236.8339 | 850134.237 | 0 | 0 | 0 | 0 | 9796.1206 | 31306.4763 | -149119.6402 | 0 | 0 | 0 | 905638.9094 | 867506.6279 | 0 | 0 | 0 | 0 | 10022.1125 | 28110.169 | -145820.8245 | 0 | 0 | 0 | 140170.7215 | 136057.4854 | 0 | 0 | 0 | 0 | 751.9167 | 3361.3194 | 11448.4203 | 0 | 0 | 0 | 112317.134 | 112317.134 | 0 | 0 | 0 | 0 | 0 | 0 | 0 | 0 | 0 | 0 | 86923.76 | 86923.76 | 0 | 0 | 0 | 0 | 0 | 0 | 0 | 0 | 0 | 0
Konstruktion | Jordankre |  | 100645.1875 | 99410.4552 | 0 | 0 | 0 | 0 | 16.6606 | 1218.0717 | -17312.1307 | 0 | 0 | 0 | 0.00098937 | 0.00098937 | 0 | 0 | 0 | 0 | 9.2599e-14 | 6.7668e-12 | 1.0634e-10 | 0 | 0 | 0 | 12.3746 | 11.7798 | 0 | 0 | 0 | 0 | 0.0080253 | 0.58674 | -5.2154 | 0 | 0 | 0 | 162.1798 | 154.3359 | 0 | 0 | 0 | 0 | 0.10584 | 7.738 | -39.9334 | 0 | 0 | 0 | 40.4008 | 39.5183 | 0 | 0 | 0 | 0 | 0.011908 | 0.87061 | -3.3172 | 0 | 0 | 0 | 0.011907 | 0.011782 | 0 | 0 | 0 | 0 | 1.6888e-06 | 0.00012347 | 0.00041205 | 0 | 0 | 0 | 556469.651 | 538957.274 | 0 | 0 | 0 | 0 | 236.3007 | 17276.0763 | -136937.7402 | 0 | 0 | 0 | 562890.0756 | 544867.4009 | 0 | 0 | 0 | 0 | 243.1857 | 17779.489 | -130921.0245 | 0 | 0 | 0 | 45062.95 | 42697.4624 | 0 | 0 | 0 | 0 | 31.9182 | 2333.5694 | 14938.4203 | 0 | 0 | 0 | 58863.12 | 58863.12 | 0 | 0 | 0 | 0 | 0 | 0 | 0 | 0 | 0 | 0 | 52710.76 | 52710.76 | 0 | 0 | 0 | 0 | 0 | 0 | 0 | 0 | 0 | 0
Byggevare | Cement i jordankre | 0 | 72718.4717 | 71500.4 | 0 | 0 | 0 | 0 | 0 | 1218.0717 | 0 | 0 | 0 | 0 | 0.00098937 | 0.00098937 | 0 | 0 | 0 | 0 | 0 | 6.7668e-12 | 0 | 0 | 0 | 0 | 4.2948 | 3.708 | 0 | 0 | 0 | 0 | 0 | 0.58674 | 0 | 0 | 0 | 0 | 102.5176 | 94.7796 | 0 | 0 | 0 | 0 | 0 | 7.738 | 0 | 0 | 0 | 0 | 34.5423 | 33.6717 | 0 | 0 | 0 | 0 | 0 | 0.87061 | 0 | 0 | 0 | 0 | 0.0101 | 0.0099768 | 0 | 0 | 0 | 0 | 0 | 0.00012347 | 0 | 0 | 0 | 0 | 305771.8763 | 288495.8 | 0 | 0 | 0 | 0 | 0 | 17276.0763 | 0 | 0 | 0 | 0 | 306275.289 | 288495.8 | 0 | 0 | 0 | 0 | 0 | 17779.489 | 0 | 0 | 0 | 0 | 26028.4694 | 23694.9 | 0 | 0 | 0 | 0 | 0 | 2333.5694 | 0 | 0 | 0 | 0 | 58863.12 | 58863.12 | 0 | 0 | 0 | 0 | 0 | 0 | 0 | 0 | 0 | 0 | 52710.76 | 52710.76 | 0 | 0 | 0 | 0 | 0 | 0 | 0 | 0 | 0 | 0
Byggevare | Jordanker | 0 | 27926.7158 | 27910.0552 | 0 | 0 | 0 | 0 | 16.6606 | 0 | -17312.1307 | 0 | 0 | 0 | 8.0698e-11 | 8.0605e-11 | 0 | 0 | 0 | 0 | 9.2599e-14 | 0 | 1.0634e-10 | 0 | 0 | 0 | 8.0798 | 8.0718 | 0 | 0 | 0 | 0 | 0.0080253 | 0 | -5.2154 | 0 | 0 | 0 | 59.6621 | 59.5563 | 0 | 0 | 0 | 0 | 0.10584 | 0 | -39.9334 | 0 | 0 | 0 | 5.8585 | 5.8466 | 0 | 0 | 0 | 0 | 0.011908 | 0 | -3.3172 | 0 | 0 | 0 | 0.0018071 | 0.0018054 | 0 | 0 | 0 | 0 | 1.6888e-06 | 0 | 0.00041205 | 0 | 0 | 0 | 250697.7747 | 250461.474 | 0 | 0 | 0 | 0 | 236.3007 | 0 | -136937.7402 | 0 | 0 | 0 | 256614.7866 | 256371.6009 | 0 | 0 | 0 | 0 | 243.1857 | 0 | -130921.0245 | 0 | 0 | 0 | 19034.4807 | 19002.5624 | 0 | 0 | 0 | 0 | 31.9182 | 0 | 14938.4203 | 0 | 0 | 0 | 0 | 0 | 0 | 0 | 0 | 0 | 0 | 0 | 0 | 0 | 0 | 0 | 0 | 0 | 0 | 0 | 0 | 0 | 0 | 0 | 0 | 0 | 0 | 0
Konstruktion | Punktfundamenter projekteret |  | 62092.1903 | 59639.216 | 0 | 0 | 0 | 0 | 1423.7743 | 1029.2 | -952.61 | 0 | 0 | 0 | 0.00070505 | 0.00070505 | 0 | 0 | 0 | 0 | 1.1565e-10 | 1.3368e-12 | -1.1519e-11 | 0 | 0 | 0 | 46.1467 | 46.2302 | 0 | 0 | 0 | 0 | 0.46071 | -0.5442 | -0.4732 | 0 | 0 | 0 | 129.9389 | 121.8669 | 0 | 0 | 0 | 0 | 4.9339 | 3.1381 | -5.2288 | 0 | 0 | 0 | 28.3911 | 26.6029 | 0 | 0 | 0 | 0 | 1.1881 | 0.60009 | -0.97538 | 0 | 0 | 0 | 0.012503 | 0.01236 | 0 | 0 | 0 | 0 | 6.3383e-05 | 7.9053e-05 | -0.00017142 | 0 | 0 | 0 | 334767.1829 | 311176.963 | 0 | 0 | 0 | 0 | 9559.8199 | 14030.4 | -12181.9 | 0 | 0 | 0 | 342748.8338 | 322639.227 | 0 | 0 | 0 | 0 | 9778.9268 | 10330.68 | -14899.8 | 0 | 0 | 0 | 95107.7714 | 93360.023 | 0 | 0 | 0 | 0 | 719.9984 | 1027.75 | -3490 | 0 | 0 | 0 | 53454.014 | 53454.014 | 0 | 0 | 0 | 0 | 0 | 0 | 0 | 0 | 0 | 0 | 34213 | 34213 | 0 | 0 | 0 | 0 | 0 | 0 | 0 | 0 | 0 | 0
Byggevare | Armering i fundamenter | 0 | 8257.3003 | 8226.216 | 0 | 0 | 0 | 0 | 31.0843 | 0 | 0 | 0 | 0 | 0 | 3.776e-05 | 3.776e-05 | 0 | 0 | 0 | 0 | 1.1554e-10 | 0 | 0 | 0 | 0 | 0 | 44.1721 | 44.1653 | 0 | 0 | 0 | 0 | 0.0067563 | 0 | 0 | 0 | 0 | 0 | 42.0723 | 41.9739 | 0 | 0 | 0 | 0 | 0.098394 | 0 | 0 | 0 | 0 | 0 | 0.32819 | 0.31691 | 0 | 0 | 0 | 0 | 0.011281 | 0 | 0 | 0 | 0 | 0 | 0.0045327 | 0.0045177 | 0 | 0 | 0 | 0 | 1.5028e-05 | 0 | 0 | 0 | 0 | 0 | 55281.1829 | 54936.963 | 0 | 0 | 0 | 0 | 344.2199 | 0 | 0 | 0 | 0 | 0 | 58041.8538 | 57499.227 | 0 | 0 | 0 | 0 | 542.6268 | 0 | 0 | 0 | 0 | 0 | 64898.1014 | 64714.023 | 0 | 0 | 0 | 0 | 184.0784 | 0 | 0 | 0 | 0 | 0 | 15205.014 | 15205.014 | 0 | 0 | 0 | 0 | 0 | 0 | 0 | 0 | 0 | 0 | 0 | 0 | 0 | 0 | 0 | 0 | 0 | 0 | 0 | 0 | 0 | 0
Byggevare | UNICON C25 RAPID cement | 0 | 35187.15 | 33495 | 0 | 0 | 0 | 0 | 972.95 | 719.2 | -665.55 | 0 | 0 | 0 | 0.00043355 | 0.00043355 | 0 | 0 | 0 | 0 | 7.8445e-14 | 9.338e-13 | -8.0475e-12 | 0 | 0 | 0 | 1.2151 | 1.2774 | 0 | 0 | 0 | 0 | 0.31755 | -0.3799 | -0.3306 | 0 | 0 | 0 | 57.623 | 52.055 | 0 | 0 | 0 | 0 | 3.3785 | 2.1895 | -3.654 | 0 | 0 | 0 | 18.3512 | 17.11 | 0 | 0 | 0 | 0 | 0.82215 | 0.41905 | -0.6815 | 0 | 0 | 0 | 0.005222 | 0.005133 | 0 | 0 | 0 | 0 | 3.3785e-05 | 5.5245e-05 | -0.00011977 | 0 | 0 | 0 | 184440 | 168200 | 0 | 0 | 0 | 0 | 6438 | 9802 | -8511.5 | 0 | 0 | 0 | 190356 | 174000 | 0 | 0 | 0 | 0 | 6452.5 | 9903.5 | -10411 | 0 | 0 | 0 | 19941.85 | 18850 | 0 | 0 | 0 | 0 | 374.1 | 717.75 | -2436 | 0 | 0 | 0 | 24795 | 24795 | 0 | 0 | 0 | 0 | 0 | 0 | 0 | 0 | 0 | 0 | 22185 | 22185 | 0 | 0 | 0 | 0 | 0 | 0 | 0 | 0 | 0 | 0
Byggevare | UNICON M30 RAPID cement | 0 | 18647.74 | 17918 | 0 | 0 | 0 | 0 | 419.74 | 310 | -287.06 | 0 | 0 | 0 | 0.00023374 | 0.00023374 | 0 | 0 | 0 | 0 | 3.379e-14 | 4.03e-13 | -3.472e-12 | 0 | 0 | 0 | 0.7595 | 0.7874 | 0 | 0 | 0 | 0 | 0.1364 | -0.1643 | -0.1426 | 0 | 0 | 0 | 30.2436 | 27.838 | 0 | 0 | 0 | 0 | 1.457 | 0.9486 | -1.5748 | 0 | 0 | 0 | 9.7117 | 9.176 | 0 | 0 | 0 | 0 | 0.35464 | 0.18104 | -0.29388 | 0 | 0 | 0 | 0.0027478 | 0.0027094 | 0 | 0 | 0 | 0 | 1.457e-05 | 2.3808e-05 | -5.1646e-05 | 0 | 0 | 0 | 95046 | 88040 | 0 | 0 | 0 | 0 | 2777.6 | 4228.4 | -3670.4 | 0 | 0 | 0 | 94350.98 | 91140 | 0 | 0 | 0 | 0 | 2783.8 | 427.18 | -4488.8 | 0 | 0 | 0 | 10267.82 | 9796 | 0 | 0 | 0 | 0 | 161.82 | 310 | -1054 | 0 | 0 | 0 | 13454 | 13454 | 0 | 0 | 0 | 0 | 0 | 0 | 0 | 0 | 0 | 0 | 12028 | 12028 | 0 | 0 | 0 | 0 | 0 | 0 | 0 | 0 | 0 | 0
Undergruppe | Randfundamenter |  | 3438.2712 | 2850.3657 | 0 | 0 | 0 | 0 | 547.05 | 40.8555 | -11.55 | 0 | 0 | 0 | 1.4835e-05 | 1.4835e-05 | 0 | 0 | 0 | 0 | 6.2161e-11 | 1.7372e-13 | -1.3965e-13 | 0 | 0 | 0 | 4.5911 | 4.5755 | 0 | 0 | 0 | 0 | 0.008547 | 0.0070776 | -0.005733 | 0 | 0 | 0 | 3.6866 | 3.3797 | 0 | 0 | 0 | 0 | 0.088725 | 0.21818 | -0.063105 | 0 | 0 | 0 | 12.228 | 12.18 | 0 | 0 | 0 | 0 | 0.020559 | 0.027526 | -0.01176 | 0 | 0 | 0 | 0.0019021 | 0.0018951 | 0 | 0 | 0 | 0 | 3.1878e-06 | 3.8302e-06 | -2.0685e-06 | 0 | 0 | 0 | 30688.1043 | 29954.694 | 0 | 0 | 0 | 0 | 161.07 | 572.3403 | -147 | 0 | 0 | 0 | 21546.1297 | 20833.211 | 0 | 0 | 0 | 0 | 127.8083 | 585.1104 | -180.6 | 0 | 0 | 0 | 2532.587 | 2456.8833 | 0 | 0 | 0 | 0 | 8.981 | 66.7227 | -42.21 | 0 | 0 | 0 | 3118.5 | 3118.5 | 0 | 0 | 0 | 0 | 0 | 0 | 0 | 0 | 0 | 0 | 668.85 | 668.85 | 0 | 0 | 0 | 0 | 0 | 0 | 0 | 0 | 0 | 0
Bygningsdel | Sokkel |  | 3438.2712 | 2850.3657 | 0 | 0 | 0 | 0 | 547.05 | 40.8555 | -11.55 | 0 | 0 | 0 | 1.4835e-05 | 1.4835e-05 | 0 | 0 | 0 | 0 | 6.2161e-11 | 1.7372e-13 | -1.3965e-13 | 0 | 0 | 0 | 4.5911 | 4.5755 | 0 | 0 | 0 | 0 | 0.008547 | 0.0070776 | -0.005733 | 0 | 0 | 0 | 3.6866 | 3.3797 | 0 | 0 | 0 | 0 | 0.088725 | 0.21818 | -0.063105 | 0 | 0 | 0 | 12.228 | 12.18 | 0 | 0 | 0 | 0 | 0.020559 | 0.027526 | -0.01176 | 0 | 0 | 0 | 0.0019021 | 0.0018951 | 0 | 0 | 0 | 0 | 3.1878e-06 | 3.8302e-06 | -2.0685e-06 | 0 | 0 | 0 | 30688.1043 | 29954.694 | 0 | 0 | 0 | 0 | 161.07 | 572.3403 | -147 | 0 | 0 | 0 | 21546.1297 | 20833.211 | 0 | 0 | 0 | 0 | 127.8083 | 585.1104 | -180.6 | 0 | 0 | 0 | 2532.587 | 2456.8833 | 0 | 0 | 0 | 0 | 8.981 | 66.7227 | -42.21 | 0 | 0 | 0 | 3118.5 | 3118.5 | 0 | 0 | 0 | 0 | 0 | 0 | 0 | 0 | 0 | 0 | 668.85 | 668.85 | 0 | 0 | 0 | 0 | 0 | 0 | 0 | 0 | 0 | 0
Konstruktion | 124002 (MU) |  | 3438.2712 | 2850.3657 | 0 | 0 | 0 | 0 | 547.05 | 40.8555 | -11.55 | 0 | 0 | 0 | 1.4835e-05 | 1.4835e-05 | 0 | 0 | 0 | 0 | 6.2161e-11 | 1.7372e-13 | -1.3965e-13 | 0 | 0 | 0 | 4.5911 | 4.5755 | 0 | 0 | 0 | 0 | 0.008547 | 0.0070776 | -0.005733 | 0 | 0 | 0 | 3.6866 | 3.3797 | 0 | 0 | 0 | 0 | 0.088725 | 0.21818 | -0.063105 | 0 | 0 | 0 | 12.228 | 12.18 | 0 | 0 | 0 | 0 | 0.020559 | 0.027526 | -0.01176 | 0 | 0 | 0 | 0.0019021 | 0.0018951 | 0 | 0 | 0 | 0 | 3.1878e-06 | 3.8302e-06 | -2.0685e-06 | 0 | 0 | 0 | 30688.1043 | 29954.694 | 0 | 0 | 0 | 0 | 161.07 | 572.3403 | -147 | 0 | 0 | 0 | 21546.1297 | 20833.211 | 0 | 0 | 0 | 0 | 127.8083 | 585.1104 | -180.6 | 0 | 0 | 0 | 2532.587 | 2456.8833 | 0 | 0 | 0 | 0 | 8.981 | 66.7227 | -42.21 | 0 | 0 | 0 | 3118.5 | 3118.5 | 0 | 0 | 0 | 0 | 0 | 0 | 0 | 0 | 0 | 0 | 668.85 | 668.85 | 0 | 0 | 0 | 0 | 0 | 0 | 0 | 0 | 0 | 0
Byggevare | Kalkcementpuds | 0 | 402.8262 | 374.4657 | 0 | 0 | 0 | 0 | 0 | 28.3605 | 0 | 0 | 0 | 0 | 4.1462e-12 | 3.9887e-12 | 0 | 0 | 0 | 0 | 0 | 1.5755e-13 | 0 | 0 | 0 | 0 | 0.03848 | 0.024819 | 0 | 0 | 0 | 0 | 0 | 0.013661 | 0 | 0 | 0 | 0 | 0.57782 | 0.39765 | 0 | 0 | 0 | 0 | 0 | 0.18017 | 0 | 0 | 0 | 0 | 0.12523 | 0.10496 | 0 | 0 | 0 | 0 | 0 | 0.020271 | 0 | 0 | 0 | 0 | 0.001543 | 0.0015402 | 0 | 0 | 0 | 0 | 0 | 2.8747e-06 | 0 | 0 | 0 | 0 | 2393.8593 | 1991.619 | 0 | 0 | 0 | 0 | 0 | 402.2403 | 0 | 0 | 0 | 0 | 2679.6714 | 2265.711 | 0 | 0 | 0 | 0 | 0 | 413.9604 | 0 | 0 | 0 | 0 | 1220.8827 | 1166.55 | 0 | 0 | 0 | 0 | 0 | 54.3327 | 0 | 0 | 0 | 0 | 0 | 0 | 0 | 0 | 0 | 0 | 0 | 0 | 0 | 0 | 0 | 0 | 0 | 0 | 0 | 0 | 0 | 0 | 0 | 0 | 0 | 0 | 0 | 0
Byggevare | Letklinkerblok, Massiv | 0 | 2066.295 | 2037 | 0 | 0 | 0 | 0 | 16.8 | 12.495 | -11.55 | 0 | 0 | 0 | 1.4805e-05 | 1.4805e-05 | 0 | 0 | 0 | 0 | 1.3545e-15 | 1.617e-14 | -1.3965e-13 | 0 | 0 | 0 | 0.5386 | 0.5397 | 0 | 0 | 0 | 0 | 0.005481 | -0.0065835 | -0.005733 | 0 | 0 | 0 | 1.9656 | 1.869 | 0 | 0 | 0 | 0 | 0.05859 | 0.03801 | -0.063105 | 0 | 0 | 0 | 11.9914 | 11.97 | 0 | 0 | 0 | 0 | 0.014175 | 0.0072555 | -0.01176 | 0 | 0 | 0 | 0.00012859 | 0.00012705 | 0 | 0 | 0 | 0 | 5.838e-07 | 9.555e-07 | -2.0685e-06 | 0 | 0 | 0 | 14981.4 | 14700 | 0 | 0 | 0 | 0 | 111.3 | 170.1 | -147 | 0 | 0 | 0 | 15087.45 | 14805 | 0 | 0 | 0 | 0 | 111.3 | 171.15 | -180.6 | 0 | 0 | 0 | 1194.8685 | 1176 | 0 | 0 | 0 | 0 | 6.4785 | 12.39 | -42.21 | 0 | 0 | 0 | 3118.5 | 3118.5 | 0 | 0 | 0 | 0 | 0 | 0 | 0 | 0 | 0 | 0 | 668.85 | 668.85 | 0 | 0 | 0 | 0 | 0 | 0 | 0 | 0 | 0 | 0
Byggevare | Sundolit trykfast isolering sokkel | 0 | 969.15 | 438.9 | 0 | 0 | 0 | 0 | 530.25 | 0 | 0 | 0 | 0 | 0 | 3.0197e-08 | 3.0135e-08 | 0 | 0 | 0 | 0 | 6.216e-11 | 0 | 0 | 0 | 0 | 0 | 4.0141 | 4.011 | 0 | 0 | 0 | 0 | 0.003066 | 0 | 0 | 0 | 0 | 0 | 1.1431 | 1.113 | 0 | 0 | 0 | 0 | 0.030135 | 0 | 0 | 0 | 0 | 0 | 0.11138 | 0.105 | 0 | 0 | 0 | 0 | 0.006384 | 0 | 0 | 0 | 0 | 0 | 0.00023045 | 0.00022785 | 0 | 0 | 0 | 0 | 2.604e-06 | 0 | 0 | 0 | 0 | 0 | 13312.845 | 13263.075 | 0 | 0 | 0 | 0 | 49.77 | 0 | 0 | 0 | 0 | 0 | 3779.0083 | 3762.5 | 0 | 0 | 0 | 0 | 16.5083 | 0 | 0 | 0 | 0 | 0 | 116.8358 | 114.3333 | 0 | 0 | 0 | 0 | 2.5025 | 0 | 0 | 0 | 0 | 0 | 0 | 0 | 0 | 0 | 0 | 0 | 0 | 0 | 0 | 0 | 0 | 0 | 0 | 0 | 0 | 0 | 0 | 0 | 0 | 0 | 0 | 0 | 0 | 0
Undergruppe | Stribefundamenter under bærende indervægge |  | 83714.5857 | 80408.36 | 0 | 0 | 0 | 0 | 1919.0257 | 1387.2 | -1283.97 | 0 | 0 | 0 | 0.00095062 | 0.00095062 | 0 | 0 | 0 | 0 | 1.5587e-10 | 1.8018e-12 | -1.5526e-11 | 0 | 0 | 0 | 62.1986 | 62.3111 | 0 | 0 | 0 | 0 | 0.62096 | -0.7335 | -0.6378 | 0 | 0 | 0 | 175.1736 | 164.2938 | 0 | 0 | 0 | 0 | 6.6501 | 4.2297 | -7.0476 | 0 | 0 | 0 | 38.2793 | 35.8691 | 0 | 0 | 0 | 0 | 1.6013 | 0.80883 | -1.3147 | 0 | 0 | 0 | 0.016855 | 0.016663 | 0 | 0 | 0 | 0 | 8.543e-05 | 0.00010655 | -0.00023104 | 0 | 0 | 0 | 451320.4224 | 419524.48 | 0 | 0 | 0 | 0 | 12885.1424 | 18910.8 | -16419.3 | 0 | 0 | 0 | 462055.6368 | 434977.92 | 0 | 0 | 0 | 0 | 13180.4568 | 13897.26 | -20082.6 | 0 | 0 | 0 | 128199.7724 | 125844.08 | 0 | 0 | 0 | 0 | 970.4424 | 1385.25 | -4704 | 0 | 0 | 0 | 72066.44 | 72066.44 | 0 | 0 | 0 | 0 | 0 | 0 | 0 | 0 | 0 | 0 | 46131 | 46131 | 0 | 0 | 0 | 0 | 0 | 0 | 0 | 0 | 0 | 0
Bygningsdel | Linjefundamenter |  | 83714.5857 | 80408.36 | 0 | 0 | 0 | 0 | 1919.0257 | 1387.2 | -1283.97 | 0 | 0 | 0 | 0.00095062 | 0.00095062 | 0 | 0 | 0 | 0 | 1.5587e-10 | 1.8018e-12 | -1.5526e-11 | 0 | 0 | 0 | 62.1986 | 62.3111 | 0 | 0 | 0 | 0 | 0.62096 | -0.7335 | -0.6378 | 0 | 0 | 0 | 175.1736 | 164.2938 | 0 | 0 | 0 | 0 | 6.6501 | 4.2297 | -7.0476 | 0 | 0 | 0 | 38.2793 | 35.8691 | 0 | 0 | 0 | 0 | 1.6013 | 0.80883 | -1.3147 | 0 | 0 | 0 | 0.016855 | 0.016663 | 0 | 0 | 0 | 0 | 8.543e-05 | 0.00010655 | -0.00023104 | 0 | 0 | 0 | 451320.4224 | 419524.48 | 0 | 0 | 0 | 0 | 12885.1424 | 18910.8 | -16419.3 | 0 | 0 | 0 | 462055.6368 | 434977.92 | 0 | 0 | 0 | 0 | 13180.4568 | 13897.26 | -20082.6 | 0 | 0 | 0 | 128199.7724 | 125844.08 | 0 | 0 | 0 | 0 | 970.4424 | 1385.25 | -4704 | 0 | 0 | 0 | 72066.44 | 72066.44 | 0 | 0 | 0 | 0 | 0 | 0 | 0 | 0 | 0 | 0 | 46131 | 46131 | 0 | 0 | 0 | 0 | 0 | 0 | 0 | 0 | 0 | 0
Konstruktion | Linjefundamenter projekteret |  | 83714.5857 | 80408.36 | 0 | 0 | 0 | 0 | 1919.0257 | 1387.2 | -1283.97 | 0 | 0 | 0 | 0.00095062 | 0.00095062 | 0 | 0 | 0 | 0 | 1.5587e-10 | 1.8018e-12 | -1.5526e-11 | 0 | 0 | 0 | 62.1986 | 62.3111 | 0 | 0 | 0 | 0 | 0.62096 | -0.7335 | -0.6378 | 0 | 0 | 0 | 175.1736 | 164.2938 | 0 | 0 | 0 | 0 | 6.6501 | 4.2297 | -7.0476 | 0 | 0 | 0 | 38.2793 | 35.8691 | 0 | 0 | 0 | 0 | 1.6013 | 0.80883 | -1.3147 | 0 | 0 | 0 | 0.016855 | 0.016663 | 0 | 0 | 0 | 0 | 8.543e-05 | 0.00010655 | -0.00023104 | 0 | 0 | 0 | 451320.4224 | 419524.48 | 0 | 0 | 0 | 0 | 12885.1424 | 18910.8 | -16419.3 | 0 | 0 | 0 | 462055.6368 | 434977.92 | 0 | 0 | 0 | 0 | 13180.4568 | 13897.26 | -20082.6 | 0 | 0 | 0 | 128199.7724 | 125844.08 | 0 | 0 | 0 | 0 | 970.4424 | 1385.25 | -4704 | 0 | 0 | 0 | 72066.44 | 72066.44 | 0 | 0 | 0 | 0 | 0 | 0 | 0 | 0 | 0 | 0 | 46131 | 46131 | 0 | 0 | 0 | 0 | 0 | 0 | 0 | 0 | 0 | 0
Byggevare | Armering i fundamenter | 0 | 11129.2557 | 11087.36 | 0 | 0 | 0 | 0 | 41.8957 | 0 | 0 | 0 | 0 | 0 | 5.0893e-05 | 5.0893e-05 | 0 | 0 | 0 | 0 | 1.5572e-10 | 0 | 0 | 0 | 0 | 0 | 59.5355 | 59.5264 | 0 | 0 | 0 | 0 | 0.0091062 | 0 | 0 | 0 | 0 | 0 | 56.7054 | 56.5728 | 0 | 0 | 0 | 0 | 0.13262 | 0 | 0 | 0 | 0 | 0 | 0.44234 | 0.42714 | 0 | 0 | 0 | 0 | 0.015204 | 0 | 0 | 0 | 0 | 0 | 0.0061092 | 0.006089 | 0 | 0 | 0 | 0 | 2.0255e-05 | 0 | 0 | 0 | 0 | 0 | 74508.4224 | 74044.48 | 0 | 0 | 0 | 0 | 463.9424 | 0 | 0 | 0 | 0 | 0 | 78229.2768 | 77497.92 | 0 | 0 | 0 | 0 | 731.3568 | 0 | 0 | 0 | 0 | 0 | 87470.1824 | 87222.08 | 0 | 0 | 0 | 0 | 248.1024 | 0 | 0 | 0 | 0 | 0 | 20493.44 | 20493.44 | 0 | 0 | 0 | 0 | 0 | 0 | 0 | 0 | 0 | 0 | 0 | 0 | 0 | 0 | 0 | 0 | 0 | 0 | 0 | 0 | 0 | 0
Byggevare | UNICON C25 RAPID cement | 0 | 47320.65 | 45045 | 0 | 0 | 0 | 0 | 1308.45 | 967.2 | -895.05 | 0 | 0 | 0 | 0.00058305 | 0.00058305 | 0 | 0 | 0 | 0 | 1.055e-13 | 1.2558e-12 | -1.0822e-11 | 0 | 0 | 0 | 1.6341 | 1.718 | 0 | 0 | 0 | 0 | 0.42705 | -0.5109 | -0.4446 | 0 | 0 | 0 | 77.493 | 70.005 | 0 | 0 | 0 | 0 | 4.5435 | 2.9445 | -4.914 | 0 | 0 | 0 | 24.6792 | 23.01 | 0 | 0 | 0 | 0 | 1.1057 | 0.56355 | -0.9165 | 0 | 0 | 0 | 0.0070227 | 0.006903 | 0 | 0 | 0 | 0 | 4.5435e-05 | 7.4295e-05 | -0.00016107 | 0 | 0 | 0 | 248040 | 226200 | 0 | 0 | 0 | 0 | 8658 | 13182 | -11446.5 | 0 | 0 | 0 | 255996 | 234000 | 0 | 0 | 0 | 0 | 8677.5 | 13318.5 | -14001 | 0 | 0 | 0 | 26818.35 | 25350 | 0 | 0 | 0 | 0 | 503.1 | 965.25 | -3276 | 0 | 0 | 0 | 33345 | 33345 | 0 | 0 | 0 | 0 | 0 | 0 | 0 | 0 | 0 | 0 | 29835 | 29835 | 0 | 0 | 0 | 0 | 0 | 0 | 0 | 0 | 0 | 0
Byggevare | UNICON M30 RAPID cement | 0 | 25264.68 | 24276 | 0 | 0 | 0 | 0 | 568.68 | 420 | -388.92 | 0 | 0 | 0 | 0.00031668 | 0.00031668 | 0 | 0 | 0 | 0 | 4.578e-14 | 5.46e-13 | -4.704e-12 | 0 | 0 | 0 | 1.029 | 1.0668 | 0 | 0 | 0 | 0 | 0.1848 | -0.2226 | -0.1932 | 0 | 0 | 0 | 40.9752 | 37.716 | 0 | 0 | 0 | 0 | 1.974 | 1.2852 | -2.1336 | 0 | 0 | 0 | 13.1578 | 12.432 | 0 | 0 | 0 | 0 | 0.48048 | 0.24528 | -0.39816 | 0 | 0 | 0 | 0.0037228 | 0.0036708 | 0 | 0 | 0 | 0 | 1.974e-05 | 3.2256e-05 | -6.9972e-05 | 0 | 0 | 0 | 128772 | 119280 | 0 | 0 | 0 | 0 | 3763.2 | 5728.8 | -4972.8 | 0 | 0 | 0 | 127830.36 | 123480 | 0 | 0 | 0 | 0 | 3771.6 | 578.76 | -6081.6 | 0 | 0 | 0 | 13911.24 | 13272 | 0 | 0 | 0 | 0 | 219.24 | 420 | -1428 | 0 | 0 | 0 | 18228 | 18228 | 0 | 0 | 0 | 0 | 0 | 0 | 0 | 0 | 0 | 0 | 16296 | 16296 | 0 | 0 | 0 | 0 | 0 | 0 | 0 | 0 | 0 | 0
Gruppe | Indervægge |  | 453087.8884 | 310215.6857 | 0 | 0 | 115640.2629 | 0 | 21590.2048 | 5641.735 | -19025.0951 | 0 | 0 | 0 | 0.0025019 | 0.0025019 | 0 | 0 | 1.6419e-09 | 0 | 8.9033e-12 | 5.2522e-09 | 9.4582e-07 | 0 | 0 | 0 | 92.6253 | 46.9207 | 0 | 0 | 43.9149 | 0 | 1.3817 | 0.40798 | -5.0212 | 0 | 0 | 0 | 1175.769 | 676.7806 | 0 | 0 | 457.9468 | 0 | 14.3957 | 26.6458 | -42.9353 | 0 | 0 | 0 | 182.5189 | 138.3193 | 0 | 0 | 36.6905 | 0 | 3.3193 | 4.1899 | -5.253 | 0 | 0 | 0 | 0.96682 | 0.36058 | 0 | 0 | 0.60464 | 0 | 0.00032525 | 0.001275 | -0.0060956 | 0 | 0 | 0 | 5350052.5857 | 2984108.8201 | 0 | 0 | 2251347.1096 | 0 | 37589.5919 | 77007.0641 | -213712.2883 | 0 | 0 | 0 | 5487288.9515 | 3014012.1873 | 0 | 0 | 2358496.9832 | 0 | 38046.385 | 76733.396 | -225381.5174 | 0 | 0 | 0 | 1320522.682 | 999211.7976 | 0 | 0 | 306974.6743 | 0 | 2416.4714 | 11919.7388 | -28906.5071 | 0 | 0 | 0 | 152427.3 | 152427.3 | 0 | 0 | 0 | 0 | 0 | 0 | 0 | 0 | 0 | 0 | 108422.5976 | 108422.5976 | 0 | 0 | 0 | 0 | 0 | 0 | 0 | 0 | 0 | 0
Undergruppe | Bærende indervægge |  | 247049.6908 | 208909.4726 | 0 | 0 | 32024.1202 | 0 | 3496.5815 | 2619.5166 | -3171.9917 | 0 | 0 | 0 | 0.0021272 | 0.0021272 | 0 | 0 | 4.4546e-10 | 0 | 2.8189e-13 | 3.9327e-12 | -2.97e-11 | 0 | 0 | 0 | 24.4003 | 12.655 | 0 | 0 | 11.8739 | 0 | 1.1357 | -1.2644 | -1.3544 | 0 | 0 | 0 | 483.6908 | 340.8805 | 0 | 0 | 122.2955 | 0 | 12.1431 | 8.3717 | -14.2997 | 0 | 0 | 0 | 105.1138 | 90.5412 | 0 | 0 | 10.0743 | 0 | 2.9544 | 1.5439 | -2.5219 | 0 | 0 | 0 | 0.26579 | 0.10928 | 0 | 0 | 0.15618 | 0 | 0.00012116 | 0.00020407 | -0.00047005 | 0 | 0 | 0 | 2072583.3054 | 1384216.9904 | 0 | 0 | 629551.9691 | 0 | 23067.294 | 35747.052 | -37706.3934 | 0 | 0 | 0 | 2163563.2887 | 1445601.8602 | 0 | 0 | 658755.0785 | 0 | 23148.488 | 36057.8619 | -44252.1476 | 0 | 0 | 0 | 389488.3883 | 301193.6154 | 0 | 0 | 84226.5554 | 0 | 1344.4201 | 2723.7974 | -8959.8803 | 0 | 0 | 0 | 152427.3 | 152427.3 | 0 | 0 | 0 | 0 | 0 | 0 | 0 | 0 | 0 | 0 | 108420.01 | 108420.01 | 0 | 0 | 0 | 0 | 0 | 0 | 0 | 0 | 0 | 0
Bygningsdel | Betonelementer Indervægge |  | 247049.6908 | 208909.4726 | 0 | 0 | 32024.1202 | 0 | 3496.5815 | 2619.5166 | -3171.9917 | 0 | 0 | 0 | 0.0021272 | 0.0021272 | 0 | 0 | 4.4546e-10 | 0 | 2.8189e-13 | 3.9327e-12 | -2.97e-11 | 0 | 0 | 0 | 24.4003 | 12.655 | 0 | 0 | 11.8739 | 0 | 1.1357 | -1.2644 | -1.3544 | 0 | 0 | 0 | 483.6908 | 340.8805 | 0 | 0 | 122.2955 | 0 | 12.1431 | 8.3717 | -14.2997 | 0 | 0 | 0 | 105.1138 | 90.5412 | 0 | 0 | 10.0743 | 0 | 2.9544 | 1.5439 | -2.5219 | 0 | 0 | 0 | 0.26579 | 0.10928 | 0 | 0 | 0.15618 | 0 | 0.00012116 | 0.00020407 | -0.00047005 | 0 | 0 | 0 | 2072583.3054 | 1384216.9904 | 0 | 0 | 629551.9691 | 0 | 23067.294 | 35747.052 | -37706.3934 | 0 | 0 | 0 | 2163563.2887 | 1445601.8602 | 0 | 0 | 658755.0785 | 0 | 23148.488 | 36057.8619 | -44252.1476 | 0 | 0 | 0 | 389488.3883 | 301193.6154 | 0 | 0 | 84226.5554 | 0 | 1344.4201 | 2723.7974 | -8959.8803 | 0 | 0 | 0 | 152427.3 | 152427.3 | 0 | 0 | 0 | 0 | 0 | 0 | 0 | 0 | 0 | 0 | 108420.01 | 108420.01 | 0 | 0 | 0 | 0 | 0 | 0 | 0 | 0 | 0 | 0
Konstruktion | Betonelementer VE150 (RÅ) Indervæg |  | 3515.2168 | 2843.5936 | 0 | 0 | 586.8325 | 0 | 48.1535 | 36.6372 | -43.773 | 0 | 0 | 0 | 2.8742e-05 | 2.8742e-05 | 0 | 0 | 8.1629e-12 | 0 | 3.8772e-15 | 5.639e-14 | -4.4382e-13 | 0 | 0 | 0 | 0.42185 | 0.20594 | 0 | 0 | 0.21759 | 0 | 0.015669 | -0.017341 | -0.0185 | 0 | 0 | 0 | 7.245 | 4.7182 | 0 | 0 | 2.241 | 0 | 0.16716 | 0.11863 | -0.1964 | 0 | 0 | 0 | 1.4798 | 1.233 | 0 | 0 | 0.18461 | 0 | 0.040619 | 0.021629 | -0.034898 | 0 | 0 | 0 | 0.0046486 | 0.0017821 | 0 | 0 | 0.0028619 | 0 | 1.6667e-06 | 2.8627e-06 | -6.997e-06 | 0 | 0 | 0 | 31695.1122 | 19340.1374 | 0 | 0 | 11536.3531 | 0 | 318.362 | 500.2596 | -526.8567 | 0 | 0 | 0 | 33312.818 | 20416.0113 | 0 | 0 | 12071.4915 | 0 | 319.36 | 505.9551 | -619.8637 | 0 | 0 | 0 | 5414.9746 | 3814.5849 | 0 | 0 | 1543.4267 | 0 | 18.5129 | 38.4501 | -129.4074 | 0 | 0 | 0 | 1926.14 | 1926.14 | 0 | 0 | 0 | 0 | 0 | 0 | 0 | 0 | 0 | 0 | 1492.01 | 1492.01 | 0 | 0 | 0 | 0 | 0 | 0 | 0 | 0 | 0 | 0
Byggevare | Beton vægelementer, Beton vægelementer, 15 cm tyk væg med 5-15 kg armering | 0 | 2732.7735 | 2649.69 | 0 | 0 | 0 | 0 | 48.1535 | 34.93 | -39.2713 | 0 | 0 | 0 | 2.8742e-05 | 2.8742e-05 | 0 | 0 | 0 | 0 | 3.8772e-15 | 4.6906e-14 | -3.4082e-13 | 0 | 0 | 0 | 0.13174 | 0.13423 | 0 | 0 | 0 | 0 | 0.015669 | -0.018164 | -0.018114 | 0 | 0 | 0 | 4.257 | 3.982 | 0 | 0 | 0 | 0 | 0.16716 | 0.10778 | -0.19261 | 0 | 0 | 0 | 1.2337 | 1.1726 | 0 | 0 | 0 | 0 | 0.040619 | 0.020409 | -0.034181 | 0 | 0 | 0 | 0.0008327 | 0.00082834 | 0 | 0 | 0 | 0 | 1.6667e-06 | 2.6896e-06 | -5.8882e-06 | 0 | 0 | 0 | 16313.308 | 15518.9 | 0 | 0 | 0 | 0 | 318.362 | 476.046 | -466.565 | 0 | 0 | 0 | 17217.496 | 16417.1 | 0 | 0 | 0 | 0 | 319.36 | 481.036 | -553.89 | 0 | 0 | 0 | 3357.0724 | 3303.38 | 0 | 0 | 0 | 0 | 18.5129 | 35.1795 | -110.778 | 0 | 0 | 0 | 1926.14 | 1926.14 | 0 | 0 | 0 | 0 | 0 | 0 | 0 | 0 | 0 | 0 | 1492.01 | 1492.01 | 0 | 0 | 0 | 0 | 0 | 0 | 0 | 0 | 0 | 0
Byggevare | Overflade, Facademaling, akryl maling | 3 | 643.6357 | 159.7708 | 0 | 0 | 482.7267 | 0 | 0 | 1.1381 | -2.8599 | 0 | 0 | 0 | 9.0793e-12 | 2.2635e-12 | 0 | 0 | 6.8094e-12 | 0 | 0 | 6.3227e-15 | -6.5439e-14 | 0 | 0 | 0 | 0.24746 | 0.061316 | 0 | 0 | 0.18559 | 0 | 0 | 0.00054824 | -0.00024556 | 0 | 0 | 0 | 2.5932 | 0.64106 | 0 | 0 | 1.9449 | 0 | 0 | 0.0072302 | -0.0024039 | 0 | 0 | 0 | 0.20527 | 0.050505 | 0 | 0 | 0.15395 | 0 | 0 | 0.00081348 | -0.0004552 | 0 | 0 | 0 | 0.0034484 | 0.00086198 | 0 | 0 | 0.0025863 | 0 | 0 | 1.1536e-07 | -7.0442e-07 | 0 | 0 | 0 | 12488.1991 | 3105.9073 | 0 | 0 | 9366.1493 | 0 | 0 | 16.1424 | -38.3029 | 0 | 0 | 0 | 13088.7942 | 3255.5858 | 0 | 0 | 9816.5956 | 0 | 0 | 16.6128 | -41.9127 | 0 | 0 | 0 | 1715.8054 | 426.7709 | 0 | 0 | 1286.854 | 0 | 0 | 2.1804 | -11.8351 | 0 | 0 | 0 | 0 | 0 | 0 | 0 | 0 | 0 | 0 | 0 | 0 | 0 | 0 | 0 | 0 | 0 | 0 | 0 | 0 | 0 | 0 | 0 | 0 | 0 | 0 | 0
Byggevare | Overflade, Facademaling, grunder, dispersion | 3 | 138.8077 | 34.1329 | 0 | 0 | 104.1058 | 0 | 0 | 0.56907 | -1.6418 | 0 | 0 | 0 | 1.8046e-12 | 4.4798e-13 | 0 | 0 | 1.3534e-12 | 0 | 0 | 3.1613e-15 | -3.7568e-14 | 0 | 0 | 0 | 0.042657 | 0.01039 | 0 | 0 | 0.031993 | 0 | 0 | 0.00027412 | -0.00014097 | 0 | 0 | 0 | 0.39486 | 0.0951 | 0 | 0 | 0.29615 | 0 | 0 | 0.0036151 | -0.00138 | 0 | 0 | 0 | 0.040873 | 0.0098114 | 0 | 0 | 0.030654 | 0 | 0 | 0.00040674 | -0.00026132 | 0 | 0 | 0 | 0.0003675 | 9.1818e-05 | 0 | 0 | 0.00027563 | 0 | 0 | 5.7682e-08 | -4.0439e-07 | 0 | 0 | 0 | 2893.6051 | 715.3301 | 0 | 0 | 2170.2039 | 0 | 0 | 8.0712 | -21.9888 | 0 | 0 | 0 | 3006.5278 | 743.3256 | 0 | 0 | 2254.8958 | 0 | 0 | 8.3064 | -24.061 | 0 | 0 | 0 | 342.0968 | 84.434 | 0 | 0 | 256.5726 | 0 | 0 | 1.0902 | -6.7942 | 0 | 0 | 0 | 0 | 0 | 0 | 0 | 0 | 0 | 0 | 0 | 0 | 0 | 0 | 0 | 0 | 0 | 0 | 0 | 0 | 0 | 0 | 0 | 0 | 0 | 0 | 0
Konstruktion | Betonelementer VE200 (RÅ) Indervæg |  | 243534.474 | 206065.8789 | 0 | 0 | 31437.2877 | 0 | 3448.428 | 2582.8794 | -3128.2187 | 0 | 0 | 0 | 0.0020985 | 0.0020985 | 0 | 0 | 4.3729e-10 | 0 | 2.7801e-13 | 3.8763e-12 | -2.9256e-11 | 0 | 0 | 0 | 23.9784 | 12.4491 | 0 | 0 | 11.6564 | 0 | 1.1201 | -1.2471 | -1.3359 | 0 | 0 | 0 | 476.4458 | 336.1623 | 0 | 0 | 120.0544 | 0 | 11.9759 | 8.2531 | -14.1033 | 0 | 0 | 0 | 103.634 | 89.3082 | 0 | 0 | 9.8897 | 0 | 2.9138 | 1.5223 | -2.487 | 0 | 0 | 0 | 0.26114 | 0.1075 | 0 | 0 | 0.15332 | 0 | 0.00011949 | 0.00020121 | -0.00046305 | 0 | 0 | 0 | 2040888.1932 | 1364876.853 | 0 | 0 | 618015.6159 | 0 | 22748.932 | 35246.7923 | -37179.5367 | 0 | 0 | 0 | 2130250.4707 | 1425185.8489 | 0 | 0 | 646683.587 | 0 | 22829.128 | 35551.9068 | -43632.2839 | 0 | 0 | 0 | 384073.4137 | 297379.0305 | 0 | 0 | 82683.1287 | 0 | 1325.9072 | 2685.3472 | -8830.473 | 0 | 0 | 0 | 150501.16 | 150501.16 | 0 | 0 | 0 | 0 | 0 | 0 | 0 | 0 | 0 | 0 | 106928 | 106928 | 0 | 0 | 0 | 0 | 0 | 0 | 0 | 0 | 0 | 0
Byggevare | Beton vægelementer, 20 cm tyk væg med 16-25 kg armering (11% udsparinger) | 0 | 201618.0904 | 195678.24 | 0 | 0 | 0 | 0 | 3448.428 | 2491.4224 | -2887.056 | 0 | 0 | 0 | 0.0020985 | 0.0020985 | 0 | 0 | 0 | 0 | 2.7801e-13 | 3.3682e-12 | -2.3738e-11 | 0 | 0 | 0 | 8.4366 | 8.6077 | 0 | 0 | 0 | 0 | 1.1201 | -1.2912 | -1.3152 | 0 | 0 | 0 | 316.3732 | 296.7252 | 0 | 0 | 0 | 0 | 11.9759 | 7.6721 | -13.9006 | 0 | 0 | 0 | 90.4477 | 86.077 | 0 | 0 | 0 | 0 | 2.9138 | 1.4569 | -2.4487 | 0 | 0 | 0 | 0.056716 | 0.056405 | 0 | 0 | 0 | 0 | 0.00011949 | 0.00019194 | -0.00040365 | 0 | 0 | 0 | 1216867.372 | 1160168.8 | 0 | 0 | 0 | 0 | 22748.932 | 33949.64 | -33949.64 | 0 | 0 | 0 | 1268005.688 | 1210959.6 | 0 | 0 | 0 | 0 | 22829.128 | 34216.96 | -40098 | 0 | 0 | 0 | 273829.242 | 269993.2 | 0 | 0 | 0 | 0 | 1325.9072 | 2510.1348 | -7832.476 | 0 | 0 | 0 | 150501.16 | 150501.16 | 0 | 0 | 0 | 0 | 0 | 0 | 0 | 0 | 0 | 0 | 106928 | 106928 | 0 | 0 | 0 | 0 | 0 | 0 | 0 | 0 | 0 | 0
Byggevare | Overflade, Facademaling, akryl maling (Klon) | 3 | 34480.2976 | 8559.1031 | 0 | 0 | 25860.2232 | 0 | 0 | 60.9713 | -153.2093 | 0 | 0 | 0 | 4.8639e-10 | 1.2126e-10 | 0 | 0 | 3.6479e-10 | 0 | 0 | 3.3871e-13 | -3.5056e-12 | 0 | 0 | 0 | 13.2566 | 3.2848 | 0 | 0 | 9.9425 | 0 | 0 | 0.02937 | -0.013155 | 0 | 0 | 0 | 138.9193 | 34.3425 | 0 | 0 | 104.1895 | 0 | 0 | 0.38733 | -0.12878 | 0 | 0 | 0 | 10.9967 | 2.7056 | 0 | 0 | 8.2475 | 0 | 0 | 0.043579 | -0.024386 | 0 | 0 | 0 | 0.18473 | 0.046177 | 0 | 0 | 0.13855 | 0 | 0 | 6.1802e-06 | -3.7737e-05 | 0 | 0 | 0 | 669007.0883 | 166387.0039 | 0 | 0 | 501755.3163 | 0 | 0 | 864.7682 | -2051.9321 | 0 | 0 | 0 | 701181.6543 | 174405.449 | 0 | 0 | 525886.2407 | 0 | 0 | 889.9645 | -2245.3109 | 0 | 0 | 0 | 91917.6532 | 22862.605 | 0 | 0 | 68938.2399 | 0 | 0 | 116.8083 | -634.022 | 0 | 0 | 0 | 0 | 0 | 0 | 0 | 0 | 0 | 0 | 0 | 0 | 0 | 0 | 0 | 0 | 0 | 0 | 0 | 0 | 0 | 0 | 0 | 0 | 0 | 0 | 0
Byggevare | Overflade, Facademaling, grunder, dispersion | 3 | 7436.086 | 1828.5358 | 0 | 0 | 5577.0645 | 0 | 0 | 30.4857 | -87.9534 | 0 | 0 | 0 | 9.6672e-11 | 2.3999e-11 | 0 | 0 | 7.2504e-11 | 0 | 0 | 1.6936e-13 | -2.0125e-12 | 0 | 0 | 0 | 2.2852 | 0.55661 | 0 | 0 | 1.7139 | 0 | 0 | 0.014685 | -0.007552 | 0 | 0 | 0 | 21.1532 | 5.0946 | 0 | 0 | 15.8649 | 0 | 0 | 0.19367 | -0.073929 | 0 | 0 | 0 | 2.1896 | 0.52561 | 0 | 0 | 1.6422 | 0 | 0 | 0.021789 | -0.013999 | 0 | 0 | 0 | 0.019688 | 0.0049188 | 0 | 0 | 0.014766 | 0 | 0 | 3.0901e-06 | -2.1664e-05 | 0 | 0 | 0 | 155013.7329 | 38321.0491 | 0 | 0 | 116260.2997 | 0 | 0 | 432.3841 | -1177.9646 | 0 | 0 | 0 | 161063.1285 | 39820.7999 | 0 | 0 | 120797.3463 | 0 | 0 | 444.9823 | -1288.973 | 0 | 0 | 0 | 18326.5185 | 4523.2255 | 0 | 0 | 13744.8889 | 0 | 0 | 58.4041 | -363.975 | 0 | 0 | 0 | 0 | 0 | 0 | 0 | 0 | 0 | 0 | 0 | 0 | 0 | 0 | 0 | 0 | 0 | 0 | 0 | 0 | 0 | 0 | 0 | 0 | 0 | 0 | 0
Undergruppe | Ikke-bærende indervægge |  | 185536.2177 | 98656.9151 | 0 | 0 | 83616.1427 | 0 | 286.476 | 2976.684 | -10880.0985 | 0 | 0 | 0 | 0.00037473 | 0.00037472 | 0 | 0 | 1.1964e-09 | 0 | 2.3778e-12 | 5.248e-09 | 5.1309e-11 | 0 | 0 | 0 | 60.8454 | 27.0715 | 0 | 0 | 32.0409 | 0 | 0.082473 | 1.6505 | -3.1626 | 0 | 0 | 0 | 665.117 | 311.0324 | 0 | 0 | 335.6514 | 0 | 0.44836 | 17.9848 | -24.5416 | 0 | 0 | 0 | 73.4003 | 44.1132 | 0 | 0 | 26.6161 | 0 | 0.057526 | 2.6135 | -2.0769 | 0 | 0 | 0 | 0.65781 | 0.20823 | 0 | 0 | 0.44846 | 0 | 4.9248e-05 | 0.0010663 | -0.0035317 | 0 | 0 | 0 | 3137981.1322 | 1465686.3082 | 0 | 0 | 1621795.1406 | 0 | 9885.4918 | 40614.1916 | -89299.0923 | 0 | 0 | 0 | 3270557.0985 | 1520704.7441 | 0 | 0 | 1699741.9047 | 0 | 10099.5535 | 40010.8962 | -86379.4524 | 0 | 0 | 0 | 699082.1382 | 466771.404 | 0 | 0 | 222748.1189 | 0 | 453.9082 | 9108.7072 | 6497.7526 | 0 | 0 | 0 | 0 | 0 | 0 | 0 | 0 | 0 | 0 | 0 | 0 | 0 | 0 | 0 | 2.5876 | 2.5876 | 0 | 0 | 0 | 0 | 0 | 0 | 0 | 0 | 0 | 0
Bygningsdel | Flisebeklædning |  | 322.5402 | 314.6999 | 0 | 0 | 0 | 0 | 5.8257 | 2.0146 | -1.9823 | 0 | 0 | 0 | 3.108e-12 | 3.0638e-12 | 0 | 0 | 0 | 0 | 3.3001e-14 | 1.1192e-14 | -3.9333e-14 | 0 | 0 | 0 | 0.022598 | 0.018208 | 0 | 0 | 0 | 0 | 0.0034191 | 0.00097043 | 0.00032394 | 0 | 0 | 0 | 0.34063 | 0.29015 | 0 | 0 | 0 | 0 | 0.037675 | 0.012798 | -0.004144 | 0 | 0 | 0 | 0.063467 | 0.055616 | 0 | 0 | 0 | 0 | 0.0064106 | 0.0014399 | -0.00080474 | 0 | 0 | 0 | 3.876e-05 | 3.5425e-05 | 0 | 0 | 0 | 0 | 3.1304e-06 | 2.0421e-07 | -4.475e-07 | 0 | 0 | 0 | 4628.3011 | 4505.3468 | 0 | 0 | 0 | 0 | 94.3808 | 28.5735 | -24.4496 | 0 | 0 | 0 | 4757.4212 | 4631.2793 | 0 | 0 | 0 | 0 | 96.7358 | 29.4061 | -26.9287 | 0 | 0 | 0 | 451.817 | 437.5157 | 0 | 0 | 0 | 0 | 10.4417 | 3.8596 | -7.6283 | 0 | 0 | 0 | 0 | 0 | 0 | 0 | 0 | 0 | 0 | 0 | 0 | 0 | 0 | 0 | 0 | 0 | 0 | 0 | 0 | 0 | 0 | 0 | 0 | 0 | 0 | 0
Konstruktion | 223001 (MU) |  | 322.5402 | 314.6999 | 0 | 0 | 0 | 0 | 5.8257 | 2.0146 | -1.9823 | 0 | 0 | 0 | 3.108e-12 | 3.0638e-12 | 0 | 0 | 0 | 0 | 3.3001e-14 | 1.1192e-14 | -3.9333e-14 | 0 | 0 | 0 | 0.022598 | 0.018208 | 0 | 0 | 0 | 0 | 0.0034191 | 0.00097043 | 0.00032394 | 0 | 0 | 0 | 0.34063 | 0.29015 | 0 | 0 | 0 | 0 | 0.037675 | 0.012798 | -0.004144 | 0 | 0 | 0 | 0.063467 | 0.055616 | 0 | 0 | 0 | 0 | 0.0064106 | 0.0014399 | -0.00080474 | 0 | 0 | 0 | 3.876e-05 | 3.5425e-05 | 0 | 0 | 0 | 0 | 3.1304e-06 | 2.0421e-07 | -4.475e-07 | 0 | 0 | 0 | 4628.3011 | 4505.3468 | 0 | 0 | 0 | 0 | 94.3808 | 28.5735 | -24.4496 | 0 | 0 | 0 | 4757.4212 | 4631.2793 | 0 | 0 | 0 | 0 | 96.7358 | 29.4061 | -26.9287 | 0 | 0 | 0 | 451.817 | 437.5157 | 0 | 0 | 0 | 0 | 10.4417 | 3.8596 | -7.6283 | 0 | 0 | 0 | 0 | 0 | 0 | 0 | 0 | 0 | 0 | 0 | 0 | 0 | 0 | 0 | 0 | 0 | 0 | 0 | 0 | 0 | 0 | 0 | 0 | 0 | 0 | 0
Byggevare | Keramikfliser, u-glaseret | 0 | 277.8164 | 271.9907 | 0 | 0 | 0 | 0 | 5.8257 | 0 | -1.6309 | 0 | 0 | 0 | 2.0213e-12 | 1.9883e-12 | 0 | 0 | 0 | 0 | 3.3001e-14 | 0 | -3.1476e-14 | 0 | 0 | 0 | 0.017566 | 0.014147 | 0 | 0 | 0 | 0 | 0.0034191 | 0 | 0.00035402 | 0 | 0 | 0 | 0.28789 | 0.25021 | 0 | 0 | 0 | 0 | 0.037675 | 0 | -0.0038512 | 0 | 0 | 0 | 0.05421 | 0.047799 | 0 | 0 | 0 | 0 | 0.0064106 | 0 | -0.00074939 | 0 | 0 | 0 | 3.5897e-05 | 3.2766e-05 | 0 | 0 | 0 | 0 | 3.1304e-06 | 0 | -3.6246e-07 | 0 | 0 | 0 | 4428.6283 | 4334.2475 | 0 | 0 | 0 | 0 | 94.3808 | 0 | -19.7174 | 0 | 0 | 0 | 4541.2699 | 4444.5341 | 0 | 0 | 0 | 0 | 96.7358 | 0 | -21.7631 | 0 | 0 | 0 | 378.8863 | 368.4446 | 0 | 0 | 0 | 0 | 10.4417 | 0 | -6.2072 | 0 | 0 | 0 | 0 | 0 | 0 | 0 | 0 | 0 | 0 | 0 | 0 | 0 | 0 | 0 | 0 | 0 | 0 | 0 | 0 | 0 | 0 | 0 | 0 | 0 | 0 | 0
Byggevare | Mørtel, fliseklæber | 0 | 44.7238 | 42.7092 | 0 | 0 | 0 | 0 | 0 | 2.0146 | -0.3514 | 0 | 0 | 0 | 1.0867e-12 | 1.0755e-12 | 0 | 0 | 0 | 0 | 0 | 1.1192e-14 | -7.8568e-15 | 0 | 0 | 0 | 0.0050319 | 0.0040615 | 0 | 0 | 0 | 0 | 0 | 0.00097043 | -3.0079e-05 | 0 | 0 | 0 | 0.052739 | 0.039941 | 0 | 0 | 0 | 0 | 0 | 0.012798 | -0.00029275 | 0 | 0 | 0 | 0.0092571 | 0.0078171 | 0 | 0 | 0 | 0 | 0 | 0.0014399 | -5.5351e-05 | 0 | 0 | 0 | 2.8629e-06 | 2.6587e-06 | 0 | 0 | 0 | 0 | 0 | 2.0421e-07 | -8.5043e-08 | 0 | 0 | 0 | 199.6728 | 171.0993 | 0 | 0 | 0 | 0 | 0 | 28.5735 | -4.7322 | 0 | 0 | 0 | 216.1513 | 186.7452 | 0 | 0 | 0 | 0 | 0 | 29.4061 | -5.1656 | 0 | 0 | 0 | 72.9306 | 69.0711 | 0 | 0 | 0 | 0 | 0 | 3.8596 | -1.4211 | 0 | 0 | 0 | 0 | 0 | 0 | 0 | 0 | 0 | 0 | 0 | 0 | 0 | 0 | 0 | 0 | 0 | 0 | 0 | 0 | 0 | 0 | 0 | 0 | 0 | 0 | 0
Bygningsdel | Indervægge 120mm |  | 133277.1276 | 67330.0692 | 0 | 0 | 63692.8436 | 0 | 166.2002 | 2088.0146 | -6337.9102 | 0 | 0 | 0 | 0.00026337 | 0.00026336 | 0 | 0 | 8.9847e-10 | 0 | 1.4186e-12 | 3.6884e-09 | 2.798e-11 | 0 | 0 | 0 | 44.4525 | 18.7586 | 0 | 0 | 24.488 | 0 | 0.047875 | 1.158 | -1.828 | 0 | 0 | 0 | 483.9759 | 214.498 | 0 | 0 | 256.6152 | 0 | 0.24847 | 12.6143 | -14.0663 | 0 | 0 | 0 | 52.3051 | 30.1269 | 0 | 0 | 20.3134 | 0 | 0.030884 | 1.8339 | -1.2022 | 0 | 0 | 0 | 0.49501 | 0.15299 | 0 | 0 | 0.34125 | 0 | 2.7925e-05 | 0.00074902 | 4.8926e-05 | 0 | 0 | 0 | 2292236.7074 | 1022010.7624 | 0 | 0 | 1235806.1508 | 0 | 5932.8852 | 28486.909 | -52201.5332 | 0 | 0 | 0 | 2390283.0878 | 1060921.0371 | 0 | 0 | 1295239.7908 | 0 | 6061.0329 | 28061.227 | -50606.1631 | 0 | 0 | 0 | 504380.0055 | 327925.1677 | 0 | 0 | 169792.5226 | 0 | 268.3151 | 6394.0001 | 3581.7148 | 0 | 0 | 0 | 0 | 0 | 0 | 0 | 0 | 0 | 0 | 0 | 0 | 0 | 0 | 0 | 1.5684 | 1.5684 | 0 | 0 | 0 | 0 | 0 | 0 | 0 | 0 | 0 | 0
Konstruktion | Gipsplader |  | 30813.12 | 28969.6 | 0 | 0 | 0 | 0 | 0 | 1843.52 | 0 | 0 | 0 | 0 | 0.00026336 | 0.00026336 | 0 | 0 | 0 | 0 | 0 | 3.687e-09 | 0 | 0 | 0 | 0 | 7.0976 | 6.0573 | 0 | 0 | 0 | 0 | 0 | 1.0403 | 0 | 0 | 0 | 0 | 82.1683 | 71.1072 | 0 | 0 | 0 | 0 | 0 | 11.0611 | 0 | 0 | 0 | 0 | 17.4608 | 15.8016 | 0 | 0 | 0 | 0 | 0 | 1.6592 | 0 | 0 | 0 | 0 | 0.037595 | 0.03687 | 0 | 0 | 0 | 0 | 0 | 0.00072424 | 0 | 0 | 0 | 0 | 459563.2 | 434544 | 0 | 0 | 0 | 0 | 0 | 25019.2 | 0 | 0 | 0 | 0 | 472204.48 | 447712 | 0 | 0 | 0 | 0 | 0 | 24492.48 | 0 | 0 | 0 | 0 | 256117.6 | 250192 | 0 | 0 | 0 | 0 | 0 | 5925.6 | 0 | 0 | 0 | 0 | 0 | 0 | 0 | 0 | 0 | 0 | 0 | 0 | 0 | 0 | 0 | 0 | 0 | 0 | 0 | 0 | 0 | 0 | 0 | 0 | 0 | 0 | 0 | 0
Byggevare | Gipsplade, Gyproc Normal | 0 | 30813.12 | 28969.6 | 0 | 0 | 0 | 0 | 0 | 1843.52 | 0 | 0 | 0 | 0 | 0.00026336 | 0.00026336 | 0 | 0 | 0 | 0 | 0 | 3.687e-09 | 0 | 0 | 0 | 0 | 7.0976 | 6.0573 | 0 | 0 | 0 | 0 | 0 | 1.0403 | 0 | 0 | 0 | 0 | 82.1683 | 71.1072 | 0 | 0 | 0 | 0 | 0 | 11.0611 | 0 | 0 | 0 | 0 | 17.4608 | 15.8016 | 0 | 0 | 0 | 0 | 0 | 1.6592 | 0 | 0 | 0 | 0 | 0.037595 | 0.03687 | 0 | 0 | 0 | 0 | 0 | 0.00072424 | 0 | 0 | 0 | 0 | 459563.2 | 434544 | 0 | 0 | 0 | 0 | 0 | 25019.2 | 0 | 0 | 0 | 0 | 472204.48 | 447712 | 0 | 0 | 0 | 0 | 0 | 24492.48 | 0 | 0 | 0 | 0 | 256117.6 | 250192 | 0 | 0 | 0 | 0 | 0 | 5925.6 | 0 | 0 | 0 | 0 | 0 | 0 | 0 | 0 | 0 | 0 | 0 | 0 | 0 | 0 | 0 | 0 | 0 | 0 | 0 | 0 | 0 | 0 | 0 | 0 | 0 | 0 | 0 | 0
Konstruktion | Midterdel, stålskelet, mineraluld (Klon) |  | 17540.2161 | 17279.6915 | 0 | 0 | 0 | 0 | 166.2002 | 94.3244 | -5960.561 | 0 | 0 | 0 | 1.5603e-10 | 1.5409e-10 | 0 | 0 | 0 | 0 | 1.4186e-12 | 5.2401e-13 | 3.6614e-11 | 0 | 0 | 0 | 4.7044 | 4.6111 | 0 | 0 | 0 | 0 | 0.047875 | 0.045436 | -1.7956 | 0 | 0 | 0 | 59.654 | 58.8063 | 0 | 0 | 0 | 0 | 0.24847 | 0.59921 | -13.7491 | 0 | 0 | 0 | 7.7599 | 7.6616 | 0 | 0 | 0 | 0 | 0.030884 | 0.067418 | -1.1421 | 0 | 0 | 0 | 0.0024242 | 0.0023867 | 0 | 0 | 0 | 0 | 2.7925e-05 | 9.5609e-06 | 0.00014187 | 0 | 0 | 0 | 184931.973 | 177661.2734 | 0 | 0 | 0 | 0 | 5932.8852 | 1337.8144 | -47147.6948 | 0 | 0 | 0 | 191092.2201 | 183654.3923 | 0 | 0 | 0 | 0 | 6061.0329 | 1376.7949 | -45076.0392 | 0 | 0 | 0 | 21872.3754 | 21423.355 | 0 | 0 | 0 | 0 | 268.3151 | 180.7053 | 5143.2891 | 0 | 0 | 0 | 0 | 0 | 0 | 0 | 0 | 0 | 0 | 0 | 0 | 0 | 0 | 0 | 1.5684 | 1.5684 | 0 | 0 | 0 | 0 | 0 | 0 | 0 | 0 | 0 | 0
Byggevare | Mineraluld, alm. | 0 | 9546.2786 | 9287.9994 | 0 | 0 | 0 | 0 | 166.2002 | 92.079 | 0 | 0 | 0 | 0 | 1.4437e-10 | 1.4244e-10 | 0 | 0 | 0 | 0 | 1.4186e-12 | 5.1153e-13 | 0 | 0 | 0 | 0 | 2.3342 | 2.242 | 0 | 0 | 0 | 0 | 0.047875 | 0.044354 | 0 | 0 | 0 | 0 | 42.4172 | 41.5838 | 0 | 0 | 0 | 0 | 0.24847 | 0.58495 | 0 | 0 | 0 | 0 | 6.1143 | 6.0176 | 0 | 0 | 0 | 0 | 0.030884 | 0.065813 | 0 | 0 | 0 | 0 | 0.0020038 | 0.0019665 | 0 | 0 | 0 | 0 | 2.7925e-05 | 9.3333e-06 | 0 | 0 | 0 | 0 | 113149.999 | 105911.1458 | 0 | 0 | 0 | 0 | 5932.8852 | 1305.968 | 0 | 0 | 0 | 0 | 118282.8725 | 110877.8191 | 0 | 0 | 0 | 0 | 6061.0329 | 1344.0206 | 0 | 0 | 0 | 0 | 18429.3164 | 17984.5976 | 0 | 0 | 0 | 0 | 268.3151 | 176.4037 | 0 | 0 | 0 | 0 | 0 | 0 | 0 | 0 | 0 | 0 | 0 | 0 | 0 | 0 | 0 | 0 | 1.5684 | 1.5684 | 0 | 0 | 0 | 0 | 0 | 0 | 0 | 0 | 0 | 0
Byggevare | Stålplade (0,3-3,0mm) | 0 | 7993.9375 | 7991.6921 | 0 | 0 | 0 | 0 | 0 | 2.2454 | -5960.561 | 0 | 0 | 0 | 1.1663e-11 | 1.165e-11 | 0 | 0 | 0 | 0 | 0 | 1.2477e-14 | 3.6614e-11 | 0 | 0 | 0 | 2.3702 | 2.3691 | 0 | 0 | 0 | 0 | 0 | 0.0010816 | -1.7956 | 0 | 0 | 0 | 17.2368 | 17.2225 | 0 | 0 | 0 | 0 | 0 | 0.014264 | -13.7491 | 0 | 0 | 0 | 1.6455 | 1.6439 | 0 | 0 | 0 | 0 | 0 | 0.0016049 | -1.1421 | 0 | 0 | 0 | 0.00042043 | 0.00042021 | 0 | 0 | 0 | 0 | 0 | 2.276e-07 | 0.00014187 | 0 | 0 | 0 | 71781.974 | 71750.1276 | 0 | 0 | 0 | 0 | 0 | 31.8464 | -47147.6948 | 0 | 0 | 0 | 72809.3476 | 72776.5732 | 0 | 0 | 0 | 0 | 0 | 32.7744 | -45076.0392 | 0 | 0 | 0 | 3443.059 | 3438.7574 | 0 | 0 | 0 | 0 | 0 | 4.3017 | 5143.2891 | 0 | 0 | 0 | 0 | 0 | 0 | 0 | 0 | 0 | 0 | 0 | 0 | 0 | 0 | 0 | 0 | 0 | 0 | 0 | 0 | 0 | 0 | 0 | 0 | 0 | 0 | 0
Konstruktion | Vægside, malerbehandling, akrylmaling, fuldspartling (Klon) |  | 84923.7914 | 21080.7776 | 0 | 0 | 63692.8436 | 0 | 0 | 150.1702 | -377.3492 | 0 | 0 | 0 | 1.198e-09 | 2.9865e-10 | 0 | 0 | 8.9847e-10 | 0 | 0 | 8.3424e-13 | -8.6342e-12 | 0 | 0 | 0 | 32.6506 | 8.0903 | 0 | 0 | 24.488 | 0 | 0 | 0.072336 | -0.032401 | 0 | 0 | 0 | 342.1536 | 84.5844 | 0 | 0 | 256.6152 | 0 | 0 | 0.95399 | -0.31718 | 0 | 0 | 0 | 27.0845 | 6.6638 | 0 | 0 | 20.3134 | 0 | 0 | 0.10733 | -0.060061 | 0 | 0 | 0 | 0.45499 | 0.11373 | 0 | 0 | 0.34125 | 0 | 0 | 1.5222e-05 | -9.2944e-05 | 0 | 0 | 0 | 1647741.5344 | 409805.4891 | 0 | 0 | 1235806.1508 | 0 | 0 | 2129.8945 | -5053.8384 | 0 | 0 | 0 | 1726986.3877 | 429554.6448 | 0 | 0 | 1295239.7908 | 0 | 0 | 2191.9521 | -5530.1239 | 0 | 0 | 0 | 226390.0301 | 56309.8127 | 0 | 0 | 169792.5226 | 0 | 0 | 287.6948 | -1561.5744 | 0 | 0 | 0 | 0 | 0 | 0 | 0 | 0 | 0 | 0 | 0 | 0 | 0 | 0 | 0 | 0 | 0 | 0 | 0 | 0 | 0 | 0 | 0 | 0 | 0 | 0 | 0
Byggevare | Overflade, Facademaling, akryl maling | 3 | 84923.7914 | 21080.7776 | 0 | 0 | 63692.8436 | 0 | 0 | 150.1702 | -377.3492 | 0 | 0 | 0 | 1.198e-09 | 2.9865e-10 | 0 | 0 | 8.9847e-10 | 0 | 0 | 8.3424e-13 | -8.6342e-12 | 0 | 0 | 0 | 32.6506 | 8.0903 | 0 | 0 | 24.488 | 0 | 0 | 0.072336 | -0.032401 | 0 | 0 | 0 | 342.1536 | 84.5844 | 0 | 0 | 256.6152 | 0 | 0 | 0.95399 | -0.31718 | 0 | 0 | 0 | 27.0845 | 6.6638 | 0 | 0 | 20.3134 | 0 | 0 | 0.10733 | -0.060061 | 0 | 0 | 0 | 0.45499 | 0.11373 | 0 | 0 | 0.34125 | 0 | 0 | 1.5222e-05 | -9.2944e-05 | 0 | 0 | 0 | 1647741.5344 | 409805.4891 | 0 | 0 | 1235806.1508 | 0 | 0 | 2129.8945 | -5053.8384 | 0 | 0 | 0 | 1726986.3877 | 429554.6448 | 0 | 0 | 1295239.7908 | 0 | 0 | 2191.9521 | -5530.1239 | 0 | 0 | 0 | 226390.0301 | 56309.8127 | 0 | 0 | 169792.5226 | 0 | 0 | 287.6948 | -1561.5744 | 0 | 0 | 0 | 0 | 0 | 0 | 0 | 0 | 0 | 0 | 0 | 0 | 0 | 0 | 0 | 0 | 0 | 0 | 0 | 0 | 0 | 0 | 0 | 0 | 0 | 0 | 0
Bygningsdel | Indervægge 145mm |  | 37078.834 | 19162.4493 | 0 | 0 | 17316.25 | 0 | 57.4171 | 542.7177 | -2226.8098 | 0 | 0 | 0 | 6.7041e-05 | 6.704e-05 | 0 | 0 | 2.4427e-10 | 0 | 4.9008e-13 | 9.3897e-10 | 1.0701e-11 | 0 | 0 | 0 | 12.3346 | 5.3603 | 0 | 0 | 6.6576 | 0 | 0.016539 | 0.30018 | -0.64874 | 0 | 0 | 0 | 134.7349 | 61.6006 | 0 | 0 | 69.7663 | 0 | 0.085839 | 3.2822 | -4.9861 | 0 | 0 | 0 | 14.507 | 8.4989 | 0 | 0 | 5.5226 | 0 | 0.010669 | 0.47484 | -0.42335 | 0 | 0 | 0 | 0.13411 | 0.041136 | 0 | 0 | 0.092775 | 0 | 9.6473e-06 | 0.0001918 | 2.5291e-05 | 0 | 0 | 0 | 629629.7461 | 284189.6317 | 0 | 0 | 335980.1048 | 0 | 2049.6311 | 7410.3785 | -18176.4462 | 0 | 0 | 0 | 656531.4456 | 294992.4965 | 0 | 0 | 352138.4 | 0 | 2093.9022 | 7306.6469 | -17567.6398 | 0 | 0 | 0 | 134339.1315 | 86435.6484 | 0 | 0 | 46161.6974 | 0 | 92.6947 | 1649.091 | 1408.4136 | 0 | 0 | 0 | 0 | 0 | 0 | 0 | 0 | 0 | 0 | 0 | 0 | 0 | 0 | 0 | 0.54184 | 0.54184 | 0 | 0 | 0 | 0 | 0 | 0 | 0 | 0 | 0 | 0
Konstruktion | Gipsplader |  | 7843.68 | 7374.4 | 0 | 0 | 0 | 0 | 0 | 469.28 | 0 | 0 | 0 | 0 | 6.7041e-05 | 6.704e-05 | 0 | 0 | 0 | 0 | 0 | 9.3856e-10 | 0 | 0 | 0 | 0 | 1.8067 | 1.5419 | 0 | 0 | 0 | 0 | 0 | 0.26481 | 0 | 0 | 0 | 0 | 20.9165 | 18.1008 | 0 | 0 | 0 | 0 | 0 | 2.8157 | 0 | 0 | 0 | 0 | 4.4448 | 4.0224 | 0 | 0 | 0 | 0 | 0 | 0.42235 | 0 | 0 | 0 | 0 | 0.00957 | 0.0093856 | 0 | 0 | 0 | 0 | 0 | 0.00018436 | 0 | 0 | 0 | 0 | 116984.8 | 110616 | 0 | 0 | 0 | 0 | 0 | 6368.8 | 0 | 0 | 0 | 0 | 120202.72 | 113968 | 0 | 0 | 0 | 0 | 0 | 6234.72 | 0 | 0 | 0 | 0 | 65196.4 | 63688 | 0 | 0 | 0 | 0 | 0 | 1508.4 | 0 | 0 | 0 | 0 | 0 | 0 | 0 | 0 | 0 | 0 | 0 | 0 | 0 | 0 | 0 | 0 | 0 | 0 | 0 | 0 | 0 | 0 | 0 | 0 | 0 | 0 | 0 | 0
Byggevare | Gipsplade, Gyproc Normal | 0 | 7843.68 | 7374.4 | 0 | 0 | 0 | 0 | 0 | 469.28 | 0 | 0 | 0 | 0 | 6.7041e-05 | 6.704e-05 | 0 | 0 | 0 | 0 | 0 | 9.3856e-10 | 0 | 0 | 0 | 0 | 1.8067 | 1.5419 | 0 | 0 | 0 | 0 | 0 | 0.26481 | 0 | 0 | 0 | 0 | 20.9165 | 18.1008 | 0 | 0 | 0 | 0 | 0 | 2.8157 | 0 | 0 | 0 | 0 | 4.4448 | 4.0224 | 0 | 0 | 0 | 0 | 0 | 0.42235 | 0 | 0 | 0 | 0 | 0.00957 | 0.0093856 | 0 | 0 | 0 | 0 | 0 | 0.00018436 | 0 | 0 | 0 | 0 | 116984.8 | 110616 | 0 | 0 | 0 | 0 | 0 | 6368.8 | 0 | 0 | 0 | 0 | 120202.72 | 113968 | 0 | 0 | 0 | 0 | 0 | 6234.72 | 0 | 0 | 0 | 0 | 65196.4 | 63688 | 0 | 0 | 0 | 0 | 0 | 1508.4 | 0 | 0 | 0 | 0 | 0 | 0 | 0 | 0 | 0 | 0 | 0 | 0 | 0 | 0 | 0 | 0 | 0 | 0 | 0 | 0 | 0 | 0 | 0 | 0 | 0 | 0 | 0 | 0
Konstruktion | Midterdel, stålskelet, mineraluld (Klon) |  | 6146.8207 | 6056.7929 | 0 | 0 | 0 | 0 | 57.4171 | 32.6107 | -2124.2194 | 0 | 0 | 0 | 5.4031e-11 | 5.336e-11 | 0 | 0 | 0 | 0 | 4.9008e-13 | 1.8116e-13 | 1.3049e-11 | 0 | 0 | 0 | 1.6511 | 1.6188 | 0 | 0 | 0 | 0 | 0.016539 | 0.015708 | -0.63993 | 0 | 0 | 0 | 20.7967 | 20.5037 | 0 | 0 | 0 | 0 | 0.085839 | 0.20717 | -4.8999 | 0 | 0 | 0 | 2.6987 | 2.6648 | 0 | 0 | 0 | 0 | 0.010669 | 0.023308 | -0.40702 | 0 | 0 | 0 | 0.00084208 | 0.00082913 | 0 | 0 | 0 | 0 | 9.6473e-06 | 3.3055e-06 | 5.056e-05 | 0 | 0 | 0 | 64671.4731 | 62159.3204 | 0 | 0 | 0 | 0 | 2049.6311 | 462.5216 | -16802.4531 | 0 | 0 | 0 | 66810.859 | 64240.9585 | 0 | 0 | 0 | 0 | 2093.9022 | 475.9983 | -16064.1583 | 0 | 0 | 0 | 7593.8017 | 7438.6319 | 0 | 0 | 0 | 0 | 92.6947 | 62.4751 | 1832.9608 | 0 | 0 | 0 | 0 | 0 | 0 | 0 | 0 | 0 | 0 | 0 | 0 | 0 | 0 | 0 | 0.54184 | 0.54184 | 0 | 0 | 0 | 0 | 0 | 0 | 0 | 0 | 0 | 0
Byggevare | Mineraluld, alm. | 0 | 3297.9485 | 3208.7209 | 0 | 0 | 0 | 0 | 57.4171 | 31.8105 | 0 | 0 | 0 | 0 | 4.9875e-11 | 4.9208e-11 | 0 | 0 | 0 | 0 | 4.9008e-13 | 1.7672e-13 | 0 | 0 | 0 | 0 | 0.80639 | 0.77453 | 0 | 0 | 0 | 0 | 0.016539 | 0.015323 | 0 | 0 | 0 | 0 | 14.6539 | 14.3659 | 0 | 0 | 0 | 0 | 0.085839 | 0.20208 | 0 | 0 | 0 | 0 | 2.1123 | 2.0789 | 0 | 0 | 0 | 0 | 0.010669 | 0.022736 | 0 | 0 | 0 | 0 | 0.00069225 | 0.00067937 | 0 | 0 | 0 | 0 | 9.6473e-06 | 3.2244e-06 | 0 | 0 | 0 | 0 | 39089.8777 | 36589.0744 | 0 | 0 | 0 | 0 | 2049.6311 | 451.1722 | 0 | 0 | 0 | 0 | 40863.1292 | 38304.9088 | 0 | 0 | 0 | 0 | 2093.9022 | 464.3182 | 0 | 0 | 0 | 0 | 6366.7674 | 6213.1306 | 0 | 0 | 0 | 0 | 92.6947 | 60.9421 | 0 | 0 | 0 | 0 | 0 | 0 | 0 | 0 | 0 | 0 | 0 | 0 | 0 | 0 | 0 | 0 | 0.54184 | 0.54184 | 0 | 0 | 0 | 0 | 0 | 0 | 0 | 0 | 0 | 0
Byggevare | Stålplade (0,3-3,0mm) | 0 | 2848.8723 | 2848.0721 | 0 | 0 | 0 | 0 | 0 | 0.8002 | -2124.2194 | 0 | 0 | 0 | 4.1563e-12 | 4.1519e-12 | 0 | 0 | 0 | 0 | 0 | 4.4464e-15 | 1.3049e-11 | 0 | 0 | 0 | 0.84468 | 0.84429 | 0 | 0 | 0 | 0 | 0 | 0.00038545 | -0.63993 | 0 | 0 | 0 | 6.1428 | 6.1377 | 0 | 0 | 0 | 0 | 0 | 0.0050835 | -4.8999 | 0 | 0 | 0 | 0.58644 | 0.58587 | 0 | 0 | 0 | 0 | 0 | 0.00057194 | -0.40702 | 0 | 0 | 0 | 0.00014983 | 0.00014975 | 0 | 0 | 0 | 0 | 0 | 8.111e-08 | 5.056e-05 | 0 | 0 | 0 | 25581.5954 | 25570.246 | 0 | 0 | 0 | 0 | 0 | 11.3494 | -16802.4531 | 0 | 0 | 0 | 25947.7298 | 25936.0497 | 0 | 0 | 0 | 0 | 0 | 11.6801 | -16064.1583 | 0 | 0 | 0 | 1227.0343 | 1225.5013 | 0 | 0 | 0 | 0 | 0 | 1.533 | 1832.9608 | 0 | 0 | 0 | 0 | 0 | 0 | 0 | 0 | 0 | 0 | 0 | 0 | 0 | 0 | 0 | 0 | 0 | 0 | 0 | 0 | 0 | 0 | 0 | 0 | 0 | 0 | 0
Konstruktion | Vægside, malerbehandling, akrylmaling, fuldspartling (Klon) |  | 23088.3333 | 5731.2564 | 0 | 0 | 17316.25 | 0 | 0 | 40.827 | -102.5904 | 0 | 0 | 0 | 3.2569e-10 | 8.1195e-11 | 0 | 0 | 2.4427e-10 | 0 | 0 | 2.2681e-13 | -2.3474e-12 | 0 | 0 | 0 | 8.8768 | 2.1995 | 0 | 0 | 6.6576 | 0 | 0 | 0.019666 | -0.0088088 | 0 | 0 | 0 | 93.0217 | 22.9961 | 0 | 0 | 69.7663 | 0 | 0 | 0.25936 | -0.086232 | 0 | 0 | 0 | 7.3635 | 1.8117 | 0 | 0 | 5.5226 | 0 | 0 | 0.029181 | -0.016329 | 0 | 0 | 0 | 0.1237 | 0.030921 | 0 | 0 | 0.092775 | 0 | 0 | 4.1383e-06 | -2.5269e-05 | 0 | 0 | 0 | 447973.473 | 111414.3113 | 0 | 0 | 335980.1048 | 0 | 0 | 579.057 | -1373.9931 | 0 | 0 | 0 | 469517.8666 | 116783.538 | 0 | 0 | 352138.4 | 0 | 0 | 595.9287 | -1503.4814 | 0 | 0 | 0 | 61548.9298 | 15309.0165 | 0 | 0 | 46161.6974 | 0 | 0 | 78.2159 | -424.5471 | 0 | 0 | 0 | 0 | 0 | 0 | 0 | 0 | 0 | 0 | 0 | 0 | 0 | 0 | 0 | 0 | 0 | 0 | 0 | 0 | 0 | 0 | 0 | 0 | 0 | 0 | 0
Byggevare | Overflade, Facademaling, akryl maling | 3 | 23088.3333 | 5731.2564 | 0 | 0 | 17316.25 | 0 | 0 | 40.827 | -102.5904 | 0 | 0 | 0 | 3.2569e-10 | 8.1195e-11 | 0 | 0 | 2.4427e-10 | 0 | 0 | 2.2681e-13 | -2.3474e-12 | 0 | 0 | 0 | 8.8768 | 2.1995 | 0 | 0 | 6.6576 | 0 | 0 | 0.019666 | -0.0088088 | 0 | 0 | 0 | 93.0217 | 22.9961 | 0 | 0 | 69.7663 | 0 | 0 | 0.25936 | -0.086232 | 0 | 0 | 0 | 7.3635 | 1.8117 | 0 | 0 | 5.5226 | 0 | 0 | 0.029181 | -0.016329 | 0 | 0 | 0 | 0.1237 | 0.030921 | 0 | 0 | 0.092775 | 0 | 0 | 4.1383e-06 | -2.5269e-05 | 0 | 0 | 0 | 447973.473 | 111414.3113 | 0 | 0 | 335980.1048 | 0 | 0 | 579.057 | -1373.9931 | 0 | 0 | 0 | 469517.8666 | 116783.538 | 0 | 0 | 352138.4 | 0 | 0 | 595.9287 | -1503.4814 | 0 | 0 | 0 | 61548.9298 | 15309.0165 | 0 | 0 | 46161.6974 | 0 | 0 | 78.2159 | -424.5471 | 0 | 0 | 0 | 0 | 0 | 0 | 0 | 0 | 0 | 0 | 0 | 0 | 0 | 0 | 0 | 0 | 0 | 0 | 0 | 0 | 0 | 0 | 0 | 0 | 0 | 0 | 0
Bygningsdel | Indervægge 165/190mm |  | 4342.9061 | 2219.4445 | 0 | 0 | 2050.8631 | 0 | 5.3515 | 67.247 | -242.4612 | 0 | 0 | 0 | 8.4802e-06 | 8.48e-06 | 0 | 0 | 2.893e-11 | 0 | 4.5678e-14 | 1.1876e-10 | 1.1367e-12 | 0 | 0 | 0 | 1.4466 | 0.61927 | 0 | 0 | 0.78849 | 0 | 0.0015415 | 0.037295 | -0.070425 | 0 | 0 | 0 | 15.6947 | 7.0176 | 0 | 0 | 8.2628 | 0 | 0.0080006 | 0.40626 | -0.54147 | 0 | 0 | 0 | 1.6948 | 0.98065 | 0 | 0 | 0.65408 | 0 | 0.00099444 | 0.059061 | -0.046064 | 0 | 0 | 0 | 0.015942 | 0.0049289 | 0 | 0 | 0.010988 | 0 | 8.9917e-07 | 2.4119e-05 | 2.489e-06 | 0 | 0 | 0 | 74270.6163 | 33370.0618 | 0 | 0 | 39792.0571 | 0 | 191.0346 | 917.4628 | -1984.4756 | 0 | 0 | 0 | 77434.2544 | 34629.5545 | 0 | 0 | 41705.777 | 0 | 195.1608 | 903.7621 | -1919.7647 | 0 | 0 | 0 | 16262.8413 | 10581.0964 | 0 | 0 | 5467.1954 | 0 | 8.6396 | 205.9098 | 148.4506 | 0 | 0 | 0 | 0 | 0 | 0 | 0 | 0 | 0 | 0 | 0 | 0 | 0 | 0 | 0 | 0.050501 | 0.050501 | 0 | 0 | 0 | 0 | 0 | 0 | 0 | 0 | 0 | 0
Konstruktion | Gipsplader |  | 992.16 | 932.8 | 0 | 0 | 0 | 0 | 0 | 59.36 | 0 | 0 | 0 | 0 | 8.4801e-06 | 8.48e-06 | 0 | 0 | 0 | 0 | 0 | 1.1872e-10 | 0 | 0 | 0 | 0 | 0.22854 | 0.19504 | 0 | 0 | 0 | 0 | 0 | 0.033496 | 0 | 0 | 0 | 0 | 2.6458 | 2.2896 | 0 | 0 | 0 | 0 | 0 | 0.35616 | 0 | 0 | 0 | 0 | 0.56222 | 0.5088 | 0 | 0 | 0 | 0 | 0 | 0.053424 | 0 | 0 | 0 | 0 | 0.0012105 | 0.0011872 | 0 | 0 | 0 | 0 | 0 | 2.332e-05 | 0 | 0 | 0 | 0 | 14797.6 | 13992 | 0 | 0 | 0 | 0 | 0 | 805.6 | 0 | 0 | 0 | 0 | 15204.64 | 14416 | 0 | 0 | 0 | 0 | 0 | 788.64 | 0 | 0 | 0 | 0 | 8246.8 | 8056 | 0 | 0 | 0 | 0 | 0 | 190.8 | 0 | 0 | 0 | 0 | 0 | 0 | 0 | 0 | 0 | 0 | 0 | 0 | 0 | 0 | 0 | 0 | 0 | 0 | 0 | 0 | 0 | 0 | 0 | 0 | 0 | 0 | 0 | 0
Byggevare | Gipsplade, Gyproc Normal | 0 | 992.16 | 932.8 | 0 | 0 | 0 | 0 | 0 | 59.36 | 0 | 0 | 0 | 0 | 8.4801e-06 | 8.48e-06 | 0 | 0 | 0 | 0 | 0 | 1.1872e-10 | 0 | 0 | 0 | 0 | 0.22854 | 0.19504 | 0 | 0 | 0 | 0 | 0 | 0.033496 | 0 | 0 | 0 | 0 | 2.6458 | 2.2896 | 0 | 0 | 0 | 0 | 0 | 0.35616 | 0 | 0 | 0 | 0 | 0.56222 | 0.5088 | 0 | 0 | 0 | 0 | 0 | 0.053424 | 0 | 0 | 0 | 0 | 0.0012105 | 0.0011872 | 0 | 0 | 0 | 0 | 0 | 2.332e-05 | 0 | 0 | 0 | 0 | 14797.6 | 13992 | 0 | 0 | 0 | 0 | 0 | 805.6 | 0 | 0 | 0 | 0 | 15204.64 | 14416 | 0 | 0 | 0 | 0 | 0 | 788.64 | 0 | 0 | 0 | 0 | 8246.8 | 8056 | 0 | 0 | 0 | 0 | 0 | 190.8 | 0 | 0 | 0 | 0 | 0 | 0 | 0 | 0 | 0 | 0 | 0 | 0 | 0 | 0 | 0 | 0 | 0 | 0 | 0 | 0 | 0 | 0 | 0 | 0 | 0 | 0 | 0 | 0
Konstruktion | Midterdel, stålskelet, mineraluld (Klon) |  | 616.262 | 607.8588 | 0 | 0 | 0 | 0 | 5.3515 | 3.0516 | -230.3109 | 0 | 0 | 0 | 5.0992e-12 | 5.0366e-12 | 0 | 0 | 0 | 0 | 4.5678e-14 | 1.6953e-14 | 1.4147e-12 | 0 | 0 | 0 | 0.16674 | 0.16373 | 0 | 0 | 0 | 0 | 0.0015415 | 0.00147 | -0.069382 | 0 | 0 | 0 | 2.0318 | 2.0044 | 0 | 0 | 0 | 0 | 0.0080006 | 0.019386 | -0.53125 | 0 | 0 | 0 | 0.26046 | 0.25728 | 0 | 0 | 0 | 0 | 0.00099444 | 0.0021811 | -0.04413 | 0 | 0 | 0 | 8.0766e-05 | 7.9557e-05 | 0 | 0 | 0 | 0 | 8.9917e-07 | 3.0932e-07 | 5.4817e-06 | 0 | 0 | 0 | 6416.9402 | 6182.6238 | 0 | 0 | 0 | 0 | 191.0346 | 43.2817 | -1821.7457 | 0 | 0 | 0 | 6621.9118 | 6382.2081 | 0 | 0 | 0 | 0 | 195.1608 | 44.5429 | -1741.6987 | 0 | 0 | 0 | 726.4473 | 711.9615 | 0 | 0 | 0 | 0 | 8.6396 | 5.8463 | 198.7322 | 0 | 0 | 0 | 0 | 0 | 0 | 0 | 0 | 0 | 0 | 0 | 0 | 0 | 0 | 0 | 0.050501 | 0.050501 | 0 | 0 | 0 | 0 | 0 | 0 | 0 | 0 | 0 | 0
Byggevare | Mineraluld, alm. | 0 | 307.3832 | 299.0668 | 0 | 0 | 0 | 0 | 5.3515 | 2.9649 | 0 | 0 | 0 | 0 | 4.6486e-12 | 4.5864e-12 | 0 | 0 | 0 | 0 | 4.5678e-14 | 1.6471e-14 | 0 | 0 | 0 | 0 | 0.075159 | 0.07219 | 0 | 0 | 0 | 0 | 0.0015415 | 0.0014282 | 0 | 0 | 0 | 0 | 1.3658 | 1.339 | 0 | 0 | 0 | 0 | 0.0080006 | 0.018835 | 0 | 0 | 0 | 0 | 0.19688 | 0.19376 | 0 | 0 | 0 | 0 | 0.00099444 | 0.0021191 | 0 | 0 | 0 | 0 | 6.452e-05 | 6.3321e-05 | 0 | 0 | 0 | 0 | 8.9917e-07 | 3.0053e-07 | 0 | 0 | 0 | 0 | 3643.3475 | 3410.2617 | 0 | 0 | 0 | 0 | 191.0346 | 42.0512 | 0 | 0 | 0 | 0 | 3808.6223 | 3570.1849 | 0 | 0 | 0 | 0 | 195.1608 | 43.2765 | 0 | 0 | 0 | 0 | 593.4106 | 579.0909 | 0 | 0 | 0 | 0 | 8.6396 | 5.6801 | 0 | 0 | 0 | 0 | 0 | 0 | 0 | 0 | 0 | 0 | 0 | 0 | 0 | 0 | 0 | 0 | 0.050501 | 0.050501 | 0 | 0 | 0 | 0 | 0 | 0 | 0 | 0 | 0 | 0
Byggevare | Stålplade (0,3-3,0mm) | 0 | 308.8788 | 308.792 | 0 | 0 | 0 | 0 | 0 | 0.086759 | -230.3109 | 0 | 0 | 0 | 4.5064e-13 | 4.5015e-13 | 0 | 0 | 0 | 0 | 0 | 4.8209e-16 | 1.4147e-12 | 0 | 0 | 0 | 0.091581 | 0.091539 | 0 | 0 | 0 | 0 | 0 | 4.1791e-05 | -0.069382 | 0 | 0 | 0 | 0.66601 | 0.66546 | 0 | 0 | 0 | 0 | 0 | 0.00055116 | -0.53125 | 0 | 0 | 0 | 0.063583 | 0.06352 | 0 | 0 | 0 | 0 | 0 | 6.2011e-05 | -0.04413 | 0 | 0 | 0 | 1.6245e-05 | 1.6236e-05 | 0 | 0 | 0 | 0 | 0 | 8.7941e-09 | 5.4817e-06 | 0 | 0 | 0 | 2773.5927 | 2772.3622 | 0 | 0 | 0 | 0 | 0 | 1.2305 | -1821.7457 | 0 | 0 | 0 | 2813.2895 | 2812.0231 | 0 | 0 | 0 | 0 | 0 | 1.2664 | -1741.6987 | 0 | 0 | 0 | 133.0368 | 132.8706 | 0 | 0 | 0 | 0 | 0 | 0.16621 | 198.7322 | 0 | 0 | 0 | 0 | 0 | 0 | 0 | 0 | 0 | 0 | 0 | 0 | 0 | 0 | 0 | 0 | 0 | 0 | 0 | 0 | 0 | 0 | 0 | 0 | 0 | 0 | 0
Konstruktion | Vægside, malerbehandling, akrylmaling, fuldspartling (Klon) |  | 2734.4842 | 678.7857 | 0 | 0 | 2050.8631 | 0 | 0 | 4.8354 | -12.1504 | 0 | 0 | 0 | 3.8573e-11 | 9.6164e-12 | 0 | 0 | 2.893e-11 | 0 | 0 | 2.6862e-14 | -2.7802e-13 | 0 | 0 | 0 | 1.0513 | 0.2605 | 0 | 0 | 0.78849 | 0 | 0 | 0.0023292 | -0.0010433 | 0 | 0 | 0 | 11.0171 | 2.7236 | 0 | 0 | 8.2628 | 0 | 0 | 0.030718 | -0.010213 | 0 | 0 | 0 | 0.8721 | 0.21457 | 0 | 0 | 0.65408 | 0 | 0 | 0.0034561 | -0.0019339 | 0 | 0 | 0 | 0.01465 | 0.0036621 | 0 | 0 | 0.010988 | 0 | 0 | 4.9012e-07 | -2.9927e-06 | 0 | 0 | 0 | 53056.0761 | 13195.438 | 0 | 0 | 39792.0571 | 0 | 0 | 68.5811 | -162.7299 | 0 | 0 | 0 | 55607.7026 | 13831.3464 | 0 | 0 | 41705.777 | 0 | 0 | 70.5793 | -178.066 | 0 | 0 | 0 | 7289.5939 | 1813.1349 | 0 | 0 | 5467.1954 | 0 | 0 | 9.2636 | -50.2816 | 0 | 0 | 0 | 0 | 0 | 0 | 0 | 0 | 0 | 0 | 0 | 0 | 0 | 0 | 0 | 0 | 0 | 0 | 0 | 0 | 0 | 0 | 0 | 0 | 0 | 0 | 0
Byggevare | Overflade, Facademaling, akryl maling | 3 | 2734.4842 | 678.7857 | 0 | 0 | 2050.8631 | 0 | 0 | 4.8354 | -12.1504 | 0 | 0 | 0 | 3.8573e-11 | 9.6164e-12 | 0 | 0 | 2.893e-11 | 0 | 0 | 2.6862e-14 | -2.7802e-13 | 0 | 0 | 0 | 1.0513 | 0.2605 | 0 | 0 | 0.78849 | 0 | 0 | 0.0023292 | -0.0010433 | 0 | 0 | 0 | 11.0171 | 2.7236 | 0 | 0 | 8.2628 | 0 | 0 | 0.030718 | -0.010213 | 0 | 0 | 0 | 0.8721 | 0.21457 | 0 | 0 | 0.65408 | 0 | 0 | 0.0034561 | -0.0019339 | 0 | 0 | 0 | 0.01465 | 0.0036621 | 0 | 0 | 0.010988 | 0 | 0 | 4.9012e-07 | -2.9927e-06 | 0 | 0 | 0 | 53056.0761 | 13195.438 | 0 | 0 | 39792.0571 | 0 | 0 | 68.5811 | -162.7299 | 0 | 0 | 0 | 55607.7026 | 13831.3464 | 0 | 0 | 41705.777 | 0 | 0 | 70.5793 | -178.066 | 0 | 0 | 0 | 7289.5939 | 1813.1349 | 0 | 0 | 5467.1954 | 0 | 0 | 9.2636 | -50.2816 | 0 | 0 | 0 | 0 | 0 | 0 | 0 | 0 | 0 | 0 | 0 | 0 | 0 | 0 | 0 | 0 | 0 | 0 | 0 | 0 | 0 | 0 | 0 | 0 | 0 | 0 | 0
Bygningsdel | Indervægge 95/85mm |  | 9402.4377 | 9080.5272 | 0 | 0 | 0 | 0 | 45.2355 | 276.675 | -1946.7786 | 0 | 0 | 0 | 3.5841e-05 | 3.584e-05 | 0 | 0 | 0 | 0 | 3.861e-13 | 5.019e-10 | 1.1959e-11 | 0 | 0 | 0 | 2.3753 | 2.2083 | 0 | 0 | 0 | 0 | 0.01303 | 0.15399 | -0.58648 | 0 | 0 | 0 | 28.3567 | 26.6199 | 0 | 0 | 0 | 0 | 0.067628 | 1.6691 | -4.4906 | 0 | 0 | 0 | 4.5778 | 4.3252 | 0 | 0 | 0 | 0 | 0.0084058 | 0.24423 | -0.37302 | 0 | 0 | 0 | 0.0057989 | 0.0056901 | 0 | 0 | 0 | 0 | 7.6005e-06 | 0.00010117 | 4.6336e-05 | 0 | 0 | 0 | 116782.1055 | 111396.6694 | 0 | 0 | 0 | 0 | 1614.7828 | 3770.6532 | -15398.9069 | 0 | 0 | 0 | 120235.0156 | 114875.721 | 0 | 0 | 0 | 0 | 1649.6614 | 3709.6332 | -14722.2835 | 0 | 0 | 0 | 40994.936 | 40066.0897 | 0 | 0 | 0 | 0 | 73.0287 | 855.8176 | 1679.8495 | 0 | 0 | 0 | 0 | 0 | 0 | 0 | 0 | 0 | 0 | 0 | 0 | 0 | 0 | 0 | 0.42688 | 0.42688 | 0 | 0 | 0 | 0 | 0 | 0 | 0 | 0 | 0 | 0
Konstruktion | Gipsplader (Klon) |  | 4193.28 | 3942.4 | 0 | 0 | 0 | 0 | 0 | 250.88 | 0 | 0 | 0 | 0 | 3.5841e-05 | 3.584e-05 | 0 | 0 | 0 | 0 | 0 | 5.0176e-10 | 0 | 0 | 0 | 0 | 0.96589 | 0.82432 | 0 | 0 | 0 | 0 | 0 | 0.14157 | 0 | 0 | 0 | 0 | 11.1821 | 9.6768 | 0 | 0 | 0 | 0 | 0 | 1.5053 | 0 | 0 | 0 | 0 | 2.3762 | 2.1504 | 0 | 0 | 0 | 0 | 0 | 0.22579 | 0 | 0 | 0 | 0 | 0.0051162 | 0.0050176 | 0 | 0 | 0 | 0 | 0 | 9.856e-05 | 0 | 0 | 0 | 0 | 62540.8 | 59136 | 0 | 0 | 0 | 0 | 0 | 3404.8 | 0 | 0 | 0 | 0 | 64261.12 | 60928 | 0 | 0 | 0 | 0 | 0 | 3333.12 | 0 | 0 | 0 | 0 | 34854.4 | 34048 | 0 | 0 | 0 | 0 | 0 | 806.4 | 0 | 0 | 0 | 0 | 0 | 0 | 0 | 0 | 0 | 0 | 0 | 0 | 0 | 0 | 0 | 0 | 0 | 0 | 0 | 0 | 0 | 0 | 0 | 0 | 0 | 0 | 0 | 0
Byggevare | Gipsplade, Gyproc Normal | 0 | 4193.28 | 3942.4 | 0 | 0 | 0 | 0 | 0 | 250.88 | 0 | 0 | 0 | 0 | 3.5841e-05 | 3.584e-05 | 0 | 0 | 0 | 0 | 0 | 5.0176e-10 | 0 | 0 | 0 | 0 | 0.96589 | 0.82432 | 0 | 0 | 0 | 0 | 0 | 0.14157 | 0 | 0 | 0 | 0 | 11.1821 | 9.6768 | 0 | 0 | 0 | 0 | 0 | 1.5053 | 0 | 0 | 0 | 0 | 2.3762 | 2.1504 | 0 | 0 | 0 | 0 | 0 | 0.22579 | 0 | 0 | 0 | 0 | 0.0051162 | 0.0050176 | 0 | 0 | 0 | 0 | 0 | 9.856e-05 | 0 | 0 | 0 | 0 | 62540.8 | 59136 | 0 | 0 | 0 | 0 | 0 | 3404.8 | 0 | 0 | 0 | 0 | 64261.12 | 60928 | 0 | 0 | 0 | 0 | 0 | 3333.12 | 0 | 0 | 0 | 0 | 34854.4 | 34048 | 0 | 0 | 0 | 0 | 0 | 806.4 | 0 | 0 | 0 | 0 | 0 | 0 | 0 | 0 | 0 | 0 | 0 | 0 | 0 | 0 | 0 | 0 | 0 | 0 | 0 | 0 | 0 | 0 | 0 | 0 | 0 | 0 | 0 | 0
Konstruktion | Midterdel, stålskelet, mineraluld (Klon) |  | 5209.1577 | 5138.1272 | 0 | 0 | 0 | 0 | 45.2355 | 25.795 | -1946.7786 | 0 | 0 | 0 | 4.3103e-11 | 4.2573e-11 | 0 | 0 | 0 | 0 | 3.861e-13 | 1.433e-13 | 1.1959e-11 | 0 | 0 | 0 | 1.4094 | 1.384 | 0 | 0 | 0 | 0 | 0.01303 | 0.012425 | -0.58648 | 0 | 0 | 0 | 17.1746 | 16.9431 | 0 | 0 | 0 | 0 | 0.067628 | 0.16387 | -4.4906 | 0 | 0 | 0 | 2.2016 | 2.1748 | 0 | 0 | 0 | 0 | 0.0084058 | 0.018437 | -0.37302 | 0 | 0 | 0 | 0.0006827 | 0.00067248 | 0 | 0 | 0 | 0 | 7.6005e-06 | 2.6146e-06 | 4.6336e-05 | 0 | 0 | 0 | 54241.3055 | 52260.6694 | 0 | 0 | 0 | 0 | 1614.7828 | 365.8532 | -15398.9069 | 0 | 0 | 0 | 55973.8956 | 53947.721 | 0 | 0 | 0 | 0 | 1649.6614 | 376.5132 | -14722.2835 | 0 | 0 | 0 | 6140.536 | 6018.0897 | 0 | 0 | 0 | 0 | 73.0287 | 49.4176 | 1679.8495 | 0 | 0 | 0 | 0 | 0 | 0 | 0 | 0 | 0 | 0 | 0 | 0 | 0 | 0 | 0 | 0.42688 | 0.42688 | 0 | 0 | 0 | 0 | 0 | 0 | 0 | 0 | 0 | 0
Byggevare | Mineraluld, alm. | 0 | 2598.2581 | 2527.961 | 0 | 0 | 0 | 0 | 45.2355 | 25.0616 | 0 | 0 | 0 | 0 | 3.9294e-11 | 3.8768e-11 | 0 | 0 | 0 | 0 | 3.861e-13 | 1.3923e-13 | 0 | 0 | 0 | 0 | 0.63531 | 0.61021 | 0 | 0 | 0 | 0 | 0.01303 | 0.012072 | 0 | 0 | 0 | 0 | 11.5449 | 11.3181 | 0 | 0 | 0 | 0 | 0.067628 | 0.15921 | 0 | 0 | 0 | 0 | 1.6642 | 1.6378 | 0 | 0 | 0 | 0 | 0.0084058 | 0.017913 | 0 | 0 | 0 | 0 | 0.00054538 | 0.00053524 | 0 | 0 | 0 | 0 | 7.6005e-06 | 2.5403e-06 | 0 | 0 | 0 | 0 | 30796.5975 | 28826.3629 | 0 | 0 | 0 | 0 | 1614.7828 | 355.4518 | 0 | 0 | 0 | 0 | 32193.6372 | 30178.167 | 0 | 0 | 0 | 0 | 1649.6614 | 365.8088 | 0 | 0 | 0 | 0 | 5015.9986 | 4894.9573 | 0 | 0 | 0 | 0 | 73.0287 | 48.0127 | 0 | 0 | 0 | 0 | 0 | 0 | 0 | 0 | 0 | 0 | 0 | 0 | 0 | 0 | 0 | 0 | 0.42688 | 0.42688 | 0 | 0 | 0 | 0 | 0 | 0 | 0 | 0 | 0 | 0
Byggevare | Stålplade (0,3-3,0mm) | 0 | 2610.8996 | 2610.1663 | 0 | 0 | 0 | 0 | 0 | 0.73336 | -1946.7786 | 0 | 0 | 0 | 3.8092e-12 | 3.8051e-12 | 0 | 0 | 0 | 0 | 0 | 4.075e-15 | 1.1959e-11 | 0 | 0 | 0 | 0.77412 | 0.77377 | 0 | 0 | 0 | 0 | 0 | 0.00035326 | -0.58648 | 0 | 0 | 0 | 5.6297 | 5.625 | 0 | 0 | 0 | 0 | 0 | 0.0046588 | -4.4906 | 0 | 0 | 0 | 0.53745 | 0.53693 | 0 | 0 | 0 | 0 | 0 | 0.00052417 | -0.37302 | 0 | 0 | 0 | 0.00013732 | 0.00013724 | 0 | 0 | 0 | 0 | 0 | 7.4335e-08 | 4.6336e-05 | 0 | 0 | 0 | 23444.7079 | 23434.3066 | 0 | 0 | 0 | 0 | 0 | 10.4014 | -15398.9069 | 0 | 0 | 0 | 23780.2584 | 23769.5539 | 0 | 0 | 0 | 0 | 0 | 10.7044 | -14722.2835 | 0 | 0 | 0 | 1124.5374 | 1123.1324 | 0 | 0 | 0 | 0 | 0 | 1.405 | 1679.8495 | 0 | 0 | 0 | 0 | 0 | 0 | 0 | 0 | 0 | 0 | 0 | 0 | 0 | 0 | 0 | 0 | 0 | 0 | 0 | 0 | 0 | 0 | 0 | 0 | 0 | 0 | 0
Bygningsdel | Kølelementvæg |  | 1112.372 | 549.725 | 0 | 0 | 556.186 | 0 | 6.4458 | 0.015131 | -124.1564 | 0 | 0 | 0 | 4.9552e-11 | 2.4771e-11 | 0 | 0 | 2.4776e-11 | 0 | 4.3777e-15 | 8.4077e-17 | -4.2868e-13 | 0 | 0 | 0 | 0.21382 | 0.10684 | 0 | 0 | 0.10691 | 0 | 6.8171e-05 | 7.2885e-06 | -0.029225 | 0 | 0 | 0 | 2.0141 | 1.0062 | 0 | 0 | 1.0071 | 0 | 0.00073973 | 9.6123e-05 | -0.453 | 0 | 0 | 0 | 0.25221 | 0.12593 | 0 | 0 | 0.1261 | 0 | 0.00016212 | 1.0815e-05 | -0.031455 | 0 | 0 | 0 | 0.0069069 | 0.0034534 | 0 | 0 | 0.0034535 | 0 | 4.5872e-08 | 1.5337e-09 | -0.0036543 | 0 | 0 | 0 | 20433.6558 | 10213.836 | 0 | 0 | 10216.8279 | 0 | 2.7773 | 0.21461 | -1513.2809 | 0 | 0 | 0 | 21315.874 | 10654.6558 | 0 | 0 | 10657.937 | 0 | 3.0603 | 0.22086 | -1536.6727 | 0 | 0 | 0 | 2653.4069 | 1325.8861 | 0 | 0 | 1326.7035 | 0 | 0.78841 | 0.028988 | -313.0476 | 0 | 0 | 0 | 0 | 0 | 0 | 0 | 0 | 0 | 0 | 0 | 0 | 0 | 0 | 0 | 0 | 0 | 0 | 0 | 0 | 0 | 0 | 0 | 0 | 0 | 0 | 0
Konstruktion | 211005 (SL) |  | 1112.372 | 549.725 | 0 | 0 | 556.186 | 0 | 6.4458 | 0.015131 | -124.1564 | 0 | 0 | 0 | 4.9552e-11 | 2.4771e-11 | 0 | 0 | 2.4776e-11 | 0 | 4.3777e-15 | 8.4077e-17 | -4.2868e-13 | 0 | 0 | 0 | 0.21382 | 0.10684 | 0 | 0 | 0.10691 | 0 | 6.8171e-05 | 7.2885e-06 | -0.029225 | 0 | 0 | 0 | 2.0141 | 1.0062 | 0 | 0 | 1.0071 | 0 | 0.00073973 | 9.6123e-05 | -0.453 | 0 | 0 | 0 | 0.25221 | 0.12593 | 0 | 0 | 0.1261 | 0 | 0.00016212 | 1.0815e-05 | -0.031455 | 0 | 0 | 0 | 0.0069069 | 0.0034534 | 0 | 0 | 0.0034535 | 0 | 4.5872e-08 | 1.5337e-09 | -0.0036543 | 0 | 0 | 0 | 20433.6558 | 10213.836 | 0 | 0 | 10216.8279 | 0 | 2.7773 | 0.21461 | -1513.2809 | 0 | 0 | 0 | 21315.874 | 10654.6558 | 0 | 0 | 10657.937 | 0 | 3.0603 | 0.22086 | -1536.6727 | 0 | 0 | 0 | 2653.4069 | 1325.8861 | 0 | 0 | 1326.7035 | 0 | 0.78841 | 0.028988 | -313.0476 | 0 | 0 | 0 | 0 | 0 | 0 | 0 | 0 | 0 | 0 | 0 | 0 | 0 | 0 | 0 | 0 | 0 | 0 | 0 | 0 | 0 | 0 | 0 | 0 | 0 | 0 | 0
Byggevare | Polyurethanskum (rørisolering) | 1 | 960.2806 | 473.6945 | 0 | 0 | 480.1403 | 0 | 6.4458 | 0 | -5.9703 | 0 | 0 | 0 | 4.7806e-11 | 2.3899e-11 | 0 | 0 | 2.3903e-11 | 0 | 4.3777e-15 | 0 | -1.3837e-13 | 0 | 0 | 0 | 0.16705 | 0.083457 | 0 | 0 | 0.083525 | 0 | 6.8171e-05 | 0 | -0.00051351 | 0 | 0 | 0 | 1.0904 | 0.54445 | 0 | 0 | 0.54519 | 0 | 0.00073973 | 0 | -0.0050434 | 0 | 0 | 0 | 0.2081 | 0.10389 | 0 | 0 | 0.10405 | 0 | 0.00016212 | 0 | -0.00095583 | 0 | 0 | 0 | 0.00017165 | 8.5778e-05 | 0 | 0 | 8.5823e-05 | 0 | 4.5872e-08 | 0 | -1.485e-06 | 0 | 0 | 0 | 18599.0978 | 9296.7716 | 0 | 0 | 9299.5489 | 0 | 2.7773 | 0 | -79.7109 | 0 | 0 | 0 | 19371.5726 | 9682.726 | 0 | 0 | 9685.7863 | 0 | 3.0603 | 0 | -87.3431 | 0 | 0 | 0 | 2239.494 | 1118.9586 | 0 | 0 | 1119.747 | 0 | 0.78841 | 0 | -25.0243 | 0 | 0 | 0 | 0 | 0 | 0 | 0 | 0 | 0 | 0 | 0 | 0 | 0 | 0 | 0 | 0 | 0 | 0 | 0 | 0 | 0 | 0 | 0 | 0 | 0 | 0 | 0
Byggevare | Stålplade, rustfri | 1 | 152.0914 | 76.0306 | 0 | 0 | 76.0457 | 0 | 0 | 0.015131 | -118.1861 | 0 | 0 | 0 | 1.7461e-12 | 8.7294e-13 | 0 | 0 | 8.7303e-13 | 0 | 0 | 8.4077e-17 | -2.9031e-13 | 0 | 0 | 0 | 0.046773 | 0.023379 | 0 | 0 | 0.023386 | 0 | 0 | 7.2885e-06 | -0.028711 | 0 | 0 | 0 | 0.92377 | 0.46179 | 0 | 0 | 0.46188 | 0 | 0 | 9.6123e-05 | -0.44796 | 0 | 0 | 0 | 0.044108 | 0.022043 | 0 | 0 | 0.022054 | 0 | 0 | 1.0815e-05 | -0.030499 | 0 | 0 | 0 | 0.0067353 | 0.0033676 | 0 | 0 | 0.0033676 | 0 | 0 | 1.5337e-09 | -0.0036528 | 0 | 0 | 0 | 1834.558 | 917.0644 | 0 | 0 | 917.279 | 0 | 0 | 0.21461 | -1433.57 | 0 | 0 | 0 | 1944.3014 | 971.9298 | 0 | 0 | 972.1507 | 0 | 0 | 0.22086 | -1449.3295 | 0 | 0 | 0 | 413.9129 | 206.9275 | 0 | 0 | 206.9565 | 0 | 0 | 0.028988 | -288.0233 | 0 | 0 | 0 | 0 | 0 | 0 | 0 | 0 | 0 | 0 | 0 | 0 | 0 | 0 | 0 | 0 | 0 | 0 | 0 | 0 | 0 | 0 | 0 | 0 | 0 | 0 | 0
Undergruppe | Ikke-bærende indervægge i kælderen |  | 20501.9799 | 2649.2981 | 0 | 0 | 0 | 0 | 17807.1473 | 45.5344 | -4973.0049 | 0 | 0 | 0 | 1.589e-08 | 1.5883e-08 | 0 | 0 | 0 | 0 | 6.2435e-12 | 2.5296e-13 | 9.458e-07 | 0 | 0 | 0 | 7.3795 | 7.1941 | 0 | 0 | 0 | 0 | 0.1635 | 0.021934 | -0.50422 | 0 | 0 | 0 | 26.9612 | 24.8677 | 0 | 0 | 0 | 0 | 1.8043 | 0.28927 | -4.094 | 0 | 0 | 0 | 4.0048 | 3.6649 | 0 | 0 | 0 | 0 | 0.30734 | 0.032546 | -0.65419 | 0 | 0 | 0 | 0.043221 | 0.043061 | 0 | 0 | 0 | 0 | 0.00015485 | 4.6155e-06 | -0.0020938 | 0 | 0 | 0 | 139488.1481 | 134205.5215 | 0 | 0 | 0 | 0 | 4636.8061 | 645.8205 | -86706.8026 | 0 | 0 | 0 | 53168.5643 | 47705.5829 | 0 | 0 | 0 | 0 | 4798.3436 | 664.6378 | -94749.9175 | 0 | 0 | 0 | 231952.1555 | 231246.7782 | 0 | 0 | 0 | 0 | 618.1431 | 87.2343 | -26444.3794 | 0 | 0 | 0 | 0 | 0 | 0 | 0 | 0 | 0 | 0 | 0 | 0 | 0 | 0 | 0 | 0 | 0 | 0 | 0 | 0 | 0 | 0 | 0 | 0 | 0 | 0 | 0
Bygningsdel | Porebetonvæg |  | 13391.7366 | 13159.6 | 0 | 0 | 0 | 0 | 232.1366 | 0 | -70.8919 | 0 | 0 | 0 | 1.2767e-08 | 1.2766e-08 | 0 | 0 | 0 | 0 | 1.315e-12 | 0 | -1.3682e-12 | 0 | 0 | 0 | 1.4601 | 1.3238 | 0 | 0 | 0 | 0 | 0.13624 | 0 | 0.015389 | 0 | 0 | 0 | 15.9216 | 14.4204 | 0 | 0 | 0 | 0 | 1.5012 | 0 | -0.16741 | 0 | 0 | 0 | 2.0915 | 1.836 | 0 | 0 | 0 | 0 | 0.25544 | 0 | -0.032575 | 0 | 0 | 0 | 0.035427 | 0.035302 | 0 | 0 | 0 | 0 | 0.00012474 | 0 | -1.5756e-05 | 0 | 0 | 0 | 82560.7526 | 78800 | 0 | 0 | 0 | 0 | 3760.7526 | 0 | -857.0952 | 0 | 0 | 0 | 3854.6813 | 0.085892 | 0 | 0 | 0 | 0 | 3854.5954 | 0 | -946.0215 | 0 | 0 | 0 | 29020.4666 | 28604.4 | 0 | 0 | 0 | 0 | 416.0666 | 0 | -269.8209 | 0 | 0 | 0 | 0 | 0 | 0 | 0 | 0 | 0 | 0 | 0 | 0 | 0 | 0 | 0 | 0 | 0 | 0 | 0 | 0 | 0 | 0 | 0 | 0 | 0 | 0 | 0
Konstruktion | Porebetonvæg |  | 13391.7366 | 13159.6 | 0 | 0 | 0 | 0 | 232.1366 | 0 | -70.8919 | 0 | 0 | 0 | 1.2767e-08 | 1.2766e-08 | 0 | 0 | 0 | 0 | 1.315e-12 | 0 | -1.3682e-12 | 0 | 0 | 0 | 1.4601 | 1.3238 | 0 | 0 | 0 | 0 | 0.13624 | 0 | 0.015389 | 0 | 0 | 0 | 15.9216 | 14.4204 | 0 | 0 | 0 | 0 | 1.5012 | 0 | -0.16741 | 0 | 0 | 0 | 2.0915 | 1.836 | 0 | 0 | 0 | 0 | 0.25544 | 0 | -0.032575 | 0 | 0 | 0 | 0.035427 | 0.035302 | 0 | 0 | 0 | 0 | 0.00012474 | 0 | -1.5756e-05 | 0 | 0 | 0 | 82560.7526 | 78800 | 0 | 0 | 0 | 0 | 3760.7526 | 0 | -857.0952 | 0 | 0 | 0 | 3854.6813 | 0.085892 | 0 | 0 | 0 | 0 | 3854.5954 | 0 | -946.0215 | 0 | 0 | 0 | 29020.4666 | 28604.4 | 0 | 0 | 0 | 0 | 416.0666 | 0 | -269.8209 | 0 | 0 | 0 | 0 | 0 | 0 | 0 | 0 | 0 | 0 | 0 | 0 | 0 | 0 | 0 | 0 | 0 | 0 | 0 | 0 | 0 | 0 | 0 | 0 | 0 | 0 | 0
Byggevare | Xella, Ytong porebeton | 0 | 13391.7366 | 13159.6 | 0 | 0 | 0 | 0 | 232.1366 | 0 | -70.8919 | 0 | 0 | 0 | 1.2767e-08 | 1.2766e-08 | 0 | 0 | 0 | 0 | 1.315e-12 | 0 | -1.3682e-12 | 0 | 0 | 0 | 1.4601 | 1.3238 | 0 | 0 | 0 | 0 | 0.13624 | 0 | 0.015389 | 0 | 0 | 0 | 15.9216 | 14.4204 | 0 | 0 | 0 | 0 | 1.5012 | 0 | -0.16741 | 0 | 0 | 0 | 2.0915 | 1.836 | 0 | 0 | 0 | 0 | 0.25544 | 0 | -0.032575 | 0 | 0 | 0 | 0.035427 | 0.035302 | 0 | 0 | 0 | 0 | 0.00012474 | 0 | -1.5756e-05 | 0 | 0 | 0 | 82560.7526 | 78800 | 0 | 0 | 0 | 0 | 3760.7526 | 0 | -857.0952 | 0 | 0 | 0 | 3854.6813 | 0.085892 | 0 | 0 | 0 | 0 | 3854.5954 | 0 | -946.0215 | 0 | 0 | 0 | 29020.4666 | 28604.4 | 0 | 0 | 0 | 0 | 416.0666 | 0 | -269.8209 | 0 | 0 | 0 | 0 | 0 | 0 | 0 | 0 | 0 | 0 | 0 | 0 | 0 | 0 | 0 | 0 | 0 | 0 | 0 | 0 | 0 | 0 | 0 | 0 | 0 | 0 | 0
Bygningsdel | Vægoverflader auditorie |  | 7110.2433 | -10510.3019 | 0 | 0 | 0 | 0 | 17575.0107 | 45.5344 | -4902.1129 | 0 | 0 | 0 | 3.1228e-09 | 3.1176e-09 | 0 | 0 | 0 | 0 | 4.9286e-12 | 2.5296e-13 | 9.458e-07 | 0 | 0 | 0 | 5.9195 | 5.8703 | 0 | 0 | 0 | 0 | 0.027261 | 0.021934 | -0.51961 | 0 | 0 | 0 | 11.0396 | 10.4473 | 0 | 0 | 0 | 0 | 0.30301 | 0.28927 | -3.9266 | 0 | 0 | 0 | 1.9133 | 1.8288 | 0 | 0 | 0 | 0 | 0.051896 | 0.032546 | -0.62162 | 0 | 0 | 0 | 0.0077936 | 0.0077589 | 0 | 0 | 0 | 0 | 3.011e-05 | 4.6155e-06 | -0.002078 | 0 | 0 | 0 | 56927.3955 | 55405.5215 | 0 | 0 | 0 | 0 | 876.0535 | 645.8205 | -85849.7074 | 0 | 0 | 0 | 49313.883 | 47705.497 | 0 | 0 | 0 | 0 | 943.7481 | 664.6378 | -93803.896 | 0 | 0 | 0 | 202931.689 | 202642.3782 | 0 | 0 | 0 | 0 | 202.0765 | 87.2343 | -26174.5585 | 0 | 0 | 0 | 0 | 0 | 0 | 0 | 0 | 0 | 0 | 0 | 0 | 0 | 0 | 0 | 0 | 0 | 0 | 0 | 0 | 0 | 0 | 0 | 0 | 0 | 0 | 0
Konstruktion | Akustikpaneler auditorie |  | 2658.6147 | -12569.975 | 0 | 0 | 0 | 0 | 15228.5897 | 0 | -4034.9383 | 0 | 0 | 0 | 4.2105e-11 | 4.152e-11 | 0 | 0 | 0 | 0 | 5.85e-13 | 0 | -1.2539e-10 | 0 | 0 | 0 | 4.6151 | 4.6137 | 0 | 0 | 0 | 0 | 0.0013788 | 0 | -0.36315 | 0 | 0 | 0 | 4.2624 | 4.2457 | 0 | 0 | 0 | 0 | 0.016745 | 0 | -2.9723 | 0 | 0 | 0 | 0.98194 | 0.97863 | 0 | 0 | 0 | 0 | 0.0033072 | 0 | -0.50062 | 0 | 0 | 0 | 0.00044301 | 0.00043754 | 0 | 0 | 0 | 0 | 5.4703e-06 | 0 | -0.0013487 | 0 | 0 | 0 | 17830.1087 | 17689.4905 | 0 | 0 | 0 | 0 | 140.6182 | 0 | -72411.8065 | 0 | 0 | 0 | 20167.91 | 19989.6895 | 0 | 0 | 0 | 0 | 178.2205 | 0 | -79285.9155 | 0 | 0 | 0 | 169563.0304 | 169460.5275 | 0 | 0 | 0 | 0 | 102.5029 | 0 | -22695.959 | 0 | 0 | 0 | 0 | 0 | 0 | 0 | 0 | 0 | 0 | 0 | 0 | 0 | 0 | 0 | 0 | 0 | 0 | 0 | 0 | 0 | 0 | 0 | 0 | 0 | 0 | 0
Byggevare | Træ, egetræ (12% fugt / 10,7% H2O) | 0 | 2658.6147 | -12569.975 | 0 | 0 | 0 | 0 | 15228.5897 | 0 | -4034.9383 | 0 | 0 | 0 | 4.2105e-11 | 4.152e-11 | 0 | 0 | 0 | 0 | 5.85e-13 | 0 | -1.2539e-10 | 0 | 0 | 0 | 4.6151 | 4.6137 | 0 | 0 | 0 | 0 | 0.0013788 | 0 | -0.36315 | 0 | 0 | 0 | 4.2624 | 4.2457 | 0 | 0 | 0 | 0 | 0.016745 | 0 | -2.9723 | 0 | 0 | 0 | 0.98194 | 0.97863 | 0 | 0 | 0 | 0 | 0.0033072 | 0 | -0.50062 | 0 | 0 | 0 | 0.00044301 | 0.00043754 | 0 | 0 | 0 | 0 | 5.4703e-06 | 0 | -0.0013487 | 0 | 0 | 0 | 17830.1087 | 17689.4905 | 0 | 0 | 0 | 0 | 140.6182 | 0 | -72411.8065 | 0 | 0 | 0 | 20167.91 | 19989.6895 | 0 | 0 | 0 | 0 | 178.2205 | 0 | -79285.9155 | 0 | 0 | 0 | 169563.0304 | 169460.5275 | 0 | 0 | 0 | 0 | 102.5029 | 0 | -22695.959 | 0 | 0 | 0 | 0 | 0 | 0 | 0 | 0 | 0 | 0 | 0 | 0 | 0 | 0 | 0 | 0 | 0 | 0 | 0 | 0 | 0 | 0 | 0 | 0 | 0 | 0 | 0
Konstruktion | Forsatsvæg auditorie |  | 659.2037 | 658.125 | 0 | 0 | 0 | 0 | 1.0787 | 0 | -241.839 | 0 | 0 | 0 | 1.1494e-09 | 1.1454e-09 | 0 | 0 | 0 | 0 | 4.0096e-12 | 0 | 9.4594e-07 | 0 | 0 | 0 | 0.23529 | 0.23505 | 0 | 0 | 0 | 0 | 0.00023447 | 0 | -0.10419 | 0 | 0 | 0 | 1.2694 | 1.2659 | 0 | 0 | 0 | 0 | 0.0034146 | 0 | -0.47221 | 0 | 0 | 0 | 0.12851 | 0.12812 | 0 | 0 | 0 | 0 | 0.00039148 | 0 | -0.038961 | 0 | 0 | 0 | 0.00028846 | 0.00028794 | 0 | 0 | 0 | 0 | 5.2153e-07 | 0 | -0.00052194 | 0 | 0 | 0 | 5978.9457 | 5967 | 0 | 0 | 0 | 0 | 11.9457 | 0 | -2302.56 | 0 | 0 | 0 | 6728.7812 | 6709.95 | 0 | 0 | 0 | 0 | 18.8311 | 0 | -2324.205 | 0 | 0 | 0 | 893.2482 | 886.86 | 0 | 0 | 0 | 0 | 6.3882 | 0 | 11.5538 | 0 | 0 | 0 | 0 | 0 | 0 | 0 | 0 | 0 | 0 | 0 | 0 | 0 | 0 | 0 | 0 | 0 | 0 | 0 | 0 | 0 | 0 | 0 | 0 | 0 | 0 | 0
Byggevare | Stål, valsede profiler og plader | 0 | 659.2037 | 658.125 | 0 | 0 | 0 | 0 | 1.0787 | 0 | -241.839 | 0 | 0 | 0 | 1.1494e-09 | 1.1454e-09 | 0 | 0 | 0 | 0 | 4.0096e-12 | 0 | 9.4594e-07 | 0 | 0 | 0 | 0.23529 | 0.23505 | 0 | 0 | 0 | 0 | 0.00023447 | 0 | -0.10419 | 0 | 0 | 0 | 1.2694 | 1.2659 | 0 | 0 | 0 | 0 | 0.0034146 | 0 | -0.47221 | 0 | 0 | 0 | 0.12851 | 0.12812 | 0 | 0 | 0 | 0 | 0.00039148 | 0 | -0.038961 | 0 | 0 | 0 | 0.00028846 | 0.00028794 | 0 | 0 | 0 | 0 | 5.2153e-07 | 0 | -0.00052194 | 0 | 0 | 0 | 5978.9457 | 5967 | 0 | 0 | 0 | 0 | 11.9457 | 0 | -2302.56 | 0 | 0 | 0 | 6728.7812 | 6709.95 | 0 | 0 | 0 | 0 | 18.8311 | 0 | -2324.205 | 0 | 0 | 0 | 893.2482 | 886.86 | 0 | 0 | 0 | 0 | 6.3882 | 0 | 11.5538 | 0 | 0 | 0 | 0 | 0 | 0 | 0 | 0 | 0 | 0 | 0 | 0 | 0 | 0 | 0 | 0 | 0 | 0 | 0 | 0 | 0 | 0 | 0 | 0 | 0 | 0 | 0
Konstruktion | Klinkebelægning toiletter |  | 435.9993 | 424.4461 | 0 | 0 | 0 | 0 | 8.5845 | 2.9686 | -2.921 | 0 | 0 | 0 | 4.5532e-12 | 4.4881e-12 | 0 | 0 | 0 | 0 | 4.8629e-14 | 1.6492e-14 | -5.7959e-14 | 0 | 0 | 0 | 0.031535 | 0.025067 | 0 | 0 | 0 | 0 | 0.0050382 | 0.00143 | 0.00047735 | 0 | 0 | 0 | 0.49219 | 0.41782 | 0 | 0 | 0 | 0 | 0.055517 | 0.018859 | -0.0061064 | 0 | 0 | 0 | 0.09278 | 0.081212 | 0 | 0 | 0 | 0 | 0.0094463 | 0.0021218 | -0.0011858 | 0 | 0 | 0 | 5.4524e-05 | 4.961e-05 | 0 | 0 | 0 | 0 | 4.6128e-06 | 3.0091e-07 | -6.5942e-07 | 0 | 0 | 0 | 6146.7759 | 5965.5964 | 0 | 0 | 0 | 0 | 139.075 | 42.1046 | -36.0277 | 0 | 0 | 0 | 6335.6253 | 6149.7487 | 0 | 0 | 0 | 0 | 142.5452 | 43.3314 | -39.6808 | 0 | 0 | 0 | 660.2433 | 639.1696 | 0 | 0 | 0 | 0 | 15.3864 | 5.6873 | -11.2408 | 0 | 0 | 0 | 0 | 0 | 0 | 0 | 0 | 0 | 0 | 0 | 0 | 0 | 0 | 0 | 0 | 0 | 0 | 0 | 0 | 0 | 0 | 0 | 0 | 0 | 0 | 0
Byggevare | Keramikfliser, glaseret | 0 | 370.0964 | 361.5119 | 0 | 0 | 0 | 0 | 8.5845 | 0 | -2.4032 | 0 | 0 | 0 | 2.9519e-12 | 2.9033e-12 | 0 | 0 | 0 | 0 | 4.8629e-14 | 0 | -4.6381e-14 | 0 | 0 | 0 | 0.024121 | 0.019082 | 0 | 0 | 0 | 0 | 0.0050382 | 0 | 0.00052167 | 0 | 0 | 0 | 0.41448 | 0.35896 | 0 | 0 | 0 | 0 | 0.055517 | 0 | -0.005675 | 0 | 0 | 0 | 0.079139 | 0.069693 | 0 | 0 | 0 | 0 | 0.0094463 | 0 | -0.0011043 | 0 | 0 | 0 | 5.0305e-05 | 4.5692e-05 | 0 | 0 | 0 | 0 | 4.6128e-06 | 0 | -5.341e-07 | 0 | 0 | 0 | 5852.5477 | 5713.4727 | 0 | 0 | 0 | 0 | 139.075 | 0 | -29.0546 | 0 | 0 | 0 | 6017.1152 | 5874.57 | 0 | 0 | 0 | 0 | 142.5452 | 0 | -32.069 | 0 | 0 | 0 | 552.7762 | 537.3898 | 0 | 0 | 0 | 0 | 15.3864 | 0 | -9.1467 | 0 | 0 | 0 | 0 | 0 | 0 | 0 | 0 | 0 | 0 | 0 | 0 | 0 | 0 | 0 | 0 | 0 | 0 | 0 | 0 | 0 | 0 | 0 | 0 | 0 | 0 | 0
Byggevare | Mørtel, fliseklæber | 0 | 65.9029 | 62.9343 | 0 | 0 | 0 | 0 | 0 | 2.9686 | -0.5178 | 0 | 0 | 0 | 1.6013e-12 | 1.5848e-12 | 0 | 0 | 0 | 0 | 0 | 1.6492e-14 | -1.1577e-14 | 0 | 0 | 0 | 0.0074148 | 0.0059848 | 0 | 0 | 0 | 0 | 0 | 0.00143 | -4.4323e-05 | 0 | 0 | 0 | 0.077714 | 0.058855 | 0 | 0 | 0 | 0 | 0 | 0.018859 | -0.00043138 | 0 | 0 | 0 | 0.013641 | 0.011519 | 0 | 0 | 0 | 0 | 0 | 0.0021218 | -8.1563e-05 | 0 | 0 | 0 | 4.2186e-06 | 3.9177e-06 | 0 | 0 | 0 | 0 | 0 | 3.0091e-07 | -1.2532e-07 | 0 | 0 | 0 | 294.2282 | 252.1237 | 0 | 0 | 0 | 0 | 0 | 42.1046 | -6.9732 | 0 | 0 | 0 | 318.5101 | 275.1787 | 0 | 0 | 0 | 0 | 0 | 43.3314 | -7.6118 | 0 | 0 | 0 | 107.4671 | 101.7798 | 0 | 0 | 0 | 0 | 0 | 5.6873 | -2.0941 | 0 | 0 | 0 | 0 | 0 | 0 | 0 | 0 | 0 | 0 | 0 | 0 | 0 | 0 | 0 | 0 | 0 | 0 | 0 | 0 | 0 | 0 | 0 | 0 | 0 | 0 | 0
Konstruktion | Porebetonvæg |  | 2005.3616 | 1970.6 | 0 | 0 | 0 | 0 | 34.7616 | 0 | -10.6158 | 0 | 0 | 0 | 1.9118e-09 | 1.9116e-09 | 0 | 0 | 0 | 0 | 1.9691e-13 | 0 | -2.0488e-13 | 0 | 0 | 0 | 0.21864 | 0.19824 | 0 | 0 | 0 | 0 | 0.020401 | 0 | 0.0023044 | 0 | 0 | 0 | 2.3842 | 2.1594 | 0 | 0 | 0 | 0 | 0.2248 | 0 | -0.025069 | 0 | 0 | 0 | 0.31319 | 0.27494 | 0 | 0 | 0 | 0 | 0.038251 | 0 | -0.004878 | 0 | 0 | 0 | 0.0053051 | 0.0052864 | 0 | 0 | 0 | 0 | 1.8679e-05 | 0 | -2.3594e-06 | 0 | 0 | 0 | 12363.1584 | 11800 | 0 | 0 | 0 | 0 | 563.1584 | 0 | -128.3467 | 0 | 0 | 0 | 577.2239 | 0.012862 | 0 | 0 | 0 | 0 | 577.211 | 0 | -141.6631 | 0 | 0 | 0 | 4345.7044 | 4283.4 | 0 | 0 | 0 | 0 | 62.3044 | 0 | -40.4046 | 0 | 0 | 0 | 0 | 0 | 0 | 0 | 0 | 0 | 0 | 0 | 0 | 0 | 0 | 0 | 0 | 0 | 0 | 0 | 0 | 0 | 0 | 0 | 0 | 0 | 0 | 0
Byggevare | Xella, Ytong porebeton | 0 | 2005.3616 | 1970.6 | 0 | 0 | 0 | 0 | 34.7616 | 0 | -10.6158 | 0 | 0 | 0 | 1.9118e-09 | 1.9116e-09 | 0 | 0 | 0 | 0 | 1.9691e-13 | 0 | -2.0488e-13 | 0 | 0 | 0 | 0.21864 | 0.19824 | 0 | 0 | 0 | 0 | 0.020401 | 0 | 0.0023044 | 0 | 0 | 0 | 2.3842 | 2.1594 | 0 | 0 | 0 | 0 | 0.2248 | 0 | -0.025069 | 0 | 0 | 0 | 0.31319 | 0.27494 | 0 | 0 | 0 | 0 | 0.038251 | 0 | -0.004878 | 0 | 0 | 0 | 0.0053051 | 0.0052864 | 0 | 0 | 0 | 0 | 1.8679e-05 | 0 | -2.3594e-06 | 0 | 0 | 0 | 12363.1584 | 11800 | 0 | 0 | 0 | 0 | 563.1584 | 0 | -128.3467 | 0 | 0 | 0 | 577.2239 | 0.012862 | 0 | 0 | 0 | 0 | 577.211 | 0 | -141.6631 | 0 | 0 | 0 | 4345.7044 | 4283.4 | 0 | 0 | 0 | 0 | 62.3044 | 0 | -40.4046 | 0 | 0 | 0 | 0 | 0 | 0 | 0 | 0 | 0 | 0 | 0 | 0 | 0 | 0 | 0 | 0 | 0 | 0 | 0 | 0 | 0 | 0 | 0 | 0 | 0 | 0 | 0
Konstruktion | Trælameller auditorie |  | 401.8836 | -1900.1125 | 0 | 0 | 0 | 0 | 2301.9961 | 0 | -609.9325 | 0 | 0 | 0 | 6.3648e-12 | 6.2763e-12 | 0 | 0 | 0 | 0 | 8.843e-14 | 0 | -1.8954e-11 | 0 | 0 | 0 | 0.69763 | 0.69742 | 0 | 0 | 0 | 0 | 0.00020842 | 0 | -0.054894 | 0 | 0 | 0 | 0.64432 | 0.64179 | 0 | 0 | 0 | 0 | 0.0025312 | 0 | -0.44931 | 0 | 0 | 0 | 0.14843 | 0.14793 | 0 | 0 | 0 | 0 | 0.00049993 | 0 | -0.075675 | 0 | 0 | 0 | 6.6966e-05 | 6.6139e-05 | 0 | 0 | 0 | 0 | 8.2691e-07 | 0 | -0.00020388 | 0 | 0 | 0 | 2695.249 | 2673.9928 | 0 | 0 | 0 | 0 | 21.2562 | 0 | -10945.9708 | 0 | 0 | 0 | 3048.6376 | 3021.6973 | 0 | 0 | 0 | 0 | 26.9403 | 0 | -11985.0802 | 0 | 0 | 0 | 25631.6209 | 25616.1263 | 0 | 0 | 0 | 0 | 15.4946 | 0 | -3430.7845 | 0 | 0 | 0 | 0 | 0 | 0 | 0 | 0 | 0 | 0 | 0 | 0 | 0 | 0 | 0 | 0 | 0 | 0 | 0 | 0 | 0 | 0 | 0 | 0 | 0 | 0 | 0
Byggevare | Træ, egetræ (12% fugt / 10,7% H2O) | 0 | 401.8836 | -1900.1125 | 0 | 0 | 0 | 0 | 2301.9961 | 0 | -609.9325 | 0 | 0 | 0 | 6.3648e-12 | 6.2763e-12 | 0 | 0 | 0 | 0 | 8.843e-14 | 0 | -1.8954e-11 | 0 | 0 | 0 | 0.69763 | 0.69742 | 0 | 0 | 0 | 0 | 0.00020842 | 0 | -0.054894 | 0 | 0 | 0 | 0.64432 | 0.64179 | 0 | 0 | 0 | 0 | 0.0025312 | 0 | -0.44931 | 0 | 0 | 0 | 0.14843 | 0.14793 | 0 | 0 | 0 | 0 | 0.00049993 | 0 | -0.075675 | 0 | 0 | 0 | 6.6966e-05 | 6.6139e-05 | 0 | 0 | 0 | 0 | 8.2691e-07 | 0 | -0.00020388 | 0 | 0 | 0 | 2695.249 | 2673.9928 | 0 | 0 | 0 | 0 | 21.2562 | 0 | -10945.9708 | 0 | 0 | 0 | 3048.6376 | 3021.6973 | 0 | 0 | 0 | 0 | 26.9403 | 0 | -11985.0802 | 0 | 0 | 0 | 25631.6209 | 25616.1263 | 0 | 0 | 0 | 0 | 15.4946 | 0 | -3430.7845 | 0 | 0 | 0 | 0 | 0 | 0 | 0 | 0 | 0 | 0 | 0 | 0 | 0 | 0 | 0 | 0 | 0 | 0 | 0 | 0 | 0 | 0 | 0 | 0 | 0 | 0 | 0
Konstruktion | Vægside, malerbehandling, akrylmaling, fuldspartling |  | 949.1803 | 906.6145 | 0 | 0 | 0 | 0 | 0 | 42.5658 | -1.8663 | 0 | 0 | 0 | 8.5259e-12 | 8.2894e-12 | 0 | 0 | 0 | 0 | 0 | 2.3647e-13 | -4.2704e-14 | 0 | 0 | 0 | 0.1213 | 0.1008 | 0 | 0 | 0 | 0 | 0 | 0.020504 | -0.00016025 | 0 | 0 | 0 | 1.9871 | 1.7167 | 0 | 0 | 0 | 0 | 0 | 0.27041 | -0.0015687 | 0 | 0 | 0 | 0.24842 | 0.218 | 0 | 0 | 0 | 0 | 0 | 0.030424 | -0.00029706 | 0 | 0 | 0 | 0.0016355 | 0.0016312 | 0 | 0 | 0 | 0 | 0 | 4.3145e-06 | -4.5969e-07 | 0 | 0 | 0 | 11913.1579 | 11309.4419 | 0 | 0 | 0 | 0 | 0 | 603.716 | -24.9957 | 0 | 0 | 0 | 12455.7052 | 11834.3987 | 0 | 0 | 0 | 0 | 0 | 621.3064 | -27.3513 | 0 | 0 | 0 | 1837.8419 | 1756.2949 | 0 | 0 | 0 | 0 | 0 | 81.547 | -7.7234 | 0 | 0 | 0 | 0 | 0 | 0 | 0 | 0 | 0 | 0 | 0 | 0 | 0 | 0 | 0 | 0 | 0 | 0 | 0 | 0 | 0 | 0 | 0 | 0 | 0 | 0 | 0
Byggevare | Overflade, Facademaling, akryl maling | 0 | 266.8379 | 264.9505 | 0 | 0 | 0 | 0 | 0 | 1.8874 | -1.1857 | 0 | 0 | 0 | 3.7641e-12 | 3.7536e-12 | 0 | 0 | 0 | 0 | 0 | 1.0485e-14 | -2.7129e-14 | 0 | 0 | 0 | 0.10259 | 0.10168 | 0 | 0 | 0 | 0 | 0 | 0.00090915 | -0.00010181 | 0 | 0 | 0 | 1.0751 | 1.0631 | 0 | 0 | 0 | 0 | 0 | 0.01199 | -0.00099661 | 0 | 0 | 0 | 0.085102 | 0.083753 | 0 | 0 | 0 | 0 | 0 | 0.001349 | -0.00018872 | 0 | 0 | 0 | 0.0014296 | 0.0014294 | 0 | 0 | 0 | 0 | 0 | 1.9131e-07 | -2.9204e-07 | 0 | 0 | 0 | 5177.3471 | 5150.5778 | 0 | 0 | 0 | 0 | 0 | 26.7693 | -15.8796 | 0 | 0 | 0 | 5426.3413 | 5398.7921 | 0 | 0 | 0 | 0 | 0 | 27.5492 | -17.3761 | 0 | 0 | 0 | 711.3371 | 707.7213 | 0 | 0 | 0 | 0 | 0 | 3.6158 | -4.9066 | 0 | 0 | 0 | 0 | 0 | 0 | 0 | 0 | 0 | 0 | 0 | 0 | 0 | 0 | 0 | 0 | 0 | 0 | 0 | 0 | 0 | 0 | 0 | 0 | 0 | 0 | 0
Byggevare | Overflade, Facademaling, grunder, dispersion | 0 | 57.5468 | 56.6031 | 0 | 0 | 0 | 0 | 0 | 0.9437 | -0.68066 | 0 | 0 | 0 | 7.4813e-13 | 7.4289e-13 | 0 | 0 | 0 | 0 | 0 | 5.2425e-15 | -1.5575e-14 | 0 | 0 | 0 | 0.017685 | 0.01723 | 0 | 0 | 0 | 0 | 0 | 0.00045457 | -5.8444e-05 | 0 | 0 | 0 | 0.1637 | 0.15771 | 0 | 0 | 0 | 0 | 0 | 0.005995 | -0.00057212 | 0 | 0 | 0 | 0.016945 | 0.01627 | 0 | 0 | 0 | 0 | 0 | 0.0006745 | -0.00010834 | 0 | 0 | 0 | 0.00015236 | 0.00015226 | 0 | 0 | 0 | 0 | 0 | 9.5655e-08 | -1.6765e-07 | 0 | 0 | 0 | 1199.6284 | 1186.2438 | 0 | 0 | 0 | 0 | 0 | 13.3846 | -9.1161 | 0 | 0 | 0 | 1246.4438 | 1232.6692 | 0 | 0 | 0 | 0 | 0 | 13.7746 | -9.9752 | 0 | 0 | 0 | 141.8262 | 140.0183 | 0 | 0 | 0 | 0 | 0 | 1.8079 | -2.8167 | 0 | 0 | 0 | 0 | 0 | 0 | 0 | 0 | 0 | 0 | 0 | 0 | 0 | 0 | 0 | 0 | 0 | 0 | 0 | 0 | 0 | 0 | 0 | 0 | 0 | 0 | 0
Byggevare | Puds, kalk-gips, inde | 0 | 624.7956 | 585.0609 | 0 | 0 | 0 | 0 | 0 | 39.7347 | 0 | 0 | 0 | 0 | 4.0137e-12 | 3.7929e-12 | 0 | 0 | 0 | 0 | 0 | 2.2074e-13 | 0 | 0 | 0 | 0 | 0.001029 | -0.018111 | 0 | 0 | 0 | 0 | 0 | 0.01914 | 0 | 0 | 0 | 0 | 0.74832 | 0.4959 | 0 | 0 | 0 | 0 | 0 | 0.25242 | 0 | 0 | 0 | 0 | 0.14637 | 0.11797 | 0 | 0 | 0 | 0 | 0 | 0.0284 | 0 | 0 | 0 | 0 | 5.3559e-05 | 4.9532e-05 | 0 | 0 | 0 | 0 | 0 | 4.0276e-06 | 0 | 0 | 0 | 0 | 5536.1824 | 4972.6204 | 0 | 0 | 0 | 0 | 0 | 563.5621 | 0 | 0 | 0 | 0 | 5782.9201 | 5202.9375 | 0 | 0 | 0 | 0 | 0 | 579.9826 | 0 | 0 | 0 | 0 | 984.6785 | 908.5553 | 0 | 0 | 0 | 0 | 0 | 76.1232 | 0 | 0 | 0 | 0 | 0 | 0 | 0 | 0 | 0 | 0 | 0 | 0 | 0 | 0 | 0 | 0 | 0 | 0 | 0 | 0 | 0 | 0 | 0 | 0 | 0 | 0 | 0 | 0
Gruppe | Søjler og bjælker |  | 663516.7452 | 662423.0102 | 0 | 0 | 0 | 0 | 377.766 | 715.969 | -250507.392 | 0 | 0 | 0 | 0.00080422 | 0.00080354 | 0 | 0 | 0 | 0 | 3.0411e-14 | 6.8e-07 | 1.5341e-09 | 0 | 0 | 0 | 230.0647 | 229.8769 | 0 | 0 | 0 | 0 | 0.12276 | 0.065076 | -75.517 | 0 | 0 | 0 | 1341.1496 | 1336.2072 | 0 | 0 | 0 | 0 | 1.3113 | 3.6311 | -578.6597 | 0 | 0 | 0 | 177.4465 | 176.6485 | 0 | 0 | 0 | 0 | 0.31918 | 0.47886 | -48.2146 | 0 | 0 | 0 | 0.22518 | 0.2251 | 0 | 0 | 0 | 0 | 1.3113e-05 | 6.8951e-05 | 0.0059098 | 0 | 0 | 0 | 6574679.972 | 6562152.0677 | 0 | 0 | 0 | 0 | 2499.84 | 10028.0642 | -1982760.5153 | 0 | 0 | 0 | 7210580.3818 | 7197822.8523 | 0 | 0 | 0 | 0 | 2505.42 | 10252.1095 | -1896514.8397 | 0 | 0 | 0 | 2031066.0073 | 2029807.3372 | 0 | 0 | 0 | 0 | 145.638 | 1113.0321 | 214987.6653 | 0 | 0 | 0 | 18190.8 | 18190.8 | 0 | 0 | 0 | 0 | 0 | 0 | 0 | 0 | 0 | 0 | 15624 | 15624 | 0 | 0 | 0 | 0 | 0 | 0 | 0 | 0 | 0 | 0
Undergruppe | Bjælker |  | 656917.1355 | 655969.2697 | 0 | 0 | 0 | 0 | 294.495 | 653.3709 | -249817.713 | 0 | 0 | 0 | 0.00073842 | 0.00073774 | 0 | 0 | 0 | 0 | 2.3707e-14 | 6.8e-07 | 1.5309e-09 | 0 | 0 | 0 | 229.2707 | 229.0779 | 0 | 0 | 0 | 0 | 0.0957 | 0.097135 | -75.2981 | 0 | 0 | 0 | 1329.7397 | 1325.2816 | 0 | 0 | 0 | 0 | 1.0223 | 3.4359 | -576.8878 | 0 | 0 | 0 | 174.2556 | 173.5646 | 0 | 0 | 0 | 0 | 0.24882 | 0.44216 | -48.0351 | 0 | 0 | 0 | 0.22396 | 0.22389 | 0 | 0 | 0 | 0 | 1.0223e-05 | 6.4116e-05 | 0.005905 | 0 | 0 | 0 | 6534204.203 | 6523081.7737 | 0 | 0 | 0 | 0 | 1948.8 | 9173.6293 | -1977027.4932 | 0 | 0 | 0 | 7167273.822 | 7155932.0613 | 0 | 0 | 0 | 0 | 1953.15 | 9388.6107 | -1890839.3836 | 0 | 0 | 0 | 2021991.5205 | 2020828.5571 | 0 | 0 | 0 | 0 | 113.535 | 1049.4283 | 214650.7918 | 0 | 0 | 0 | 14181 | 14181 | 0 | 0 | 0 | 0 | 0 | 0 | 0 | 0 | 0 | 0 | 12180 | 12180 | 0 | 0 | 0 | 0 | 0 | 0 | 0 | 0 | 0 | 0
Bygningsdel | Kompositbjælker |  | 7352.65 | 7350 | 0 | 0 | 0 | 0 | 0 | 2.65 | 0 | 0 | 0 | 0 | 0.00050568 | 0.000505 | 0 | 0 | 0 | 0 | 0 | 6.8e-07 | 0 | 0 | 0 | 0 | 4.2008 | 4.2 | 0 | 0 | 0 | 0 | 0 | 0.00085 | 0 | 0 | 0 | 0 | 59.7683 | 59.75 | 0 | 0 | 0 | 0 | 0 | 0.01825 | 0 | 0 | 0 | 0 | 24.7055 | 24.7 | 0 | 0 | 0 | 0 | 0 | 0.0055 | 0 | 0 | 0 | 0 | 0.092754 | 0.09275 | 0 | 0 | 0 | 0 | 0 | 3.5e-06 | 0 | 0 | 0 | 0 | 78812.5 | 78750 | 0 | 0 | 0 | 0 | 0 | 62.5 | 0 | 0 | 0 | 0 | 91068 | 91000 | 0 | 0 | 0 | 0 | 0 | 68 | 0 | 0 | 0 | 0 | 8676.97 | 8675 | 0 | 0 | 0 | 0 | 0 | 1.97 | 0 | 0 | 0 | 0 | 0 | 0 | 0 | 0 | 0 | 0 | 0 | 0 | 0 | 0 | 0 | 0 | 0 | 0 | 0 | 0 | 0 | 0 | 0 | 0 | 0 | 0 | 0 | 0
Konstruktion | Deltabjælker |  | 7352.65 | 7350 | 0 | 0 | 0 | 0 | 0 | 2.65 | 0 | 0 | 0 | 0 | 0.00050568 | 0.000505 | 0 | 0 | 0 | 0 | 0 | 6.8e-07 | 0 | 0 | 0 | 0 | 4.2008 | 4.2 | 0 | 0 | 0 | 0 | 0 | 0.00085 | 0 | 0 | 0 | 0 | 59.7683 | 59.75 | 0 | 0 | 0 | 0 | 0 | 0.01825 | 0 | 0 | 0 | 0 | 24.7055 | 24.7 | 0 | 0 | 0 | 0 | 0 | 0.0055 | 0 | 0 | 0 | 0 | 0.092754 | 0.09275 | 0 | 0 | 0 | 0 | 0 | 3.5e-06 | 0 | 0 | 0 | 0 | 78812.5 | 78750 | 0 | 0 | 0 | 0 | 0 | 62.5 | 0 | 0 | 0 | 0 | 91068 | 91000 | 0 | 0 | 0 | 0 | 0 | 68 | 0 | 0 | 0 | 0 | 8676.97 | 8675 | 0 | 0 | 0 | 0 | 0 | 1.97 | 0 | 0 | 0 | 0 | 0 | 0 | 0 | 0 | 0 | 0 | 0 | 0 | 0 | 0 | 0 | 0 | 0 | 0 | 0 | 0 | 0 | 0 | 0 | 0 | 0 | 0 | 0 | 0
Byggevare | DeltaBeam | 0 | 7352.65 | 7350 | 0 | 0 | 0 | 0 | 0 | 2.65 | 0 | 0 | 0 | 0 | 0.00050568 | 0.000505 | 0 | 0 | 0 | 0 | 0 | 6.8e-07 | 0 | 0 | 0 | 0 | 4.2008 | 4.2 | 0 | 0 | 0 | 0 | 0 | 0.00085 | 0 | 0 | 0 | 0 | 59.7683 | 59.75 | 0 | 0 | 0 | 0 | 0 | 0.01825 | 0 | 0 | 0 | 0 | 24.7055 | 24.7 | 0 | 0 | 0 | 0 | 0 | 0.0055 | 0 | 0 | 0 | 0 | 0.092754 | 0.09275 | 0 | 0 | 0 | 0 | 0 | 3.5e-06 | 0 | 0 | 0 | 0 | 78812.5 | 78750 | 0 | 0 | 0 | 0 | 0 | 62.5 | 0 | 0 | 0 | 0 | 91068 | 91000 | 0 | 0 | 0 | 0 | 0 | 68 | 0 | 0 | 0 | 0 | 8676.97 | 8675 | 0 | 0 | 0 | 0 | 0 | 1.97 | 0 | 0 | 0 | 0 | 0 | 0 | 0 | 0 | 0 | 0 | 0 | 0 | 0 | 0 | 0 | 0 | 0 | 0 | 0 | 0 | 0 | 0 | 0 | 0 | 0 | 0 | 0 | 0
Bygningsdel | Spændbjælker |  | 22844.0379 | 22328.3829 | 0 | 0 | 0 | 0 | 294.495 | 221.16 | -2310.243 | 0 | 0 | 0 | 0.00023273 | 0.00023273 | 0 | 0 | 0 | 0 | 2.3707e-14 | 3.0309e-13 | 1.0518e-11 | 0 | 0 | 0 | 2.645 | 2.6628 | 0 | 0 | 0 | 0 | 0.0957 | -0.11349 | -0.73535 | 0 | 0 | 0 | 39.3473 | 37.6363 | 0 | 0 | 0 | 0 | 1.0223 | 0.6888 | -5.9693 | 0 | 0 | 0 | 11.1887 | 10.8102 | 0 | 0 | 0 | 0 | 0.24882 | 0.12964 | -0.61026 | 0 | 0 | 0 | 0.0042641 | 0.0042368 | 0 | 0 | 0 | 0 | 1.0223e-05 | 1.7075e-05 | 1.3958e-05 | 0 | 0 | 0 | 138551.4678 | 133584.0577 | 0 | 0 | 0 | 0 | 1948.8 | 3018.6101 | -19256.0013 | 0 | 0 | 0 | 148354.7469 | 143351.0243 | 0 | 0 | 0 | 0 | 1953.15 | 3050.5726 | -19097.2057 | 0 | 0 | 0 | 31411.5841 | 31073.5373 | 0 | 0 | 0 | 0 | 113.535 | 224.5118 | 1080.1857 | 0 | 0 | 0 | 14181 | 14181 | 0 | 0 | 0 | 0 | 0 | 0 | 0 | 0 | 0 | 0 | 12180 | 12180 | 0 | 0 | 0 | 0 | 0 | 0 | 0 | 0 | 0 | 0
Konstruktion | Spændbjælker |  | 22844.0379 | 22328.3829 | 0 | 0 | 0 | 0 | 294.495 | 221.16 | -2310.243 | 0 | 0 | 0 | 0.00023273 | 0.00023273 | 0 | 0 | 0 | 0 | 2.3707e-14 | 3.0309e-13 | 1.0518e-11 | 0 | 0 | 0 | 2.645 | 2.6628 | 0 | 0 | 0 | 0 | 0.0957 | -0.11349 | -0.73535 | 0 | 0 | 0 | 39.3473 | 37.6363 | 0 | 0 | 0 | 0 | 1.0223 | 0.6888 | -5.9693 | 0 | 0 | 0 | 11.1887 | 10.8102 | 0 | 0 | 0 | 0 | 0.24882 | 0.12964 | -0.61026 | 0 | 0 | 0 | 0.0042641 | 0.0042368 | 0 | 0 | 0 | 0 | 1.0223e-05 | 1.7075e-05 | 1.3958e-05 | 0 | 0 | 0 | 138551.4678 | 133584.0577 | 0 | 0 | 0 | 0 | 1948.8 | 3018.6101 | -19256.0013 | 0 | 0 | 0 | 148354.7469 | 143351.0243 | 0 | 0 | 0 | 0 | 1953.15 | 3050.5726 | -19097.2057 | 0 | 0 | 0 | 31411.5841 | 31073.5373 | 0 | 0 | 0 | 0 | 113.535 | 224.5118 | 1080.1857 | 0 | 0 | 0 | 14181 | 14181 | 0 | 0 | 0 | 0 | 0 | 0 | 0 | 0 | 0 | 0 | 12180 | 12180 | 0 | 0 | 0 | 0 | 0 | 0 | 0 | 0 | 0 | 0
Byggevare | Armeringsnet | 0 | 3670.5429 | 3666.8829 | 0 | 0 | 0 | 0 | 0 | 3.66 | -2108.838 | 0 | 0 | 0 | 1.1192e-10 | 1.119e-10 | 0 | 0 | 0 | 0 | 0 | 2.0337e-14 | 1.2954e-11 | 0 | 0 | 0 | 1.4292 | 1.4274 | 0 | 0 | 0 | 0 | 0 | 0.0017873 | -0.6353 | 0 | 0 | 0 | 6.905 | 6.8818 | 0 | 0 | 0 | 0 | 0 | 0.023251 | -4.8644 | 0 | 0 | 0 | 0.93832 | 0.9357 | 0 | 0 | 0 | 0 | 0 | 0.002616 | -0.40407 | 0 | 0 | 0 | 0.0012357 | 0.0012353 | 0 | 0 | 0 | 0 | 0 | 3.7098e-07 | 5.0194e-05 | 0 | 0 | 0 | 40980.9678 | 40929.0577 | 0 | 0 | 0 | 0 | 0 | 51.9101 | -16680.8013 | 0 | 0 | 0 | 47269.4469 | 47216.0243 | 0 | 0 | 0 | 0 | 0 | 53.4226 | -15947.8057 | 0 | 0 | 0 | 20336.0491 | 20329.0373 | 0 | 0 | 0 | 0 | 0 | 7.0118 | 1819.6857 | 0 | 0 | 0 | 0 | 0 | 0 | 0 | 0 | 0 | 0 | 0 | 0 | 0 | 0 | 0 | 0 | 0 | 0 | 0 | 0 | 0 | 0 | 0 | 0 | 0 | 0 | 0
Byggevare | Fabriksbeton(C40/50, C45/55), C40/50 – CEM I (Fundament) | 0 | 19173.495 | 18661.5 | 0 | 0 | 0 | 0 | 294.495 | 217.5 | -201.405 | 0 | 0 | 0 | 0.00023273 | 0.00023272 | 0 | 0 | 0 | 0 | 2.3707e-14 | 2.8275e-13 | -2.436e-12 | 0 | 0 | 0 | 1.2158 | 1.2354 | 0 | 0 | 0 | 0 | 0.0957 | -0.11528 | -0.10005 | 0 | 0 | 0 | 32.4423 | 30.7545 | 0 | 0 | 0 | 0 | 1.0223 | 0.66555 | -1.1049 | 0 | 0 | 0 | 10.2503 | 9.8745 | 0 | 0 | 0 | 0 | 0.24882 | 0.12702 | -0.20619 | 0 | 0 | 0 | 0.0030284 | 0.0030015 | 0 | 0 | 0 | 0 | 1.0223e-05 | 1.6704e-05 | -3.6236e-05 | 0 | 0 | 0 | 97570.5 | 92655 | 0 | 0 | 0 | 0 | 1948.8 | 2966.7 | -2575.2 | 0 | 0 | 0 | 101085.3 | 96135 | 0 | 0 | 0 | 0 | 1953.15 | 2997.15 | -3149.4 | 0 | 0 | 0 | 11075.535 | 10744.5 | 0 | 0 | 0 | 0 | 113.535 | 217.5 | -739.5 | 0 | 0 | 0 | 14181 | 14181 | 0 | 0 | 0 | 0 | 0 | 0 | 0 | 0 | 0 | 0 | 12180 | 12180 | 0 | 0 | 0 | 0 | 0 | 0 | 0 | 0 | 0 | 0
Bygningsdel | Stålbjælker |  | 626720.4476 | 626290.8868 | 0 | 0 | 0 | 0 | 0 | 429.5609 | -247507.47 | 0 | 0 | 0 | 1.0656e-08 | 1.0654e-08 | 0 | 0 | 0 | 0 | 0 | 2.3869e-12 | 1.5204e-09 | 0 | 0 | 0 | 222.4249 | 222.2151 | 0 | 0 | 0 | 0 | 0 | 0.20977 | -74.5627 | 0 | 0 | 0 | 1230.6241 | 1227.8953 | 0 | 0 | 0 | 0 | 0 | 2.7289 | -570.9185 | 0 | 0 | 0 | 138.3614 | 138.0544 | 0 | 0 | 0 | 0 | 0 | 0.30703 | -47.4248 | 0 | 0 | 0 | 0.12694 | 0.1269 | 0 | 0 | 0 | 0 | 0 | 4.3541e-05 | 0.005891 | 0 | 0 | 0 | 6316840.2352 | 6310747.716 | 0 | 0 | 0 | 0 | 0 | 6092.5192 | -1957771.4919 | 0 | 0 | 0 | 6927851.0751 | 6921581.037 | 0 | 0 | 0 | 0 | 0 | 6270.0381 | -1871742.1779 | 0 | 0 | 0 | 1981902.9664 | 1981080.0198 | 0 | 0 | 0 | 0 | 0 | 822.9466 | 213570.6061 | 0 | 0 | 0 | 0 | 0 | 0 | 0 | 0 | 0 | 0 | 0 | 0 | 0 | 0 | 0 | 0 | 0 | 0 | 0 | 0 | 0 | 0 | 0 | 0 | 0 | 0 | 0
Konstruktion | Stålbjælker, Langkjær stålbyg |  | 626720.4476 | 626290.8868 | 0 | 0 | 0 | 0 | 0 | 429.5609 | -247507.47 | 0 | 0 | 0 | 1.0656e-08 | 1.0654e-08 | 0 | 0 | 0 | 0 | 0 | 2.3869e-12 | 1.5204e-09 | 0 | 0 | 0 | 222.4249 | 222.2151 | 0 | 0 | 0 | 0 | 0 | 0.20977 | -74.5627 | 0 | 0 | 0 | 1230.6241 | 1227.8953 | 0 | 0 | 0 | 0 | 0 | 2.7289 | -570.9185 | 0 | 0 | 0 | 138.3614 | 138.0544 | 0 | 0 | 0 | 0 | 0 | 0.30703 | -47.4248 | 0 | 0 | 0 | 0.12694 | 0.1269 | 0 | 0 | 0 | 0 | 0 | 4.3541e-05 | 0.005891 | 0 | 0 | 0 | 6316840.2352 | 6310747.716 | 0 | 0 | 0 | 0 | 0 | 6092.5192 | -1957771.4919 | 0 | 0 | 0 | 6927851.0751 | 6921581.037 | 0 | 0 | 0 | 0 | 0 | 6270.0381 | -1871742.1779 | 0 | 0 | 0 | 1981902.9664 | 1981080.0198 | 0 | 0 | 0 | 0 | 0 | 822.9466 | 213570.6061 | 0 | 0 | 0 | 0 | 0 | 0 | 0 | 0 | 0 | 0 | 0 | 0 | 0 | 0 | 0 | 0 | 0 | 0 | 0 | 0 | 0 | 0 | 0 | 0 | 0 | 0 | 0
Byggevare | Stålprofil | 0 | 626720.4476 | 626290.8868 | 0 | 0 | 0 | 0 | 0 | 429.5609 | -247507.47 | 0 | 0 | 0 | 1.0656e-08 | 1.0654e-08 | 0 | 0 | 0 | 0 | 0 | 2.3869e-12 | 1.5204e-09 | 0 | 0 | 0 | 222.4249 | 222.2151 | 0 | 0 | 0 | 0 | 0 | 0.20977 | -74.5627 | 0 | 0 | 0 | 1230.6241 | 1227.8953 | 0 | 0 | 0 | 0 | 0 | 2.7289 | -570.9185 | 0 | 0 | 0 | 138.3614 | 138.0544 | 0 | 0 | 0 | 0 | 0 | 0.30703 | -47.4248 | 0 | 0 | 0 | 0.12694 | 0.1269 | 0 | 0 | 0 | 0 | 0 | 4.3541e-05 | 0.005891 | 0 | 0 | 0 | 6316840.2352 | 6310747.716 | 0 | 0 | 0 | 0 | 0 | 6092.5192 | -1957771.4919 | 0 | 0 | 0 | 6927851.0751 | 6921581.037 | 0 | 0 | 0 | 0 | 0 | 6270.0381 | -1871742.1779 | 0 | 0 | 0 | 1981902.9664 | 1981080.0198 | 0 | 0 | 0 | 0 | 0 | 822.9466 | 213570.6061 | 0 | 0 | 0 | 0 | 0 | 0 | 0 | 0 | 0 | 0 | 0 | 0 | 0 | 0 | 0 | 0 | 0 | 0 | 0 | 0 | 0 | 0 | 0 | 0 | 0 | 0 | 0
Undergruppe | Søjler |  | 6599.6097 | 6453.7405 | 0 | 0 | 0 | 0 | 83.271 | 62.5981 | -689.679 | 0 | 0 | 0 | 6.5805e-05 | 6.5805e-05 | 0 | 0 | 0 | 0 | 6.7035e-15 | 8.6052e-14 | 3.1979e-12 | 0 | 0 | 0 | 0.79403 | 0.79903 | 0 | 0 | 0 | 0 | 0.02706 | -0.032059 | -0.2189 | 0 | 0 | 0 | 11.4099 | 10.9257 | 0 | 0 | 0 | 0 | 0.28905 | 0.19517 | -1.7719 | 0 | 0 | 0 | 3.191 | 3.0839 | 0 | 0 | 0 | 0 | 0.070356 | 0.036701 | -0.17954 | 0 | 0 | 0 | 0.00122 | 0.0012122 | 0 | 0 | 0 | 0 | 2.8905e-06 | 4.8345e-06 | 4.814e-06 | 0 | 0 | 0 | 40475.769 | 39070.294 | 0 | 0 | 0 | 0 | 551.04 | 854.435 | -5733.0221 | 0 | 0 | 0 | 43306.5598 | 41890.791 | 0 | 0 | 0 | 0 | 552.27 | 863.4988 | -5675.4561 | 0 | 0 | 0 | 9074.4868 | 8978.78 | 0 | 0 | 0 | 0 | 32.103 | 63.6038 | 336.8735 | 0 | 0 | 0 | 4009.8 | 4009.8 | 0 | 0 | 0 | 0 | 0 | 0 | 0 | 0 | 0 | 0 | 3444 | 3444 | 0 | 0 | 0 | 0 | 0 | 0 | 0 | 0 | 0 | 0
Bygningsdel | Elementsøjler |  | 6599.6097 | 6453.7405 | 0 | 0 | 0 | 0 | 83.271 | 62.5981 | -689.679 | 0 | 0 | 0 | 6.5805e-05 | 6.5805e-05 | 0 | 0 | 0 | 0 | 6.7035e-15 | 8.6052e-14 | 3.1979e-12 | 0 | 0 | 0 | 0.79403 | 0.79903 | 0 | 0 | 0 | 0 | 0.02706 | -0.032059 | -0.2189 | 0 | 0 | 0 | 11.4099 | 10.9257 | 0 | 0 | 0 | 0 | 0.28905 | 0.19517 | -1.7719 | 0 | 0 | 0 | 3.191 | 3.0839 | 0 | 0 | 0 | 0 | 0.070356 | 0.036701 | -0.17954 | 0 | 0 | 0 | 0.00122 | 0.0012122 | 0 | 0 | 0 | 0 | 2.8905e-06 | 4.8345e-06 | 4.814e-06 | 0 | 0 | 0 | 40475.769 | 39070.294 | 0 | 0 | 0 | 0 | 551.04 | 854.435 | -5733.0221 | 0 | 0 | 0 | 43306.5598 | 41890.791 | 0 | 0 | 0 | 0 | 552.27 | 863.4988 | -5675.4561 | 0 | 0 | 0 | 9074.4868 | 8978.78 | 0 | 0 | 0 | 0 | 32.103 | 63.6038 | 336.8735 | 0 | 0 | 0 | 4009.8 | 4009.8 | 0 | 0 | 0 | 0 | 0 | 0 | 0 | 0 | 0 | 0 | 3444 | 3444 | 0 | 0 | 0 | 0 | 0 | 0 | 0 | 0 | 0 | 0
Konstruktion | Elementsøjler |  | 6599.6097 | 6453.7405 | 0 | 0 | 0 | 0 | 83.271 | 62.5981 | -689.679 | 0 | 0 | 0 | 6.5805e-05 | 6.5805e-05 | 0 | 0 | 0 | 0 | 6.7035e-15 | 8.6052e-14 | 3.1979e-12 | 0 | 0 | 0 | 0.79403 | 0.79903 | 0 | 0 | 0 | 0 | 0.02706 | -0.032059 | -0.2189 | 0 | 0 | 0 | 11.4099 | 10.9257 | 0 | 0 | 0 | 0 | 0.28905 | 0.19517 | -1.7719 | 0 | 0 | 0 | 3.191 | 3.0839 | 0 | 0 | 0 | 0 | 0.070356 | 0.036701 | -0.17954 | 0 | 0 | 0 | 0.00122 | 0.0012122 | 0 | 0 | 0 | 0 | 2.8905e-06 | 4.8345e-06 | 4.814e-06 | 0 | 0 | 0 | 40475.769 | 39070.294 | 0 | 0 | 0 | 0 | 551.04 | 854.435 | -5733.0221 | 0 | 0 | 0 | 43306.5598 | 41890.791 | 0 | 0 | 0 | 0 | 552.27 | 863.4988 | -5675.4561 | 0 | 0 | 0 | 9074.4868 | 8978.78 | 0 | 0 | 0 | 0 | 32.103 | 63.6038 | 336.8735 | 0 | 0 | 0 | 4009.8 | 4009.8 | 0 | 0 | 0 | 0 | 0 | 0 | 0 | 0 | 0 | 0 | 3444 | 3444 | 0 | 0 | 0 | 0 | 0 | 0 | 0 | 0 | 0 | 0
Byggevare | Armeringsnet | 0 | 932.3425 | 931.4129 | 0 | 0 | 0 | 0 | 0 | 0.92966 | -535.659 | 0 | 0 | 0 | 2.8427e-11 | 2.8422e-11 | 0 | 0 | 0 | 0 | 0 | 5.1658e-15 | 3.2904e-12 | 0 | 0 | 0 | 0.36301 | 0.36256 | 0 | 0 | 0 | 0 | 0 | 0.00045399 | -0.16137 | 0 | 0 | 0 | 1.7539 | 1.748 | 0 | 0 | 0 | 0 | 0 | 0.0059059 | -1.2356 | 0 | 0 | 0 | 0.23834 | 0.23767 | 0 | 0 | 0 | 0 | 0 | 0.00066447 | -0.10264 | 0 | 0 | 0 | 0.00031387 | 0.00031378 | 0 | 0 | 0 | 0 | 0 | 9.4232e-08 | 1.2749e-05 | 0 | 0 | 0 | 10409.4408 | 10396.2552 | 0 | 0 | 0 | 0 | 0 | 13.1855 | -4237.0354 | 0 | 0 | 0 | 12006.7566 | 11993.1869 | 0 | 0 | 0 | 0 | 0 | 13.5697 | -4050.8496 | 0 | 0 | 0 | 5165.4929 | 5163.7119 | 0 | 0 | 0 | 0 | 0 | 1.781 | 462.2124 | 0 | 0 | 0 | 0 | 0 | 0 | 0 | 0 | 0 | 0 | 0 | 0 | 0 | 0 | 0 | 0 | 0 | 0 | 0 | 0 | 0 | 0 | 0 | 0 | 0 | 0 | 0
Byggevare | Fabriksbeton(C40/50, C45/55), C40/50 – CEM I (Fundament) | 0 | 5421.471 | 5276.7 | 0 | 0 | 0 | 0 | 83.271 | 61.5 | -56.949 | 0 | 0 | 0 | 6.5805e-05 | 6.5805e-05 | 0 | 0 | 0 | 0 | 6.7035e-15 | 7.995e-14 | -6.888e-13 | 0 | 0 | 0 | 0.34379 | 0.34932 | 0 | 0 | 0 | 0 | 0.02706 | -0.032595 | -0.02829 | 0 | 0 | 0 | 9.1733 | 8.6961 | 0 | 0 | 0 | 0 | 0.28905 | 0.18819 | -0.31242 | 0 | 0 | 0 | 2.8984 | 2.7921 | 0 | 0 | 0 | 0 | 0.070356 | 0.035916 | -0.058302 | 0 | 0 | 0 | 0.00085631 | 0.0008487 | 0 | 0 | 0 | 0 | 2.8905e-06 | 4.7232e-06 | -1.0246e-05 | 0 | 0 | 0 | 27588.9 | 26199 | 0 | 0 | 0 | 0 | 551.04 | 838.86 | -728.16 | 0 | 0 | 0 | 28582.74 | 27183 | 0 | 0 | 0 | 0 | 552.27 | 847.47 | -890.52 | 0 | 0 | 0 | 3131.703 | 3038.1 | 0 | 0 | 0 | 0 | 32.103 | 61.5 | -209.1 | 0 | 0 | 0 | 4009.8 | 4009.8 | 0 | 0 | 0 | 0 | 0 | 0 | 0 | 0 | 0 | 0 | 3444 | 3444 | 0 | 0 | 0 | 0 | 0 | 0 | 0 | 0 | 0 | 0
Byggevare | Stålprofil | 0 | 245.7961 | 245.6277 | 0 | 0 | 0 | 0 | 0 | 0.16847 | -97.071 | 0 | 0 | 0 | 4.1793e-12 | 4.1783e-12 | 0 | 0 | 0 | 0 | 0 | 9.3613e-16 | 5.9628e-13 | 0 | 0 | 0 | 0.087234 | 0.087151 | 0 | 0 | 0 | 0 | 0 | 8.2272e-05 | -0.029243 | 0 | 0 | 0 | 0.48264 | 0.48157 | 0 | 0 | 0 | 0 | 0 | 0.0010702 | -0.22391 | 0 | 0 | 0 | 0.054265 | 0.054144 | 0 | 0 | 0 | 0 | 0 | 0.00012041 | -0.0186 | 0 | 0 | 0 | 4.9786e-05 | 4.9769e-05 | 0 | 0 | 0 | 0 | 0 | 1.7077e-08 | 2.3104e-06 | 0 | 0 | 0 | 2477.4283 | 2475.0388 | 0 | 0 | 0 | 0 | 0 | 2.3895 | -767.8267 | 0 | 0 | 0 | 2717.0632 | 2714.6041 | 0 | 0 | 0 | 0 | 0 | 2.4591 | -734.0865 | 0 | 0 | 0 | 777.2909 | 776.9681 | 0 | 0 | 0 | 0 | 0 | 0.32275 | 83.7612 | 0 | 0 | 0 | 0 | 0 | 0 | 0 | 0 | 0 | 0 | 0 | 0 | 0 | 0 | 0 | 0 | 0 | 0 | 0 | 0 | 0 | 0 | 0 | 0 | 0 | 0 | 0
Gruppe | Tage |  | 287720.5531 | 168646.5504 | 0 | 0 | 12199.832 | 0 | 96162.7842 | 10711.3865 | -55948.3712 | 0 | 0 | 0 | 0.0035134 | 0.0031229 | 0 | 0 | 1.9881e-07 | 0 | 0.00038307 | 7.2197e-06 | -1.3634e-06 | 0 | 0 | 0 | 166.8381 | 144.0785 | 0 | 0 | 0.93064 | 0 | 20.5266 | 1.3023 | -37.6865 | 0 | 0 | 0 | 748.5003 | 692.8667 | 0 | 0 | 13.6336 | 0 | 31.3465 | 10.6535 | -110.0936 | 0 | 0 | 0 | 116.7074 | 112.4925 | 0 | 0 | 2.2629 | 0 | 0.70975 | 1.2422 | -6.5532 | 0 | 0 | 0 | 9.2125 | 9.169 | 0 | 0 | 0.00085249 | 0 | 0.04204 | 0.0005581 | -0.0053237 | 0 | 0 | 0 | 3359237.7912 | 3268748.5845 | 0 | 0 | 43338.648 | 0 | 23638.3406 | 23512.218 | -718561.8445 | 0 | 0 | 0 | 3642597.3631 | 3391270.0289 | 0 | 0 | 109328.6222 | 0 | 117725.821 | 24272.891 | -733356.4841 | 0 | 0 | 0 | 1293045.3924 | 1123162.9861 | 0 | 0 | 84641.9778 | 0 | 82237.3256 | 3003.1029 | -234457.4561 | 0 | 0 | 0 | 7.3991e-18 | 7.3991e-18 | 0 | 0 | 0 | 0 | 0 | 0 | 0 | 0 | 0 | 0 | 6.3003e-19 | 6.3003e-19 | 0 | 0 | 0 | 0 | 0 | 0 | 0 | 0 | 0 | 0
Undergruppe | Tage |  | 287720.5531 | 168646.5504 | 0 | 0 | 12199.832 | 0 | 96162.7842 | 10711.3865 | -55948.3712 | 0 | 0 | 0 | 0.0035134 | 0.0031229 | 0 | 0 | 1.9881e-07 | 0 | 0.00038307 | 7.2197e-06 | -1.3634e-06 | 0 | 0 | 0 | 166.8381 | 144.0785 | 0 | 0 | 0.93064 | 0 | 20.5266 | 1.3023 | -37.6865 | 0 | 0 | 0 | 748.5003 | 692.8667 | 0 | 0 | 13.6336 | 0 | 31.3465 | 10.6535 | -110.0936 | 0 | 0 | 0 | 116.7074 | 112.4925 | 0 | 0 | 2.2629 | 0 | 0.70975 | 1.2422 | -6.5532 | 0 | 0 | 0 | 9.2125 | 9.169 | 0 | 0 | 0.00085249 | 0 | 0.04204 | 0.0005581 | -0.0053237 | 0 | 0 | 0 | 3359237.7912 | 3268748.5845 | 0 | 0 | 43338.648 | 0 | 23638.3406 | 23512.218 | -718561.8445 | 0 | 0 | 0 | 3642597.3631 | 3391270.0289 | 0 | 0 | 109328.6222 | 0 | 117725.821 | 24272.891 | -733356.4841 | 0 | 0 | 0 | 1293045.3924 | 1123162.9861 | 0 | 0 | 84641.9778 | 0 | 82237.3256 | 3003.1029 | -234457.4561 | 0 | 0 | 0 | 7.3991e-18 | 7.3991e-18 | 0 | 0 | 0 | 0 | 0 | 0 | 0 | 0 | 0 | 0 | 6.3003e-19 | 6.3003e-19 | 0 | 0 | 0 | 0 | 0 | 0 | 0 | 0 | 0 | 0
Bygningsdel | Foamglas under rampe |  | 66015.2493 | 65340 | 0 | 0 | 0 | 0 | 0 | 675.2493 | 0 | 0 | 0 | 0 | 1.188e-06 | 1.188e-06 | 0 | 0 | 0 | 0 | 0 | 3.7511e-12 | 0 | 0 | 0 | 0 | 11.4628 | 11.1375 | 0 | 0 | 0 | 0 | 0 | 0.32526 | 0 | 0 | 0 | 0 | 148.8296 | 144.54 | 0 | 0 | 0 | 0 | 0 | 4.2896 | 0 | 0 | 0 | 0 | 18.2531 | 17.7705 | 0 | 0 | 0 | 0 | 0 | 0.48263 | 0 | 0 | 0 | 0 | 0.34904 | 0.34898 | 0 | 0 | 0 | 0 | 0 | 6.8445e-05 | 0 | 0 | 0 | 0 | 999577.161 | 990000 | 0 | 0 | 0 | 0 | 0 | 9577.161 | 0 | 0 | 0 | 0 | 1024606.1925 | 1014750 | 0 | 0 | 0 | 0 | 0 | 9856.1925 | 0 | 0 | 0 | 0 | 446793.633 | 445500 | 0 | 0 | 0 | 0 | 0 | 1293.633 | 0 | 0 | 0 | 0 | 0 | 0 | 0 | 0 | 0 | 0 | 0 | 0 | 0 | 0 | 0 | 0 | 0 | 0 | 0 | 0 | 0 | 0 | 0 | 0 | 0 | 0 | 0 | 0
Konstruktion | 273012 (TA) |  | 66015.2493 | 65340 | 0 | 0 | 0 | 0 | 0 | 675.2493 | 0 | 0 | 0 | 0 | 1.188e-06 | 1.188e-06 | 0 | 0 | 0 | 0 | 0 | 3.7511e-12 | 0 | 0 | 0 | 0 | 11.4628 | 11.1375 | 0 | 0 | 0 | 0 | 0 | 0.32526 | 0 | 0 | 0 | 0 | 148.8296 | 144.54 | 0 | 0 | 0 | 0 | 0 | 4.2896 | 0 | 0 | 0 | 0 | 18.2531 | 17.7705 | 0 | 0 | 0 | 0 | 0 | 0.48263 | 0 | 0 | 0 | 0 | 0.34904 | 0.34898 | 0 | 0 | 0 | 0 | 0 | 6.8445e-05 | 0 | 0 | 0 | 0 | 999577.161 | 990000 | 0 | 0 | 0 | 0 | 0 | 9577.161 | 0 | 0 | 0 | 0 | 1024606.1925 | 1014750 | 0 | 0 | 0 | 0 | 0 | 9856.1925 | 0 | 0 | 0 | 0 | 446793.633 | 445500 | 0 | 0 | 0 | 0 | 0 | 1293.633 | 0 | 0 | 0 | 0 | 0 | 0 | 0 | 0 | 0 | 0 | 0 | 0 | 0 | 0 | 0 | 0 | 0 | 0 | 0 | 0 | 0 | 0 | 0 | 0 | 0 | 0 | 0 | 0
Byggevare | Celleglas-isolering 115 kg/m³ | 0 | 66015.2493 | 65340 | 0 | 0 | 0 | 0 | 0 | 675.2493 | 0 | 0 | 0 | 0 | 1.188e-06 | 1.188e-06 | 0 | 0 | 0 | 0 | 0 | 3.7511e-12 | 0 | 0 | 0 | 0 | 11.4628 | 11.1375 | 0 | 0 | 0 | 0 | 0 | 0.32526 | 0 | 0 | 0 | 0 | 148.8296 | 144.54 | 0 | 0 | 0 | 0 | 0 | 4.2896 | 0 | 0 | 0 | 0 | 18.2531 | 17.7705 | 0 | 0 | 0 | 0 | 0 | 0.48263 | 0 | 0 | 0 | 0 | 0.34904 | 0.34898 | 0 | 0 | 0 | 0 | 0 | 6.8445e-05 | 0 | 0 | 0 | 0 | 999577.161 | 990000 | 0 | 0 | 0 | 0 | 0 | 9577.161 | 0 | 0 | 0 | 0 | 1024606.1925 | 1014750 | 0 | 0 | 0 | 0 | 0 | 9856.1925 | 0 | 0 | 0 | 0 | 446793.633 | 445500 | 0 | 0 | 0 | 0 | 0 | 1293.633 | 0 | 0 | 0 | 0 | 0 | 0 | 0 | 0 | 0 | 0 | 0 | 0 | 0 | 0 | 0 | 0 | 0 | 0 | 0 | 0 | 0 | 0 | 0 | 0 | 0 | 0 | 0 | 0
Bygningsdel | MOS-Sedum |  | 24399.664 | 2054.872 | 0 | 0 | 12199.832 | 0 | 10144.96 | 0 | 0 | 0 | 0 | 0 | 3.9762e-07 | 1.9358e-07 | 0 | 0 | 1.9881e-07 | 0 | 5.2278e-09 | 0 | 0 | 0 | 0 | 0 | 1.8613 | 0.78158 | 0 | 0 | 0.93064 | 0 | 0.14907 | 0 | 0 | 0 | 0 | 0 | 27.2672 | 12.6294 | 0 | 0 | 13.6336 | 0 | 1.0041 | 0 | 0 | 0 | 0 | 0 | 4.5259 | 1.9979 | 0 | 0 | 2.2629 | 0 | 0.26501 | 0 | 0 | 0 | 0 | 0 | 0.001705 | 0.00069876 | 0 | 0 | 0.00085249 | 0 | 0.00015373 | 0 | 0 | 0 | 0 | 0 | 86677.296 | 40372.8 | 0 | 0 | 43338.648 | 0 | 2965.848 | 0 | 0 | 0 | 0 | 0 | 218657.2444 | 12278.6222 | 0 | 0 | 109328.6222 | 0 | 97050 | 0 | 0 | 0 | 0 | 0 | 169283.9556 | 3263.7556 | 0 | 0 | 84641.9778 | 0 | 81378.2222 | 0 | 0 | 0 | 0 | 0 | 0 | 0 | 0 | 0 | 0 | 0 | 0 | 0 | 0 | 0 | 0 | 0 | 0 | 0 | 0 | 0 | 0 | 0 | 0 | 0 | 0 | 0 | 0 | 0
Konstruktion | 377002 (TA) + 377003 (TA) |  | 24399.664 | 2054.872 | 0 | 0 | 12199.832 | 0 | 10144.96 | 0 | 0 | 0 | 0 | 0 | 3.9762e-07 | 1.9358e-07 | 0 | 0 | 1.9881e-07 | 0 | 5.2278e-09 | 0 | 0 | 0 | 0 | 0 | 1.8613 | 0.78158 | 0 | 0 | 0.93064 | 0 | 0.14907 | 0 | 0 | 0 | 0 | 0 | 27.2672 | 12.6294 | 0 | 0 | 13.6336 | 0 | 1.0041 | 0 | 0 | 0 | 0 | 0 | 4.5259 | 1.9979 | 0 | 0 | 2.2629 | 0 | 0.26501 | 0 | 0 | 0 | 0 | 0 | 0.001705 | 0.00069876 | 0 | 0 | 0.00085249 | 0 | 0.00015373 | 0 | 0 | 0 | 0 | 0 | 86677.296 | 40372.8 | 0 | 0 | 43338.648 | 0 | 2965.848 | 0 | 0 | 0 | 0 | 0 | 218657.2444 | 12278.6222 | 0 | 0 | 109328.6222 | 0 | 97050 | 0 | 0 | 0 | 0 | 0 | 169283.9556 | 3263.7556 | 0 | 0 | 84641.9778 | 0 | 81378.2222 | 0 | 0 | 0 | 0 | 0 | 0 | 0 | 0 | 0 | 0 | 0 | 0 | 0 | 0 | 0 | 0 | 0 | 0 | 0 | 0 | 0 | 0 | 0 | 0 | 0 | 0 | 0 | 0 | 0
Byggevare | Sedumopbygning | 1 | 24399.664 | 2054.872 | 0 | 0 | 12199.832 | 0 | 10144.96 | 0 | 0 | 0 | 0 | 0 | 3.9762e-07 | 1.9358e-07 | 0 | 0 | 1.9881e-07 | 0 | 5.2278e-09 | 0 | 0 | 0 | 0 | 0 | 1.8613 | 0.78158 | 0 | 0 | 0.93064 | 0 | 0.14907 | 0 | 0 | 0 | 0 | 0 | 27.2672 | 12.6294 | 0 | 0 | 13.6336 | 0 | 1.0041 | 0 | 0 | 0 | 0 | 0 | 4.5259 | 1.9979 | 0 | 0 | 2.2629 | 0 | 0.26501 | 0 | 0 | 0 | 0 | 0 | 0.001705 | 0.00069876 | 0 | 0 | 0.00085249 | 0 | 0.00015373 | 0 | 0 | 0 | 0 | 0 | 86677.296 | 40372.8 | 0 | 0 | 43338.648 | 0 | 2965.848 | 0 | 0 | 0 | 0 | 0 | 218657.2444 | 12278.6222 | 0 | 0 | 109328.6222 | 0 | 97050 | 0 | 0 | 0 | 0 | 0 | 169283.9556 | 3263.7556 | 0 | 0 | 84641.9778 | 0 | 81378.2222 | 0 | 0 | 0 | 0 | 0 | 0 | 0 | 0 | 0 | 0 | 0 | 0 | 0 | 0 | 0 | 0 | 0 | 0 | 0 | 0 | 0 | 0 | 0 | 0 | 0 | 0 | 0 | 0 | 0
Bygningsdel | Stern på gangbro |  | 6241.3003 | 6196.6673 | 0 | 0 | 0 | 0 | 0.17789 | 44.4551 | -3513.3413 | 0 | 0 | 0 | 3.4607e-05 | 3.4607e-05 | 0 | 0 | 0 | 0 | 6.6122e-13 | 2.4706e-13 | 1.5598e-07 | 0 | 0 | 0 | 1.7121 | 1.6907 | 0 | 0 | 0 | 0 | 3.8666e-05 | 0.021308 | -0.70233 | 0 | 0 | 0 | 20.3754 | 20.0974 | 0 | 0 | 0 | 0 | 0.00056311 | 0.27743 | -11.2689 | 0 | 0 | 0 | 2.7057 | 2.6744 | 0 | 0 | 0 | 0 | 6.4559e-05 | 0.031237 | -0.81245 | 0 | 0 | 0 | 0.90964 | 0.90964 | 0 | 0 | 0 | 0 | 8.6005e-08 | 6.352e-06 | -0.00048898 | 0 | 0 | 0 | 68902.0779 | 68276.4522 | 0 | 0 | 0 | 0 | 1.97 | 623.6558 | -37794.9708 | 0 | 0 | 0 | 77335.186 | 76766.4887 | 0 | 0 | 0 | 0 | 3.1054 | 565.5918 | -46940.5615 | 0 | 0 | 0 | 30142.4081 | 30067.2872 | 0 | 0 | 0 | 0 | 1.0535 | 74.0675 | -15289.4544 | 0 | 0 | 0 | 0 | 0 | 0 | 0 | 0 | 0 | 0 | 0 | 0 | 0 | 0 | 0 | 0 | 0 | 0 | 0 | 0 | 0 | 0 | 0 | 0 | 0 | 0 | 0
Konstruktion | 214002 (TØ) |  | 6241.3003 | 6196.6673 | 0 | 0 | 0 | 0 | 0.17789 | 44.4551 | -3513.3413 | 0 | 0 | 0 | 3.4607e-05 | 3.4607e-05 | 0 | 0 | 0 | 0 | 6.6122e-13 | 2.4706e-13 | 1.5598e-07 | 0 | 0 | 0 | 1.7121 | 1.6907 | 0 | 0 | 0 | 0 | 3.8666e-05 | 0.021308 | -0.70233 | 0 | 0 | 0 | 20.3754 | 20.0974 | 0 | 0 | 0 | 0 | 0.00056311 | 0.27743 | -11.2689 | 0 | 0 | 0 | 2.7057 | 2.6744 | 0 | 0 | 0 | 0 | 6.4559e-05 | 0.031237 | -0.81245 | 0 | 0 | 0 | 0.90964 | 0.90964 | 0 | 0 | 0 | 0 | 8.6005e-08 | 6.352e-06 | -0.00048898 | 0 | 0 | 0 | 68902.0779 | 68276.4522 | 0 | 0 | 0 | 0 | 1.97 | 623.6558 | -37794.9708 | 0 | 0 | 0 | 77335.186 | 76766.4887 | 0 | 0 | 0 | 0 | 3.1054 | 565.5918 | -46940.5615 | 0 | 0 | 0 | 30142.4081 | 30067.2872 | 0 | 0 | 0 | 0 | 1.0535 | 74.0675 | -15289.4544 | 0 | 0 | 0 | 0 | 0 | 0 | 0 | 0 | 0 | 0 | 0 | 0 | 0 | 0 | 0 | 0 | 0 | 0 | 0 | 0 | 0 | 0 | 0 | 0 | 0 | 0 | 0
Byggevare | Aluminiumsplade | 0 | 4395.456 | 4395.1694 | 0 | 0 | 0 | 0 | 0 | 0.28655 | -3473.4597 | 0 | 0 | 0 | 1.8498e-11 | 1.8496e-11 | 0 | 0 | 0 | 0 | 0 | 1.5923e-15 | -1.3993e-11 | 0 | 0 | 0 | 0.84269 | 0.84255 | 0 | 0 | 0 | 0 | 0 | 0.00013803 | -0.68515 | 0 | 0 | 0 | 13.621 | 13.6192 | 0 | 0 | 0 | 0 | 0 | 0.0018204 | -11.191 | 0 | 0 | 0 | 0.99841 | 0.99821 | 0 | 0 | 0 | 0 | 0 | 0.00020481 | -0.80602 | 0 | 0 | 0 | 0.00050845 | 0.00050842 | 0 | 0 | 0 | 0 | 0 | 2.9045e-08 | -0.00040291 | 0 | 0 | 0 | 48263.6687 | 48259.6045 | 0 | 0 | 0 | 0 | 0 | 4.0642 | -37415.257 | 0 | 0 | 0 | 59395.2867 | 59391.104 | 0 | 0 | 0 | 0 | 0 | 4.1826 | -46557.2783 | 0 | 0 | 0 | 18619.3431 | 18618.7941 | 0 | 0 | 0 | 0 | 0 | 0.54897 | -15291.3597 | 0 | 0 | 0 | 0 | 0 | 0 | 0 | 0 | 0 | 0 | 0 | 0 | 0 | 0 | 0 | 0 | 0 | 0 | 0 | 0 | 0 | 0 | 0 | 0 | 0 | 0 | 0
Byggevare | Fibercementplade | 0 | 1342.1568 | 1305.733 | 0 | 0 | 0 | 0 | 0 | 36.4238 | 0 | 0 | 0 | 0 | 2.8512e-09 | 2.851e-09 | 0 | 0 | 0 | 0 | 0 | 2.0235e-13 | 0 | 0 | 0 | 0 | 0.60397 | 0.58643 | 0 | 0 | 0 | 0 | 0 | 0.017545 | 0 | 0 | 0 | 0 | 2.8482 | 2.6168 | 0 | 0 | 0 | 0 | 0 | 0.23139 | 0 | 0 | 0 | 0 | 0.42054 | 0.39451 | 0 | 0 | 0 | 0 | 0 | 0.026034 | 0 | 0 | 0 | 0 | 0.85581 | 0.8558 | 0 | 0 | 0 | 0 | 0 | 3.692e-06 | 0 | 0 | 0 | 0 | 13589.8793 | 13073.2755 | 0 | 0 | 0 | 0 | 0 | 516.6038 | 0 | 0 | 0 | 0 | 14900.9562 | 14369.299 | 0 | 0 | 0 | 0 | 0 | 531.6572 | 0 | 0 | 0 | 0 | 9220.7222 | 9150.9418 | 0 | 0 | 0 | 0 | 0 | 69.7804 | 0 | 0 | 0 | 0 | 0 | 0 | 0 | 0 | 0 | 0 | 0 | 0 | 0 | 0 | 0 | 0 | 0 | 0 | 0 | 0 | 0 | 0 | 0 | 0 | 0 | 0 | 0 | 0
Byggevare | ISOVER Formstykker 30, R=1 | 0 | 394.9786 | 387.2339 | 0 | 0 | 0 | 0 | 0 | 7.7447 | 0 | 0 | 0 | 0 | 3.4604e-05 | 3.4604e-05 | 0 | 0 | 0 | 0 | 0 | 4.3118e-14 | 0 | 0 | 0 | 0 | 0.22663 | 0.223 | 0 | 0 | 0 | 0 | 0 | 0.0036252 | 0 | 0 | 0 | 0 | 3.6968 | 3.6526 | 0 | 0 | 0 | 0 | 0 | 0.044216 | 0 | 0 | 0 | 0 | 1.2656 | 1.2606 | 0 | 0 | 0 | 0 | 0 | 0.0049983 | 0 | 0 | 0 | 0 | 0.053282 | 0.053279 | 0 | 0 | 0 | 0 | 0 | 2.631e-06 | 0 | 0 | 0 | 0 | 6062.5455 | 5959.5578 | 0 | 0 | 0 | 0 | 0 | 102.9878 | 0 | 0 | 0 | 0 | 1929.3038 | 1899.5518 | 0 | 0 | 0 | 0 | 0 | 29.752 | 0 | 0 | 0 | 0 | 2155.0377 | 2151.2997 | 0 | 0 | 0 | 0 | 0 | 3.7381 | 0 | 0 | 0 | 0 | 0 | 0 | 0 | 0 | 0 | 0 | 0 | 0 | 0 | 0 | 0 | 0 | 0 | 0 | 0 | 0 | 0 | 0 | 0 | 0 | 0 | 0 | 0 | 0
Byggevare | Stål, valsede profiler og plader | 0 | 108.7089 | 108.531 | 0 | 0 | 0 | 0 | 0.17789 | 0 | -39.8815 | 0 | 0 | 0 | 1.8955e-10 | 1.8889e-10 | 0 | 0 | 0 | 0 | 6.6122e-13 | 0 | 1.56e-07 | 0 | 0 | 0 | 0.038801 | 0.038762 | 0 | 0 | 0 | 0 | 3.8666e-05 | 0 | -0.017182 | 0 | 0 | 0 | 0.20933 | 0.20877 | 0 | 0 | 0 | 0 | 0.00056311 | 0 | -0.077872 | 0 | 0 | 0 | 0.021192 | 0.021127 | 0 | 0 | 0 | 0 | 6.4559e-05 | 0 | -0.006425 | 0 | 0 | 0 | 4.757e-05 | 4.7484e-05 | 0 | 0 | 0 | 0 | 8.6005e-08 | 0 | -8.6072e-05 | 0 | 0 | 0 | 985.9844 | 984.0144 | 0 | 0 | 0 | 0 | 1.97 | 0 | -379.7138 | 0 | 0 | 0 | 1109.6393 | 1106.5338 | 0 | 0 | 0 | 0 | 3.1054 | 0 | -383.2833 | 0 | 0 | 0 | 147.305 | 146.2516 | 0 | 0 | 0 | 0 | 1.0535 | 0 | 1.9053 | 0 | 0 | 0 | 0 | 0 | 0 | 0 | 0 | 0 | 0 | 0 | 0 | 0 | 0 | 0 | 0 | 0 | 0 | 0 | 0 | 0 | 0 | 0 | 0 | 0 | 0 | 0
Bygningsdel | Tag lyskasser og auditorienedgang |  | 12137.5411 | 7625.1336 | 0 | 0 | 0 | 0 | 4456.466 | 55.9415 | -4198.4916 | 0 | 0 | 0 | 0.00024788 | 0.00022782 | 0 | 0 | 0 | 0 | 1.9688e-05 | 3.6984e-07 | -1.1859e-08 | 0 | 0 | 0 | 5.7104 | 4.6109 | 0 | 0 | 0 | 0 | 1.05 | 0.04948 | -2.837 | 0 | 0 | 0 | 41.7025 | 39.7703 | 0 | 0 | 0 | 0 | 1.6054 | 0.32675 | -11.4458 | 0 | 0 | 0 | 6.5592 | 6.489 | 0 | 0 | 0 | 0 | 0.034825 | 0.035323 | -0.78451 | 0 | 0 | 0 | 1.2242 | 1.2221 | 0 | 0 | 0 | 0 | 0.002153 | 2.1094e-05 | -5.8799e-05 | 0 | 0 | 0 | 140511.0352 | 138690.1408 | 0 | 0 | 0 | 0 | 1080.4458 | 740.4486 | -47382.8844 | 0 | 0 | 0 | 148443.7963 | 146601.6133 | 0 | 0 | 0 | 0 | 1081.3546 | 760.8284 | -46387.21 | 0 | 0 | 0 | 46772.4004 | 46632.6348 | 0 | 0 | 0 | 0 | 46.2826 | 93.483 | -9774.1591 | 0 | 0 | 0 | 1.2191e-18 | 1.2191e-18 | 0 | 0 | 0 | 0 | 0 | 0 | 0 | 0 | 0 | 0 | 1.0381e-19 | 1.0381e-19 | 0 | 0 | 0 | 0 | 0 | 0 | 0 | 0 | 0 | 0
Konstruktion | 273010 (TA) |  | 12137.5411 | 7625.1336 | 0 | 0 | 0 | 0 | 4456.466 | 55.9415 | -4198.4916 | 0 | 0 | 0 | 0.00024788 | 0.00022782 | 0 | 0 | 0 | 0 | 1.9688e-05 | 3.6984e-07 | -1.1859e-08 | 0 | 0 | 0 | 5.7104 | 4.6109 | 0 | 0 | 0 | 0 | 1.05 | 0.04948 | -2.837 | 0 | 0 | 0 | 41.7025 | 39.7703 | 0 | 0 | 0 | 0 | 1.6054 | 0.32675 | -11.4458 | 0 | 0 | 0 | 6.5592 | 6.489 | 0 | 0 | 0 | 0 | 0.034825 | 0.035323 | -0.78451 | 0 | 0 | 0 | 1.2242 | 1.2221 | 0 | 0 | 0 | 0 | 0.002153 | 2.1094e-05 | -5.8799e-05 | 0 | 0 | 0 | 140511.0352 | 138690.1408 | 0 | 0 | 0 | 0 | 1080.4458 | 740.4486 | -47382.8844 | 0 | 0 | 0 | 148443.7963 | 146601.6133 | 0 | 0 | 0 | 0 | 1081.3546 | 760.8284 | -46387.21 | 0 | 0 | 0 | 46772.4004 | 46632.6348 | 0 | 0 | 0 | 0 | 46.2826 | 93.483 | -9774.1591 | 0 | 0 | 0 | 1.2191e-18 | 1.2191e-18 | 0 | 0 | 0 | 0 | 0 | 0 | 0 | 0 | 0 | 0 | 1.0381e-19 | 1.0381e-19 | 0 | 0 | 0 | 0 | 0 | 0 | 0 | 0 | 0 | 0
Byggevare | Dampspærre PA | 0 | 170.6346 | 130.1686 | 0 | 0 | 0 | 0 | 40.466 | 0 | -16.0902 | 0 | 0 | 0 | 6.1636e-13 | 6.0231e-13 | 0 | 0 | 0 | 0 | 1.4054e-14 | 0 | -4.0705e-13 | 0 | 0 | 0 | 0.054116 | 0.051082 | 0 | 0 | 0 | 0 | 0.0030346 | 0 | -0.001401 | 0 | 0 | 0 | 0.53923 | 0.48676 | 0 | 0 | 0 | 0 | 0.052469 | 0 | -0.014077 | 0 | 0 | 0 | 0.035196 | 0.021531 | 0 | 0 | 0 | 0 | 0.013665 | 0 | -0.0026834 | 0 | 0 | 0 | 0.52983 | 0.52983 | 0 | 0 | 0 | 0 | 1.8745e-07 | 0 | -4.2825e-06 | 0 | 0 | 0 | 2385.2818 | 2364.676 | 0 | 0 | 0 | 0 | 20.6058 | 0 | -210.0066 | 0 | 0 | 0 | 2454.0866 | 2432.572 | 0 | 0 | 0 | 0 | 21.5146 | 0 | -232.4546 | 0 | 0 | 0 | 118.8181 | 116.3276 | 0 | 0 | 0 | 0 | 2.4906 | 0 | -73.5814 | 0 | 0 | 0 | 0 | 0 | 0 | 0 | 0 | 0 | 0 | 0 | 0 | 0 | 0 | 0 | 0 | 0 | 0 | 0 | 0 | 0 | 0 | 0 | 0 | 0 | 0 | 0
Byggevare | ISOVER Robust Lamel R=1m2K/W | 0 | 2411.4446 | 2360.6648 | 0 | 0 | 0 | 0 | 0 | 50.7798 | 0 | 0 | 0 | 0 | 0.00022078 | 0.00022078 | 0 | 0 | 0 | 0 | 0 | 2.8362e-13 | 0 | 0 | 0 | 0 | 1.3452 | 1.3213 | 0 | 0 | 0 | 0 | 0 | 0.023946 | 0 | 0 | 0 | 0 | 23.2177 | 22.9273 | 0 | 0 | 0 | 0 | 0 | 0.29041 | 0 | 0 | 0 | 0 | 5.1277 | 5.095 | 0 | 0 | 0 | 0 | 0 | 0.032778 | 0 | 0 | 0 | 0 | 0.34987 | 0.34985 | 0 | 0 | 0 | 0 | 0 | 1.7323e-05 | 0 | 0 | 0 | 0 | 35151.8274 | 34475.896 | 0 | 0 | 0 | 0 | 0 | 675.9314 | 0 | 0 | 0 | 0 | 38738.6792 | 38042.368 | 0 | 0 | 0 | 0 | 0 | 696.3112 | 0 | 0 | 0 | 0 | 40847.9926 | 40759.68 | 0 | 0 | 0 | 0 | 0 | 88.3126 | 0 | 0 | 0 | 0 | 0 | 0 | 0 | 0 | 0 | 0 | 0 | 0 | 0 | 0 | 0 | 0 | 0 | 0 | 0 | 0 | 0 | 0 | 0 | 0 | 0 | 0 | 0 | 0
Byggevare | Phoenix PTM 2-lags tagpapdækning | 0 | 5122.56 | 704.72 | 0 | 0 | 0 | 0 | 4416 | 1.84 | -1589.76 | 0 | 0 | 0 | 2.7013e-05 | 6.9552e-06 | 0 | 0 | 0 | 0 | 1.9688e-05 | 3.6984e-07 | -1.6818e-11 | 0 | 0 | 0 | 2.383 | 1.3119 | 0 | 0 | 0 | 0 | 1.047 | 0.024104 | -1.4039 | 0 | 0 | 0 | 2.7637 | 1.1923 | 0 | 0 | 0 | 0 | 1.553 | 0.0184 | -1.4996 | 0 | 0 | 0 | 0.050152 | 0.028888 | 0 | 0 | 0 | 0 | 0.02116 | 0.00010414 | -0.0028704 | 0 | 0 | 0 | 0.0023965 | 0.00024104 | 0 | 0 | 0 | 0 | 0.0021528 | 2.6864e-06 | -0.00028704 | 0 | 0 | 0 | 51868.496 | 50784 | 0 | 0 | 0 | 0 | 1059.84 | 24.656 | -22816 | 0 | 0 | 0 | 54260.496 | 53176 | 0 | 0 | 0 | 0 | 1059.84 | 24.656 | -22816 | 0 | 0 | 0 | 1920.7797 | 1876.8 | 0 | 0 | 0 | 0 | 43.792 | 0.18768 | -11168.8 | 0 | 0 | 0 | 0 | 0 | 0 | 0 | 0 | 0 | 0 | 0 | 0 | 0 | 0 | 0 | 0 | 0 | 0 | 0 | 0 | 0 | 0 | 0 | 0 | 0 | 0 | 0
Byggevare | Præfabrikeret tyndstål | 0 | 4432.9019 | 4429.5802 | 0 | 0 | 0 | 0 | 0 | 3.3218 | -2592.6414 | 0 | 0 | 0 | 8.1719e-08 | 8.1716e-08 | 0 | 0 | 0 | 0 | 0 | 3.056e-12 | -1.1842e-08 | 0 | 0 | 0 | 1.9281 | 1.9266 | 0 | 0 | 0 | 0 | 0 | 0.00143 | -1.4317 | 0 | 0 | 0 | 15.1818 | 15.1639 | 0 | 0 | 0 | 0 | 0 | 0.017938 | -9.9321 | 0 | 0 | 0 | 1.3461 | 1.3437 | 0 | 0 | 0 | 0 | 0 | 0.0024415 | -0.77896 | 0 | 0 | 0 | 0.34214 | 0.34214 | 0 | 0 | 0 | 0 | 0 | 1.0846e-06 | 0.00023252 | 0 | 0 | 0 | 51105.4301 | 51065.5688 | 0 | 0 | 0 | 0 | 0 | 39.8612 | -24356.8779 | 0 | 0 | 0 | 52990.5345 | 52950.6733 | 0 | 0 | 0 | 0 | 0 | 39.8612 | -23338.7554 | 0 | 0 | 0 | 3884.8099 | 3879.8273 | 0 | 0 | 0 | 0 | 0 | 4.9827 | 1468.2223 | 0 | 0 | 0 | 1.2191e-18 | 1.2191e-18 | 0 | 0 | 0 | 0 | 0 | 0 | 0 | 0 | 0 | 0 | 1.0381e-19 | 1.0381e-19 | 0 | 0 | 0 | 0 | 0 | 0 | 0 | 0 | 0 | 0
Bygningsdel | Tag over auditorie |  | 18317.6751 | 11940.5727 | 0 | 0 | 0 | 0 | 6297.1802 | 79.9222 | -6615.0706 | 0 | 0 | 0 | 0.00035028 | 0.00032194 | 0 | 0 | 0 | 0 | 2.782e-05 | 5.2261e-07 | -1.9875e-08 | 0 | 0 | 0 | 8.5765 | 7.0225 | 0 | 0 | 0 | 0 | 1.4837 | 0.070294 | -4.3856 | 0 | 0 | 0 | 62.9235 | 60.1885 | 0 | 0 | 0 | 0 | 2.2685 | 0.46643 | -18.7876 | 0 | 0 | 0 | 9.6227 | 9.523 | 0 | 0 | 0 | 0 | 0.049209 | 0.050556 | -1.3136 | 0 | 0 | 0 | 1.82 | 1.8169 | 0 | 0 | 0 | 0 | 0.0030423 | 3.0092e-05 | -2.1881e-05 | 0 | 0 | 0 | 211999.8657 | 209416.3707 | 0 | 0 | 0 | 0 | 1526.7169 | 1056.7781 | -73365.1466 | 0 | 0 | 0 | 223705.3878 | 221091.8111 | 0 | 0 | 0 | 0 | 1528.001 | 1085.5757 | -71690.2312 | 0 | 0 | 0 | 67113.9716 | 66915.1653 | 0 | 0 | 0 | 0 | 65.3993 | 133.407 | -13424.8552 | 0 | 0 | 0 | 2.0435e-18 | 2.0435e-18 | 0 | 0 | 0 | 0 | 0 | 0 | 0 | 0 | 0 | 0 | 1.74e-19 | 1.74e-19 | 0 | 0 | 0 | 0 | 0 | 0 | 0 | 0 | 0 | 0
Konstruktion | 273006 (TA) |  | 18317.6751 | 11940.5727 | 0 | 0 | 0 | 0 | 6297.1802 | 79.9222 | -6615.0706 | 0 | 0 | 0 | 0.00035028 | 0.00032194 | 0 | 0 | 0 | 0 | 2.782e-05 | 5.2261e-07 | -1.9875e-08 | 0 | 0 | 0 | 8.5765 | 7.0225 | 0 | 0 | 0 | 0 | 1.4837 | 0.070294 | -4.3856 | 0 | 0 | 0 | 62.9235 | 60.1885 | 0 | 0 | 0 | 0 | 2.2685 | 0.46643 | -18.7876 | 0 | 0 | 0 | 9.6227 | 9.523 | 0 | 0 | 0 | 0 | 0.049209 | 0.050556 | -1.3136 | 0 | 0 | 0 | 1.82 | 1.8169 | 0 | 0 | 0 | 0 | 0.0030423 | 3.0092e-05 | -2.1881e-05 | 0 | 0 | 0 | 211999.8657 | 209416.3707 | 0 | 0 | 0 | 0 | 1526.7169 | 1056.7781 | -73365.1466 | 0 | 0 | 0 | 223705.3878 | 221091.8111 | 0 | 0 | 0 | 0 | 1528.001 | 1085.5757 | -71690.2312 | 0 | 0 | 0 | 67113.9716 | 66915.1653 | 0 | 0 | 0 | 0 | 65.3993 | 133.407 | -13424.8552 | 0 | 0 | 0 | 2.0435e-18 | 2.0435e-18 | 0 | 0 | 0 | 0 | 0 | 0 | 0 | 0 | 0 | 0 | 1.74e-19 | 1.74e-19 | 0 | 0 | 0 | 0 | 0 | 0 | 0 | 0 | 0 | 0
Byggevare | Dampspærre PA | 0 | 241.1141 | 183.9339 | 0 | 0 | 0 | 0 | 57.1802 | 0 | -22.7361 | 0 | 0 | 0 | 8.7095e-13 | 8.5109e-13 | 0 | 0 | 0 | 0 | 1.9859e-14 | 0 | -5.7517e-13 | 0 | 0 | 0 | 0.076468 | 0.07218 | 0 | 0 | 0 | 0 | 0.004288 | 0 | -0.0019796 | 0 | 0 | 0 | 0.76196 | 0.68782 | 0 | 0 | 0 | 0 | 0.074142 | 0 | -0.019891 | 0 | 0 | 0 | 0.049734 | 0.030425 | 0 | 0 | 0 | 0 | 0.019309 | 0 | -0.0037918 | 0 | 0 | 0 | 0.74868 | 0.74868 | 0 | 0 | 0 | 0 | 2.6487e-07 | 0 | -6.0513e-06 | 0 | 0 | 0 | 3370.5069 | 3341.39 | 0 | 0 | 0 | 0 | 29.1169 | 0 | -296.7484 | 0 | 0 | 0 | 3467.731 | 3437.33 | 0 | 0 | 0 | 0 | 30.401 | 0 | -328.4684 | 0 | 0 | 0 | 167.8952 | 164.3759 | 0 | 0 | 0 | 0 | 3.5193 | 0 | -103.9737 | 0 | 0 | 0 | 0 | 0 | 0 | 0 | 0 | 0 | 0 | 0 | 0 | 0 | 0 | 0 | 0 | 0 | 0 | 0 | 0 | 0 | 0 | 0 | 0 | 0 | 0 | 0
Byggevare | ISOVER Robust Lamel R=1m2K/W | 0 | 3407.476 | 3335.722 | 0 | 0 | 0 | 0 | 0 | 71.754 | 0 | 0 | 0 | 0 | 0.00031197 | 0.00031197 | 0 | 0 | 0 | 0 | 0 | 4.0077e-13 | 0 | 0 | 0 | 0 | 1.9009 | 1.867 | 0 | 0 | 0 | 0 | 0 | 0.033837 | 0 | 0 | 0 | 0 | 32.8077 | 32.3973 | 0 | 0 | 0 | 0 | 0 | 0.41037 | 0 | 0 | 0 | 0 | 7.2457 | 7.1994 | 0 | 0 | 0 | 0 | 0 | 0.046316 | 0 | 0 | 0 | 0 | 0.49438 | 0.49436 | 0 | 0 | 0 | 0 | 0 | 2.4478e-05 | 0 | 0 | 0 | 0 | 49671.0604 | 48715.94 | 0 | 0 | 0 | 0 | 0 | 955.1204 | 0 | 0 | 0 | 0 | 54739.438 | 53755.52 | 0 | 0 | 0 | 0 | 0 | 983.918 | 0 | 0 | 0 | 0 | 57719.9896 | 57595.2 | 0 | 0 | 0 | 0 | 0 | 124.7896 | 0 | 0 | 0 | 0 | 0 | 0 | 0 | 0 | 0 | 0 | 0 | 0 | 0 | 0 | 0 | 0 | 0 | 0 | 0 | 0 | 0 | 0 | 0 | 0 | 0 | 0 | 0 | 0
Byggevare | Phoenix PTM 2-lags tagpapdækning | 0 | 7238.4 | 995.8 | 0 | 0 | 0 | 0 | 6240 | 2.6 | -2246.4 | 0 | 0 | 0 | 3.8171e-05 | 9.828e-06 | 0 | 0 | 0 | 0 | 2.782e-05 | 5.226e-07 | -2.3764e-11 | 0 | 0 | 0 | 3.3673 | 1.8538 | 0 | 0 | 0 | 0 | 1.4794 | 0.03406 | -1.9838 | 0 | 0 | 0 | 3.9052 | 1.6848 | 0 | 0 | 0 | 0 | 2.1944 | 0.026 | -2.119 | 0 | 0 | 0 | 0.070867 | 0.04082 | 0 | 0 | 0 | 0 | 0.0299 | 0.00014716 | -0.004056 | 0 | 0 | 0 | 0.0033864 | 0.0003406 | 0 | 0 | 0 | 0 | 0.003042 | 3.796e-06 | -0.0004056 | 0 | 0 | 0 | 73292.44 | 71760 | 0 | 0 | 0 | 0 | 1497.6 | 34.84 | -32240 | 0 | 0 | 0 | 76672.44 | 75140 | 0 | 0 | 0 | 0 | 1497.6 | 34.84 | -32240 | 0 | 0 | 0 | 2714.1452 | 2652 | 0 | 0 | 0 | 0 | 61.88 | 0.2652 | -15782 | 0 | 0 | 0 | 0 | 0 | 0 | 0 | 0 | 0 | 0 | 0 | 0 | 0 | 0 | 0 | 0 | 0 | 0 | 0 | 0 | 0 | 0 | 0 | 0 | 0 | 0 | 0
Byggevare | Præfabrikeret tyndstål | 0 | 7430.685 | 7425.1168 | 0 | 0 | 0 | 0 | 0 | 5.5681 | -4345.9345 | 0 | 0 | 0 | 1.3698e-07 | 1.3698e-07 | 0 | 0 | 0 | 0 | 0 | 5.1227e-12 | -1.985e-08 | 0 | 0 | 0 | 3.2319 | 3.2295 | 0 | 0 | 0 | 0 | 0 | 0.0023971 | -2.3999 | 0 | 0 | 0 | 25.4486 | 25.4186 | 0 | 0 | 0 | 0 | 0 | 0.030068 | -16.6487 | 0 | 0 | 0 | 2.2564 | 2.2523 | 0 | 0 | 0 | 0 | 0 | 0.0040926 | -1.3057 | 0 | 0 | 0 | 0.57352 | 0.57352 | 0 | 0 | 0 | 0 | 0 | 1.818e-06 | 0.00038977 | 0 | 0 | 0 | 85665.8584 | 85599.0407 | 0 | 0 | 0 | 0 | 0 | 66.8177 | -40828.3982 | 0 | 0 | 0 | 88825.7788 | 88758.9611 | 0 | 0 | 0 | 0 | 0 | 66.8177 | -39121.7628 | 0 | 0 | 0 | 6511.9416 | 6503.5894 | 0 | 0 | 0 | 0 | 0 | 8.3522 | 2461.1186 | 0 | 0 | 0 | 2.0435e-18 | 2.0435e-18 | 0 | 0 | 0 | 0 | 0 | 0 | 0 | 0 | 0 | 0 | 1.74e-19 | 1.74e-19 | 0 | 0 | 0 | 0 | 0 | 0 | 0 | 0 | 0 | 0
Bygningsdel | Tag over elevator |  | 2770.3332 | 2016.3432 | 0 | 0 | 0 | 0 | 744 | 9.9901 | -1145.7298 | 0 | 0 | 0 | 4.1776e-05 | 3.8396e-05 | 0 | 0 | 0 | 0 | 3.317e-06 | 6.2311e-08 | -4.0127e-09 | 0 | 0 | 0 | 1.281 | 1.096 | 0 | 0 | 0 | 0 | 0.17639 | 0.0085797 | -0.72131 | 0 | 0 | 0 | 9.518 | 9.1983 | 0 | 0 | 0 | 0 | 0.26164 | 0.058102 | -3.6157 | 0 | 0 | 0 | 1.3282 | 1.3182 | 0 | 0 | 0 | 0 | 0.003565 | 0.0063666 | -0.26424 | 0 | 0 | 0 | 0.1752 | 0.17484 | 0 | 0 | 0 | 0 | 0.0003627 | 3.7384e-06 | 3.0375e-05 | 0 | 0 | 0 | 31965.754 | 31655.6629 | 0 | 0 | 0 | 0 | 178.56 | 131.5311 | -12091.4403 | 0 | 0 | 0 | 33611.3725 | 33297.8478 | 0 | 0 | 0 | 0 | 178.56 | 134.9646 | -11746.6956 | 0 | 0 | 0 | 8521.0371 | 8497.0616 | 0 | 0 | 0 | 0 | 7.378 | 16.5975 | -1384.5478 | 0 | 0 | 0 | 4.1279e-19 | 4.1279e-19 | 0 | 0 | 0 | 0 | 0 | 0 | 0 | 0 | 0 | 0 | 3.5149e-20 | 3.5149e-20 | 0 | 0 | 0 | 0 | 0 | 0 | 0 | 0 | 0 | 0
Konstruktion | 273002 (TA) |  | 2770.3332 | 2016.3432 | 0 | 0 | 0 | 0 | 744 | 9.9901 | -1145.7298 | 0 | 0 | 0 | 4.1776e-05 | 3.8396e-05 | 0 | 0 | 0 | 0 | 3.317e-06 | 6.2311e-08 | -4.0127e-09 | 0 | 0 | 0 | 1.281 | 1.096 | 0 | 0 | 0 | 0 | 0.17639 | 0.0085797 | -0.72131 | 0 | 0 | 0 | 9.518 | 9.1983 | 0 | 0 | 0 | 0 | 0.26164 | 0.058102 | -3.6157 | 0 | 0 | 0 | 1.3282 | 1.3182 | 0 | 0 | 0 | 0 | 0.003565 | 0.0063666 | -0.26424 | 0 | 0 | 0 | 0.1752 | 0.17484 | 0 | 0 | 0 | 0 | 0.0003627 | 3.7384e-06 | 3.0375e-05 | 0 | 0 | 0 | 31965.754 | 31655.6629 | 0 | 0 | 0 | 0 | 178.56 | 131.5311 | -12091.4403 | 0 | 0 | 0 | 33611.3725 | 33297.8478 | 0 | 0 | 0 | 0 | 178.56 | 134.9646 | -11746.6956 | 0 | 0 | 0 | 8521.0371 | 8497.0616 | 0 | 0 | 0 | 0 | 7.378 | 16.5975 | -1384.5478 | 0 | 0 | 0 | 4.1279e-19 | 4.1279e-19 | 0 | 0 | 0 | 0 | 0 | 0 | 0 | 0 | 0 | 0 | 3.5149e-20 | 3.5149e-20 | 0 | 0 | 0 | 0 | 0 | 0 | 0 | 0 | 0 | 0
Byggevare | ISOVER Robust Lamel R=1m2K/W | 0 | 406.276 | 397.7207 | 0 | 0 | 0 | 0 | 0 | 8.5553 | 0 | 0 | 0 | 0 | 3.7197e-05 | 3.7197e-05 | 0 | 0 | 0 | 0 | 0 | 4.7784e-14 | 0 | 0 | 0 | 0 | 0.22664 | 0.22261 | 0 | 0 | 0 | 0 | 0 | 0.0040344 | 0 | 0 | 0 | 0 | 3.9117 | 3.8628 | 0 | 0 | 0 | 0 | 0 | 0.048928 | 0 | 0 | 0 | 0 | 0.86391 | 0.85839 | 0 | 0 | 0 | 0 | 0 | 0.0055223 | 0 | 0 | 0 | 0 | 0.058946 | 0.058943 | 0 | 0 | 0 | 0 | 0 | 2.9185e-06 | 0 | 0 | 0 | 0 | 5922.3187 | 5808.439 | 0 | 0 | 0 | 0 | 0 | 113.8797 | 0 | 0 | 0 | 0 | 6526.6253 | 6409.312 | 0 | 0 | 0 | 0 | 0 | 117.3133 | 0 | 0 | 0 | 0 | 6881.9988 | 6867.12 | 0 | 0 | 0 | 0 | 0 | 14.8788 | 0 | 0 | 0 | 0 | 0 | 0 | 0 | 0 | 0 | 0 | 0 | 0 | 0 | 0 | 0 | 0 | 0 | 0 | 0 | 0 | 0 | 0 | 0 | 0 | 0 | 0 | 0 | 0
Byggevare | Phoenix PTM 2-lags tagpapdækning | 0 | 863.04 | 118.73 | 0 | 0 | 0 | 0 | 744 | 0.31 | -267.84 | 0 | 0 | 0 | 4.5511e-06 | 1.1718e-06 | 0 | 0 | 0 | 0 | 3.317e-06 | 6.231e-08 | -2.8334e-12 | 0 | 0 | 0 | 0.40148 | 0.22103 | 0 | 0 | 0 | 0 | 0.17639 | 0.004061 | -0.23653 | 0 | 0 | 0 | 0.46562 | 0.20088 | 0 | 0 | 0 | 0 | 0.26164 | 0.0031 | -0.25265 | 0 | 0 | 0 | 0.0084495 | 0.004867 | 0 | 0 | 0 | 0 | 0.003565 | 1.7546e-05 | -0.0004836 | 0 | 0 | 0 | 0.00040376 | 4.061e-05 | 0 | 0 | 0 | 0 | 0.0003627 | 4.526e-07 | -4.836e-05 | 0 | 0 | 0 | 8738.714 | 8556 | 0 | 0 | 0 | 0 | 178.56 | 4.154 | -3844 | 0 | 0 | 0 | 9141.714 | 8959 | 0 | 0 | 0 | 0 | 178.56 | 4.154 | -3844 | 0 | 0 | 0 | 323.6096 | 316.2 | 0 | 0 | 0 | 0 | 7.378 | 0.03162 | -1881.7 | 0 | 0 | 0 | 0 | 0 | 0 | 0 | 0 | 0 | 0 | 0 | 0 | 0 | 0 | 0 | 0 | 0 | 0 | 0 | 0 | 0 | 0 | 0 | 0 | 0 | 0 | 0
Byggevare | Præfabrikeret tyndstål | 0 | 1501.0173 | 1499.8925 | 0 | 0 | 0 | 0 | 0 | 1.1248 | -877.8898 | 0 | 0 | 0 | 2.7671e-08 | 2.767e-08 | 0 | 0 | 0 | 0 | 0 | 1.0348e-12 | -4.0098e-09 | 0 | 0 | 0 | 0.65286 | 0.65237 | 0 | 0 | 0 | 0 | 0 | 0.00048422 | -0.48478 | 0 | 0 | 0 | 5.1407 | 5.1346 | 0 | 0 | 0 | 0 | 0 | 0.0060738 | -3.3631 | 0 | 0 | 0 | 0.4558 | 0.45497 | 0 | 0 | 0 | 0 | 0 | 0.00082671 | -0.26376 | 0 | 0 | 0 | 0.11585 | 0.11585 | 0 | 0 | 0 | 0 | 0 | 3.6724e-07 | 7.8735e-05 | 0 | 0 | 0 | 17304.7212 | 17291.2239 | 0 | 0 | 0 | 0 | 0 | 13.4973 | -8247.4403 | 0 | 0 | 0 | 17943.0332 | 17929.5358 | 0 | 0 | 0 | 0 | 0 | 13.4973 | -7902.6956 | 0 | 0 | 0 | 1315.4288 | 1313.7416 | 0 | 0 | 0 | 0 | 0 | 1.6872 | 497.1522 | 0 | 0 | 0 | 4.1279e-19 | 4.1279e-19 | 0 | 0 | 0 | 0 | 0 | 0 | 0 | 0 | 0 | 0 | 3.5149e-20 | 3.5149e-20 | 0 | 0 | 0 | 0 | 0 | 0 | 0 | 0 | 0 | 0
Bygningsdel | Tag over gangbro |  | 4970.0309 | 3050.1383 | 0 | 0 | 0 | 0 | 1896 | 23.8925 | -1697.4863 | 0 | 0 | 0 | 0.00010642 | 9.781e-05 | 0 | 0 | 0 | 0 | 8.453e-06 | 1.5879e-07 | -4.643e-09 | 0 | 0 | 0 | 2.3555 | 1.8848 | 0 | 0 | 0 | 0 | 0.44951 | 0.02119 | -1.1632 | 0 | 0 | 0 | 17.0982 | 16.2918 | 0 | 0 | 0 | 0 | 0.66676 | 0.13961 | -4.5319 | 0 | 0 | 0 | 2.7501 | 2.7259 | 0 | 0 | 0 | 0 | 0.009085 | 0.015073 | -0.30617 | 0 | 0 | 0 | 0.28518 | 0.28425 | 0 | 0 | 0 | 0 | 0.0009243 | 9.0155e-06 | -3.2215e-05 | 0 | 0 | 0 | 57367.9327 | 56596.4928 | 0 | 0 | 0 | 0 | 455.04 | 316.3999 | -19330.8456 | 0 | 0 | 0 | 60672.8906 | 59892.7007 | 0 | 0 | 0 | 0 | 455.04 | 325.1499 | -18932.2871 | 0 | 0 | 0 | 19883.4434 | 19824.6935 | 0 | 0 | 0 | 0 | 18.802 | 39.948 | -4220.5435 | 0 | 0 | 0 | 4.7723e-19 | 4.7723e-19 | 0 | 0 | 0 | 0 | 0 | 0 | 0 | 0 | 0 | 0 | 4.0636e-20 | 4.0636e-20 | 0 | 0 | 0 | 0 | 0 | 0 | 0 | 0 | 0 | 0
Konstruktion | 273007 (TA) |  | 4970.0309 | 3050.1383 | 0 | 0 | 0 | 0 | 1896 | 23.8925 | -1697.4863 | 0 | 0 | 0 | 0.00010642 | 9.781e-05 | 0 | 0 | 0 | 0 | 8.453e-06 | 1.5879e-07 | -4.643e-09 | 0 | 0 | 0 | 2.3555 | 1.8848 | 0 | 0 | 0 | 0 | 0.44951 | 0.02119 | -1.1632 | 0 | 0 | 0 | 17.0982 | 16.2918 | 0 | 0 | 0 | 0 | 0.66676 | 0.13961 | -4.5319 | 0 | 0 | 0 | 2.7501 | 2.7259 | 0 | 0 | 0 | 0 | 0.009085 | 0.015073 | -0.30617 | 0 | 0 | 0 | 0.28518 | 0.28425 | 0 | 0 | 0 | 0 | 0.0009243 | 9.0155e-06 | -3.2215e-05 | 0 | 0 | 0 | 57367.9327 | 56596.4928 | 0 | 0 | 0 | 0 | 455.04 | 316.3999 | -19330.8456 | 0 | 0 | 0 | 60672.8906 | 59892.7007 | 0 | 0 | 0 | 0 | 455.04 | 325.1499 | -18932.2871 | 0 | 0 | 0 | 19883.4434 | 19824.6935 | 0 | 0 | 0 | 0 | 18.802 | 39.948 | -4220.5435 | 0 | 0 | 0 | 4.7723e-19 | 4.7723e-19 | 0 | 0 | 0 | 0 | 0 | 0 | 0 | 0 | 0 | 0 | 4.0636e-20 | 4.0636e-20 | 0 | 0 | 0 | 0 | 0 | 0 | 0 | 0 | 0 | 0
Byggevare | ISOVER Robust Lamel R=1m2K/W | 0 | 1035.3485 | 1013.5463 | 0 | 0 | 0 | 0 | 0 | 21.8022 | 0 | 0 | 0 | 0 | 9.4792e-05 | 9.4792e-05 | 0 | 0 | 0 | 0 | 0 | 1.2177e-13 | 0 | 0 | 0 | 0 | 0.57758 | 0.56729 | 0 | 0 | 0 | 0 | 0 | 0.010281 | 0 | 0 | 0 | 0 | 9.9685 | 9.8438 | 0 | 0 | 0 | 0 | 0 | 0.12469 | 0 | 0 | 0 | 0 | 2.2016 | 2.1875 | 0 | 0 | 0 | 0 | 0 | 0.014073 | 0 | 0 | 0 | 0 | 0.15022 | 0.15021 | 0 | 0 | 0 | 0 | 0 | 7.4375e-06 | 0 | 0 | 0 | 0 | 15092.3607 | 14802.151 | 0 | 0 | 0 | 0 | 0 | 290.2097 | 0 | 0 | 0 | 0 | 16632.3677 | 16333.408 | 0 | 0 | 0 | 0 | 0 | 298.9597 | 0 | 0 | 0 | 0 | 17537.9968 | 17500.08 | 0 | 0 | 0 | 0 | 0 | 37.9168 | 0 | 0 | 0 | 0 | 0 | 0 | 0 | 0 | 0 | 0 | 0 | 0 | 0 | 0 | 0 | 0 | 0 | 0 | 0 | 0 | 0 | 0 | 0 | 0 | 0 | 0 | 0 | 0
Byggevare | Phoenix PTM 2-lags tagpapdækning | 0 | 2199.36 | 302.57 | 0 | 0 | 0 | 0 | 1896 | 0.79 | -682.56 | 0 | 0 | 0 | 1.1598e-05 | 2.9862e-06 | 0 | 0 | 0 | 0 | 8.453e-06 | 1.5879e-07 | -7.2206e-12 | 0 | 0 | 0 | 1.0231 | 0.56327 | 0 | 0 | 0 | 0 | 0.44951 | 0.010349 | -0.60277 | 0 | 0 | 0 | 1.1866 | 0.51192 | 0 | 0 | 0 | 0 | 0.66676 | 0.0079 | -0.64385 | 0 | 0 | 0 | 0.021533 | 0.012403 | 0 | 0 | 0 | 0 | 0.009085 | 4.4714e-05 | -0.0012324 | 0 | 0 | 0 | 0.0010289 | 0.00010349 | 0 | 0 | 0 | 0 | 0.0009243 | 1.1534e-06 | -0.00012324 | 0 | 0 | 0 | 22269.626 | 21804 | 0 | 0 | 0 | 0 | 455.04 | 10.586 | -9796 | 0 | 0 | 0 | 23296.626 | 22831 | 0 | 0 | 0 | 0 | 455.04 | 10.586 | -9796 | 0 | 0 | 0 | 824.6826 | 805.8 | 0 | 0 | 0 | 0 | 18.802 | 0.08058 | -4795.3 | 0 | 0 | 0 | 0 | 0 | 0 | 0 | 0 | 0 | 0 | 0 | 0 | 0 | 0 | 0 | 0 | 0 | 0 | 0 | 0 | 0 | 0 | 0 | 0 | 0 | 0 | 0
Byggevare | Præfabrikeret tyndstål | 0 | 1735.3224 | 1734.022 | 0 | 0 | 0 | 0 | 0 | 1.3004 | -1014.9263 | 0 | 0 | 0 | 3.199e-08 | 3.1989e-08 | 0 | 0 | 0 | 0 | 0 | 1.1963e-12 | -4.6358e-09 | 0 | 0 | 0 | 0.75477 | 0.75421 | 0 | 0 | 0 | 0 | 0 | 0.0005598 | -0.56045 | 0 | 0 | 0 | 5.9431 | 5.9361 | 0 | 0 | 0 | 0 | 0 | 0.0070219 | -3.8881 | 0 | 0 | 0 | 0.52695 | 0.52599 | 0 | 0 | 0 | 0 | 0 | 0.00095576 | -0.30493 | 0 | 0 | 0 | 0.13394 | 0.13394 | 0 | 0 | 0 | 0 | 0 | 4.2457e-07 | 9.1025e-05 | 0 | 0 | 0 | 20005.946 | 19990.3418 | 0 | 0 | 0 | 0 | 0 | 15.6042 | -9534.8456 | 0 | 0 | 0 | 20743.8969 | 20728.2927 | 0 | 0 | 0 | 0 | 0 | 15.6042 | -9136.2871 | 0 | 0 | 0 | 1520.764 | 1518.8135 | 0 | 0 | 0 | 0 | 0 | 1.9505 | 574.7565 | 0 | 0 | 0 | 4.7723e-19 | 4.7723e-19 | 0 | 0 | 0 | 0 | 0 | 0 | 0 | 0 | 0 | 0 | 4.0636e-20 | 4.0636e-20 | 0 | 0 | 0 | 0 | 0 | 0 | 0 | 0 | 0 | 0
Bygningsdel | Tag over mellembygning |  | 26422.6173 | 17743.6775 | 0 | 0 | 0 | 0 | 8568 | 110.9398 | -9988.7968 | 0 | 0 | 0 | 0.00048099 | 0.00044208 | 0 | 0 | 0 | 0 | 3.8199e-05 | 7.1758e-07 | -3.1569e-08 | 0 | 0 | 0 | 12.3681 | 10.2397 | 0 | 0 | 0 | 0 | 2.0313 | 0.097036 | -6.5365 | 0 | 0 | 0 | 90.8394 | 87.1794 | 0 | 0 | 0 | 0 | 3.0131 | 0.64693 | -29.3591 | 0 | 0 | 0 | 13.6309 | 13.5196 | 0 | 0 | 0 | 0 | 0.041055 | 0.0703 | -2.08 | 0 | 0 | 0 | 1.5946 | 1.5904 | 0 | 0 | 0 | 0 | 0.0041769 | 4.1711e-05 | 6.2301e-05 | 0 | 0 | 0 | 304934.3271 | 301412.5631 | 0 | 0 | 0 | 0 | 2056.32 | 1465.444 | -109131.4248 | 0 | 0 | 0 | 321554.7144 | 317993.4091 | 0 | 0 | 0 | 0 | 2056.32 | 1504.9853 | -106420.1204 | 0 | 0 | 0 | 93326.1336 | 93056.1887 | 0 | 0 | 0 | 0 | 84.966 | 184.9789 | -17759.9602 | 0 | 0 | 0 | 3.2465e-18 | 3.2465e-18 | 0 | 0 | 0 | 0 | 0 | 0 | 0 | 0 | 0 | 0 | 2.7644e-19 | 2.7644e-19 | 0 | 0 | 0 | 0 | 0 | 0 | 0 | 0 | 0 | 0
Konstruktion | 273008 (TA) |  | 26422.6173 | 17743.6775 | 0 | 0 | 0 | 0 | 8568 | 110.9398 | -9988.7968 | 0 | 0 | 0 | 0.00048099 | 0.00044208 | 0 | 0 | 0 | 0 | 3.8199e-05 | 7.1758e-07 | -3.1569e-08 | 0 | 0 | 0 | 12.3681 | 10.2397 | 0 | 0 | 0 | 0 | 2.0313 | 0.097036 | -6.5365 | 0 | 0 | 0 | 90.8394 | 87.1794 | 0 | 0 | 0 | 0 | 3.0131 | 0.64693 | -29.3591 | 0 | 0 | 0 | 13.6309 | 13.5196 | 0 | 0 | 0 | 0 | 0.041055 | 0.0703 | -2.08 | 0 | 0 | 0 | 1.5946 | 1.5904 | 0 | 0 | 0 | 0 | 0.0041769 | 4.1711e-05 | 6.2301e-05 | 0 | 0 | 0 | 304934.3271 | 301412.5631 | 0 | 0 | 0 | 0 | 2056.32 | 1465.444 | -109131.4248 | 0 | 0 | 0 | 321554.7144 | 317993.4091 | 0 | 0 | 0 | 0 | 2056.32 | 1504.9853 | -106420.1204 | 0 | 0 | 0 | 93326.1336 | 93056.1887 | 0 | 0 | 0 | 0 | 84.966 | 184.9789 | -17759.9602 | 0 | 0 | 0 | 3.2465e-18 | 3.2465e-18 | 0 | 0 | 0 | 0 | 0 | 0 | 0 | 0 | 0 | 0 | 2.7644e-19 | 2.7644e-19 | 0 | 0 | 0 | 0 | 0 | 0 | 0 | 0 | 0 | 0
Byggevare | ISOVER Robust Lamel R=1m2K/W | 0 | 4678.7267 | 4580.2029 | 0 | 0 | 0 | 0 | 0 | 98.5238 | 0 | 0 | 0 | 0 | 0.00042836 | 0.00042836 | 0 | 0 | 0 | 0 | 0 | 5.5028e-13 | 0 | 0 | 0 | 0 | 2.6101 | 2.5636 | 0 | 0 | 0 | 0 | 0 | 0.046461 | 0 | 0 | 0 | 0 | 45.0474 | 44.484 | 0 | 0 | 0 | 0 | 0 | 0.56346 | 0 | 0 | 0 | 0 | 9.9489 | 9.8853 | 0 | 0 | 0 | 0 | 0 | 0.063596 | 0 | 0 | 0 | 0 | 0.67883 | 0.67879 | 0 | 0 | 0 | 0 | 0 | 3.361e-05 | 0 | 0 | 0 | 0 | 68202.1868 | 66890.733 | 0 | 0 | 0 | 0 | 0 | 1311.4538 | 0 | 0 | 0 | 0 | 75161.4591 | 73810.464 | 0 | 0 | 0 | 0 | 0 | 1350.9951 | 0 | 0 | 0 | 0 | 79253.9857 | 79082.64 | 0 | 0 | 0 | 0 | 0 | 171.3457 | 0 | 0 | 0 | 0 | 0 | 0 | 0 | 0 | 0 | 0 | 0 | 0 | 0 | 0 | 0 | 0 | 0 | 0 | 0 | 0 | 0 | 0 | 0 | 0 | 0 | 0 | 0 | 0
Byggevare | Phoenix PTM 2-lags tagpapdækning | 0 | 9938.88 | 1367.31 | 0 | 0 | 0 | 0 | 8568 | 3.57 | -3084.48 | 0 | 0 | 0 | 5.2411e-05 | 1.3495e-05 | 0 | 0 | 0 | 0 | 3.8199e-05 | 7.1757e-07 | -3.263e-11 | 0 | 0 | 0 | 4.6235 | 2.5454 | 0 | 0 | 0 | 0 | 2.0313 | 0.046767 | -2.7239 | 0 | 0 | 0 | 5.3621 | 2.3134 | 0 | 0 | 0 | 0 | 3.0131 | 0.0357 | -2.9095 | 0 | 0 | 0 | 0.097306 | 0.056049 | 0 | 0 | 0 | 0 | 0.041055 | 0.00020206 | -0.0055692 | 0 | 0 | 0 | 0.0046498 | 0.00046767 | 0 | 0 | 0 | 0 | 0.0041769 | 5.2122e-06 | -0.00055692 | 0 | 0 | 0 | 100636.158 | 98532 | 0 | 0 | 0 | 0 | 2056.32 | 47.838 | -44268 | 0 | 0 | 0 | 105277.158 | 103173 | 0 | 0 | 0 | 0 | 2056.32 | 47.838 | -44268 | 0 | 0 | 0 | 3726.7301 | 3641.4 | 0 | 0 | 0 | 0 | 84.966 | 0.36414 | -21669.9 | 0 | 0 | 0 | 0 | 0 | 0 | 0 | 0 | 0 | 0 | 0 | 0 | 0 | 0 | 0 | 0 | 0 | 0 | 0 | 0 | 0 | 0 | 0 | 0 | 0 | 0 | 0
Byggevare | Præfabrikeret tyndstål | 0 | 11805.0106 | 11796.1646 | 0 | 0 | 0 | 0 | 0 | 8.846 | -6904.3168 | 0 | 0 | 0 | 2.1762e-07 | 2.1761e-07 | 0 | 0 | 0 | 0 | 0 | 8.1383e-12 | -3.1536e-08 | 0 | 0 | 0 | 5.1345 | 5.1307 | 0 | 0 | 0 | 0 | 0 | 0.0038082 | -3.8126 | 0 | 0 | 0 | 40.4298 | 40.3821 | 0 | 0 | 0 | 0 | 0 | 0.047768 | -26.4496 | 0 | 0 | 0 | 3.5847 | 3.5782 | 0 | 0 | 0 | 0 | 0 | 0.0065018 | -2.0744 | 0 | 0 | 0 | 0.91114 | 0.91114 | 0 | 0 | 0 | 0 | 0 | 2.8882e-06 | 0.00061922 | 0 | 0 | 0 | 136095.9823 | 135989.8301 | 0 | 0 | 0 | 0 | 0 | 106.1522 | -64863.4248 | 0 | 0 | 0 | 141116.0973 | 141009.9451 | 0 | 0 | 0 | 0 | 0 | 106.1522 | -62152.1204 | 0 | 0 | 0 | 10345.4177 | 10332.1487 | 0 | 0 | 0 | 0 | 0 | 13.269 | 3909.9398 | 0 | 0 | 0 | 3.2465e-18 | 3.2465e-18 | 0 | 0 | 0 | 0 | 0 | 0 | 0 | 0 | 0 | 0 | 2.7644e-19 | 2.7644e-19 | 0 | 0 | 0 | 0 | 0 | 0 | 0 | 0 | 0 | 0
Bygningsdel | Tag under filser gårdrum mellem bygning 3&4 og 4&5 |  | 35099.8312 | 18170.9592 | 0 | 0 | 0 | 0 | 16704 | 224.872 | -6975.8848 | 0 | 0 | 0 | 0.00014381 | 6.7936e-05 | 0 | 0 | 0 | 0 | 7.4472e-05 | 1.3992e-06 | -8.0396e-10 | 0 | 0 | 0 | 14.5494 | 10.3963 | 0 | 0 | 0 | 0 | 3.9602 | 0.19287 | -5.682 | 0 | 0 | 0 | 95.1407 | 87.9033 | 0 | 0 | 0 | 0 | 5.8742 | 1.3631 | -8.3963 | 0 | 0 | 0 | 13.8316 | 13.5751 | 0 | 0 | 0 | 0 | 0.08004 | 0.1764 | -0.21899 | 0 | 0 | 0 | 0.013739 | 0.0055075 | 0 | 0 | 0 | 0 | 0.0081432 | 8.8526e-05 | -0.0012436 | 0 | 0 | 0 | 387597.6254 | 380673.72 | 0 | 0 | 0 | 0 | 4008.96 | 2914.9454 | -112146.132 | 0 | 0 | 0 | 403741.7352 | 396706.08 | 0 | 0 | 0 | 0 | 4008.96 | 3026.6952 | -113822.3784 | 0 | 0 | 0 | 59011.2843 | 58504.0896 | 0 | 0 | 0 | 0 | 165.648 | 341.5467 | -45893.0359 | 0 | 0 | 0 | 0 | 0 | 0 | 0 | 0 | 0 | 0 | 0 | 0 | 0 | 0 | 0 | 0 | 0 | 0 | 0 | 0 | 0 | 0 | 0 | 0 | 0 | 0 | 0
Konstruktion | 273004 (TA) |  | 35099.8312 | 18170.9592 | 0 | 0 | 0 | 0 | 16704 | 224.872 | -6975.8848 | 0 | 0 | 0 | 0.00014381 | 6.7936e-05 | 0 | 0 | 0 | 0 | 7.4472e-05 | 1.3992e-06 | -8.0396e-10 | 0 | 0 | 0 | 14.5494 | 10.3963 | 0 | 0 | 0 | 0 | 3.9602 | 0.19287 | -5.682 | 0 | 0 | 0 | 95.1407 | 87.9033 | 0 | 0 | 0 | 0 | 5.8742 | 1.3631 | -8.3963 | 0 | 0 | 0 | 13.8316 | 13.5751 | 0 | 0 | 0 | 0 | 0.08004 | 0.1764 | -0.21899 | 0 | 0 | 0 | 0.013739 | 0.0055075 | 0 | 0 | 0 | 0 | 0.0081432 | 8.8526e-05 | -0.0012436 | 0 | 0 | 0 | 387597.6254 | 380673.72 | 0 | 0 | 0 | 0 | 4008.96 | 2914.9454 | -112146.132 | 0 | 0 | 0 | 403741.7352 | 396706.08 | 0 | 0 | 0 | 0 | 4008.96 | 3026.6952 | -113822.3784 | 0 | 0 | 0 | 59011.2843 | 58504.0896 | 0 | 0 | 0 | 0 | 165.648 | 341.5467 | -45893.0359 | 0 | 0 | 0 | 0 | 0 | 0 | 0 | 0 | 0 | 0 | 0 | 0 | 0 | 0 | 0 | 0 | 0 | 0 | 0 | 0 | 0 | 0 | 0 | 0 | 0 | 0 | 0
Byggevare | Phoenix PTM 2-lags tagpapdækning | 0 | 19376.64 | 2665.68 | 0 | 0 | 0 | 0 | 16704 | 6.96 | -6013.44 | 0 | 0 | 0 | 0.00010218 | 2.6309e-05 | 0 | 0 | 0 | 0 | 7.4472e-05 | 1.399e-06 | -6.3614e-11 | 0 | 0 | 0 | 9.0139 | 4.9625 | 0 | 0 | 0 | 0 | 3.9602 | 0.091176 | -5.3105 | 0 | 0 | 0 | 10.4539 | 4.5101 | 0 | 0 | 0 | 0 | 5.8742 | 0.0696 | -5.6724 | 0 | 0 | 0 | 0.18971 | 0.10927 | 0 | 0 | 0 | 0 | 0.08004 | 0.00039394 | -0.010858 | 0 | 0 | 0 | 0.0090651 | 0.00091176 | 0 | 0 | 0 | 0 | 0.0081432 | 1.0162e-05 | -0.0010858 | 0 | 0 | 0 | 196198.224 | 192096 | 0 | 0 | 0 | 0 | 4008.96 | 93.264 | -86304 | 0 | 0 | 0 | 205246.224 | 201144 | 0 | 0 | 0 | 0 | 4008.96 | 93.264 | -86304 | 0 | 0 | 0 | 7265.5579 | 7099.2 | 0 | 0 | 0 | 0 | 165.648 | 0.70992 | -42247.2 | 0 | 0 | 0 | 0 | 0 | 0 | 0 | 0 | 0 | 0 | 0 | 0 | 0 | 0 | 0 | 0 | 0 | 0 | 0 | 0 | 0 | 0 | 0 | 0 | 0 | 0 | 0
Byggevare | ROCKWOOL Mineraluld R=1 m2K/W | 0 | 15723.1912 | 15505.2792 | 0 | 0 | 0 | 0 | 0 | 217.912 | -962.4448 | 0 | 0 | 0 | 4.1627e-05 | 4.1627e-05 | 0 | 0 | 0 | 0 | 0 | 2.2071e-10 | -7.4034e-10 | 0 | 0 | 0 | 5.5355 | 5.4338 | 0 | 0 | 0 | 0 | 0 | 0.10169 | -0.37157 | 0 | 0 | 0 | 84.6868 | 83.3933 | 0 | 0 | 0 | 0 | 0 | 1.2935 | -2.7239 | 0 | 0 | 0 | 13.6419 | 13.4658 | 0 | 0 | 0 | 0 | 0 | 0.17601 | -0.20813 | 0 | 0 | 0 | 0.0046741 | 0.0045957 | 0 | 0 | 0 | 0 | 0 | 7.8365e-05 | -0.00015785 | 0 | 0 | 0 | 191399.4014 | 188577.72 | 0 | 0 | 0 | 0 | 0 | 2821.6814 | -25842.132 | 0 | 0 | 0 | 198495.5112 | 195562.08 | 0 | 0 | 0 | 0 | 0 | 2933.4312 | -27518.3784 | 0 | 0 | 0 | 51745.7264 | 51404.8896 | 0 | 0 | 0 | 0 | 0 | 340.8368 | -3645.8359 | 0 | 0 | 0 | 0 | 0 | 0 | 0 | 0 | 0 | 0 | 0 | 0 | 0 | 0 | 0 | 0 | 0 | 0 | 0 | 0 | 0 | 0 | 0 | 0 | 0 | 0 | 0
Bygningsdel | Tag under grusareal i gårdrum ml bygning 3&4 |  | 23666.4 | 7588.6 | 0 | 0 | 0 | 0 | 9120 | 6957.8 | -6942.6 | 0 | 0 | 0 | 8.8752e-05 | 4.731e-05 | 0 | 0 | 0 | 0 | 4.066e-05 | 7.8193e-07 | -1.1104e-06 | 0 | 0 | 0 | 59.1217 | 56.8594 | 0 | 0 | 0 | 0 | 2.1622 | 0.10005 | -3.3634 | 0 | 0 | 0 | 20.042 | 16.3704 | 0 | 0 | 0 | 0 | 3.2072 | 0.46436 | -8.17 | 0 | 0 | 0 | 1.4647 | 1.3365 | 0 | 0 | 0 | 0 | 0.0437 | 0.084575 | -0.57593 | 0 | 0 | 0 | 0.0072882 | 0.0027436 | 0 | 0 | 0 | 0 | 0.004446 | 9.8572e-05 | -0.00097128 | 0 | 0 | 0 | 284581.24 | 281580 | 0 | 0 | 0 | 0 | 2188.8 | 812.44 | -95228 | 0 | 0 | 0 | 294206.64 | 291080 | 0 | 0 | 0 | 0 | 2188.8 | 937.84 | -102980 | 0 | 0 | 0 | 6642.1796 | 6463.8 | 0 | 0 | 0 | 0 | 90.44 | 87.9396 | -28401.2 | 0 | 0 | 0 | 0 | 0 | 0 | 0 | 0 | 0 | 0 | 0 | 0 | 0 | 0 | 0 | 0 | 0 | 0 | 0 | 0 | 0 | 0 | 0 | 0 | 0 | 0 | 0
Konstruktion | 273009 (TA) |  | 23666.4 | 7588.6 | 0 | 0 | 0 | 0 | 9120 | 6957.8 | -6942.6 | 0 | 0 | 0 | 8.8752e-05 | 4.731e-05 | 0 | 0 | 0 | 0 | 4.066e-05 | 7.8193e-07 | -1.1104e-06 | 0 | 0 | 0 | 59.1217 | 56.8594 | 0 | 0 | 0 | 0 | 2.1622 | 0.10005 | -3.3634 | 0 | 0 | 0 | 20.042 | 16.3704 | 0 | 0 | 0 | 0 | 3.2072 | 0.46436 | -8.17 | 0 | 0 | 0 | 1.4647 | 1.3365 | 0 | 0 | 0 | 0 | 0.0437 | 0.084575 | -0.57593 | 0 | 0 | 0 | 0.0072882 | 0.0027436 | 0 | 0 | 0 | 0 | 0.004446 | 9.8572e-05 | -0.00097128 | 0 | 0 | 0 | 284581.24 | 281580 | 0 | 0 | 0 | 0 | 2188.8 | 812.44 | -95228 | 0 | 0 | 0 | 294206.64 | 291080 | 0 | 0 | 0 | 0 | 2188.8 | 937.84 | -102980 | 0 | 0 | 0 | 6642.1796 | 6463.8 | 0 | 0 | 0 | 0 | 90.44 | 87.9396 | -28401.2 | 0 | 0 | 0 | 0 | 0 | 0 | 0 | 0 | 0 | 0 | 0 | 0 | 0 | 0 | 0 | 0 | 0 | 0 | 0 | 0 | 0 | 0 | 0 | 0 | 0 | 0 | 0
Byggevare | EPS isolering til lofter / gulve og kælderydervæg / terrændæk 040 | 0 | 13087.2 | 6133.2 | 0 | 0 | 0 | 0 | 0 | 6954 | -3659.4 | 0 | 0 | 0 | 3.2964e-05 | 3.2946e-05 | 0 | 0 | 0 | 0 | 0 | 1.8126e-08 | -1.1104e-06 | 0 | 0 | 0 | 54.2003 | 54.15 | 0 | 0 | 0 | 0 | 0 | 0.050274 | -0.46398 | 0 | 0 | 0 | 14.3344 | 13.908 | 0 | 0 | 0 | 0 | 0 | 0.42636 | -5.073 | 0 | 0 | 0 | 1.3612 | 1.2768 | 0 | 0 | 0 | 0 | 0 | 0.08436 | -0.57 | 0 | 0 | 0 | 0.0023388 | 0.0022458 | 0 | 0 | 0 | 0 | 0 | 9.3024e-05 | -0.00037848 | 0 | 0 | 0 | 177461.52 | 176700 | 0 | 0 | 0 | 0 | 0 | 761.52 | -48108 | 0 | 0 | 0 | 182146.92 | 181260 | 0 | 0 | 0 | 0 | 0 | 886.92 | -55860 | 0 | 0 | 0 | 2675.352 | 2587.8 | 0 | 0 | 0 | 0 | 0 | 87.552 | -5335.2 | 0 | 0 | 0 | 0 | 0 | 0 | 0 | 0 | 0 | 0 | 0 | 0 | 0 | 0 | 0 | 0 | 0 | 0 | 0 | 0 | 0 | 0 | 0 | 0 | 0 | 0 | 0
Byggevare | Phoenix PTM 2-lags tagpapdækning | 0 | 10579.2 | 1455.4 | 0 | 0 | 0 | 0 | 9120 | 3.8 | -3283.2 | 0 | 0 | 0 | 5.5788e-05 | 1.4364e-05 | 0 | 0 | 0 | 0 | 4.066e-05 | 7.638e-07 | -3.4732e-11 | 0 | 0 | 0 | 4.9214 | 2.7094 | 0 | 0 | 0 | 0 | 2.1622 | 0.04978 | -2.8994 | 0 | 0 | 0 | 5.7076 | 2.4624 | 0 | 0 | 0 | 0 | 3.2072 | 0.038 | -3.097 | 0 | 0 | 0 | 0.10358 | 0.05966 | 0 | 0 | 0 | 0 | 0.0437 | 0.00021508 | -0.005928 | 0 | 0 | 0 | 0.0049493 | 0.0004978 | 0 | 0 | 0 | 0 | 0.004446 | 5.548e-06 | -0.0005928 | 0 | 0 | 0 | 107119.72 | 104880 | 0 | 0 | 0 | 0 | 2188.8 | 50.92 | -47120 | 0 | 0 | 0 | 112059.72 | 109820 | 0 | 0 | 0 | 0 | 2188.8 | 50.92 | -47120 | 0 | 0 | 0 | 3966.8276 | 3876 | 0 | 0 | 0 | 0 | 90.44 | 0.3876 | -23066 | 0 | 0 | 0 | 0 | 0 | 0 | 0 | 0 | 0 | 0 | 0 | 0 | 0 | 0 | 0 | 0 | 0 | 0 | 0 | 0 | 0 | 0 | 0 | 0 | 0 | 0 | 0
Bygningsdel | Tag under sedum i gårdrum ml bygning 4&5 |  | 7162.2 | 2296.55 | 0 | 0 | 0 | 0 | 2760 | 2105.65 | -2101.05 | 0 | 0 | 0 | 2.6859e-05 | 1.4317e-05 | 0 | 0 | 0 | 0 | 1.2305e-05 | 2.3664e-07 | -3.3604e-07 | 0 | 0 | 0 | 17.8921 | 17.2074 | 0 | 0 | 0 | 0 | 0.65435 | 0.03028 | -1.0179 | 0 | 0 | 0 | 6.0653 | 4.9542 | 0 | 0 | 0 | 0 | 0.9706 | 0.14053 | -2.4725 | 0 | 0 | 0 | 0.44328 | 0.40446 | 0 | 0 | 0 | 0 | 0.013225 | 0.025595 | -0.17429 | 0 | 0 | 0 | 0.0022056 | 0.0008303 | 0 | 0 | 0 | 0 | 0.0013455 | 2.9831e-05 | -0.00029394 | 0 | 0 | 0 | 86123.27 | 85215 | 0 | 0 | 0 | 0 | 662.4 | 245.87 | -28819 | 0 | 0 | 0 | 89036.22 | 88090 | 0 | 0 | 0 | 0 | 662.4 | 283.82 | -31165 | 0 | 0 | 0 | 2010.1333 | 1956.15 | 0 | 0 | 0 | 0 | 27.37 | 26.6133 | -8595.1 | 0 | 0 | 0 | 0 | 0 | 0 | 0 | 0 | 0 | 0 | 0 | 0 | 0 | 0 | 0 | 0 | 0 | 0 | 0 | 0 | 0 | 0 | 0 | 0 | 0 | 0 | 0
Konstruktion | 273005 (TA) |  | 7162.2 | 2296.55 | 0 | 0 | 0 | 0 | 2760 | 2105.65 | -2101.05 | 0 | 0 | 0 | 2.6859e-05 | 1.4317e-05 | 0 | 0 | 0 | 0 | 1.2305e-05 | 2.3664e-07 | -3.3604e-07 | 0 | 0 | 0 | 17.8921 | 17.2074 | 0 | 0 | 0 | 0 | 0.65435 | 0.03028 | -1.0179 | 0 | 0 | 0 | 6.0653 | 4.9542 | 0 | 0 | 0 | 0 | 0.9706 | 0.14053 | -2.4725 | 0 | 0 | 0 | 0.44328 | 0.40446 | 0 | 0 | 0 | 0 | 0.013225 | 0.025595 | -0.17429 | 0 | 0 | 0 | 0.0022056 | 0.0008303 | 0 | 0 | 0 | 0 | 0.0013455 | 2.9831e-05 | -0.00029394 | 0 | 0 | 0 | 86123.27 | 85215 | 0 | 0 | 0 | 0 | 662.4 | 245.87 | -28819 | 0 | 0 | 0 | 89036.22 | 88090 | 0 | 0 | 0 | 0 | 662.4 | 283.82 | -31165 | 0 | 0 | 0 | 2010.1333 | 1956.15 | 0 | 0 | 0 | 0 | 27.37 | 26.6133 | -8595.1 | 0 | 0 | 0 | 0 | 0 | 0 | 0 | 0 | 0 | 0 | 0 | 0 | 0 | 0 | 0 | 0 | 0 | 0 | 0 | 0 | 0 | 0 | 0 | 0 | 0 | 0 | 0
Byggevare | EPS isolering til lofter / gulve og kælderydervæg / terrændæk 040 | 0 | 3960.6 | 1856.1 | 0 | 0 | 0 | 0 | 0 | 2104.5 | -1107.45 | 0 | 0 | 0 | 9.976e-06 | 9.9705e-06 | 0 | 0 | 0 | 0 | 0 | 5.4855e-09 | -3.3603e-07 | 0 | 0 | 0 | 16.4027 | 16.3875 | 0 | 0 | 0 | 0 | 0 | 0.015214 | -0.14041 | 0 | 0 | 0 | 4.338 | 4.209 | 0 | 0 | 0 | 0 | 0 | 0.12903 | -1.5353 | 0 | 0 | 0 | 0.41193 | 0.3864 | 0 | 0 | 0 | 0 | 0 | 0.02553 | -0.1725 | 0 | 0 | 0 | 0.0007078 | 0.00067965 | 0 | 0 | 0 | 0 | 0 | 2.8152e-05 | -0.00011454 | 0 | 0 | 0 | 53705.46 | 53475 | 0 | 0 | 0 | 0 | 0 | 230.46 | -14559 | 0 | 0 | 0 | 55123.41 | 54855 | 0 | 0 | 0 | 0 | 0 | 268.41 | -16905 | 0 | 0 | 0 | 809.646 | 783.15 | 0 | 0 | 0 | 0 | 0 | 26.496 | -1614.6 | 0 | 0 | 0 | 0 | 0 | 0 | 0 | 0 | 0 | 0 | 0 | 0 | 0 | 0 | 0 | 0 | 0 | 0 | 0 | 0 | 0 | 0 | 0 | 0 | 0 | 0 | 0
Byggevare | Phoenix PTM 2-lags tagpapdækning | 0 | 3201.6 | 440.45 | 0 | 0 | 0 | 0 | 2760 | 1.15 | -993.6 | 0 | 0 | 0 | 1.6883e-05 | 4.347e-06 | 0 | 0 | 0 | 0 | 1.2305e-05 | 2.3115e-07 | -1.0511e-11 | 0 | 0 | 0 | 1.4894 | 0.81995 | 0 | 0 | 0 | 0 | 0.65435 | 0.015065 | -0.87745 | 0 | 0 | 0 | 1.7273 | 0.7452 | 0 | 0 | 0 | 0 | 0.9706 | 0.0115 | -0.93725 | 0 | 0 | 0 | 0.031345 | 0.018055 | 0 | 0 | 0 | 0 | 0.013225 | 6.509e-05 | -0.001794 | 0 | 0 | 0 | 0.0014978 | 0.00015065 | 0 | 0 | 0 | 0 | 0.0013455 | 1.679e-06 | -0.0001794 | 0 | 0 | 0 | 32417.81 | 31740 | 0 | 0 | 0 | 0 | 662.4 | 15.41 | -14260 | 0 | 0 | 0 | 33912.81 | 33235 | 0 | 0 | 0 | 0 | 662.4 | 15.41 | -14260 | 0 | 0 | 0 | 1200.4873 | 1173 | 0 | 0 | 0 | 0 | 27.37 | 0.1173 | -6980.5 | 0 | 0 | 0 | 0 | 0 | 0 | 0 | 0 | 0 | 0 | 0 | 0 | 0 | 0 | 0 | 0 | 0 | 0 | 0 | 0 | 0 | 0 | 0 | 0 | 0 | 0 | 0
Bygningsdel | Tagopbygning øverst |  | 60517.7106 | 24623.0366 | 0 | 0 | 0 | 0 | 35472 | 422.674 | -12769.92 | 0 | 0 | 0 | 0.0019904 | 0.0018293 | 0 | 0 | 0 | 0 | 0.00015815 | 2.9708e-06 | -1.3509e-10 | 0 | 0 | 0 | 29.9474 | 21.1516 | 0 | 0 | 0 | 0 | 8.4098 | 0.38597 | -11.2771 | 0 | 0 | 0 | 208.6985 | 193.7436 | 0 | 0 | 0 | 0 | 12.4743 | 2.4806 | -12.0457 | 0 | 0 | 0 | 41.592 | 41.1579 | 0 | 0 | 0 | 0 | 0.16997 | 0.26413 | -0.023057 | 0 | 0 | 0 | 2.8296 | 2.8122 | 0 | 0 | 0 | 0 | 0.017293 | 0.00016073 | -0.0023057 | 0 | 0 | 0 | 699000.2061 | 684859.382 | 0 | 0 | 0 | 0 | 8513.28 | 5627.5441 | -183272 | 0 | 0 | 0 | 747025.9834 | 732721.456 | 0 | 0 | 0 | 0 | 8513.28 | 5791.2474 | -183272 | 0 | 0 | 0 | 343544.8124 | 342482.16 | 0 | 0 | 0 | 0 | 351.764 | 710.8884 | -89714.6 | 0 | 0 | 0 | 0 | 0 | 0 | 0 | 0 | 0 | 0 | 0 | 0 | 0 | 0 | 0 | 0 | 0 | 0 | 0 | 0 | 0 | 0 | 0 | 0 | 0 | 0 | 0
Konstruktion | 273001 (TA) + 231001 (RÅ) |  | 60517.7106 | 24623.0366 | 0 | 0 | 0 | 0 | 35472 | 422.674 | -12769.92 | 0 | 0 | 0 | 0.0019904 | 0.0018293 | 0 | 0 | 0 | 0 | 0.00015815 | 2.9708e-06 | -1.3509e-10 | 0 | 0 | 0 | 29.9474 | 21.1516 | 0 | 0 | 0 | 0 | 8.4098 | 0.38597 | -11.2771 | 0 | 0 | 0 | 208.6985 | 193.7436 | 0 | 0 | 0 | 0 | 12.4743 | 2.4806 | -12.0457 | 0 | 0 | 0 | 41.592 | 41.1579 | 0 | 0 | 0 | 0 | 0.16997 | 0.26413 | -0.023057 | 0 | 0 | 0 | 2.8296 | 2.8122 | 0 | 0 | 0 | 0 | 0.017293 | 0.00016073 | -0.0023057 | 0 | 0 | 0 | 699000.2061 | 684859.382 | 0 | 0 | 0 | 0 | 8513.28 | 5627.5441 | -183272 | 0 | 0 | 0 | 747025.9834 | 732721.456 | 0 | 0 | 0 | 0 | 8513.28 | 5791.2474 | -183272 | 0 | 0 | 0 | 343544.8124 | 342482.16 | 0 | 0 | 0 | 0 | 351.764 | 710.8884 | -89714.6 | 0 | 0 | 0 | 0 | 0 | 0 | 0 | 0 | 0 | 0 | 0 | 0 | 0 | 0 | 0 | 0 | 0 | 0 | 0 | 0 | 0 | 0 | 0 | 0 | 0 | 0 | 0
Byggevare | ISOVER Robust Lamel R=1m2K/W | 0 | 19370.1906 | 18962.2966 | 0 | 0 | 0 | 0 | 0 | 407.894 | 0 | 0 | 0 | 0 | 0.0017735 | 0.0017735 | 0 | 0 | 0 | 0 | 0 | 2.2782e-12 | 0 | 0 | 0 | 0 | 10.8058 | 10.6134 | 0 | 0 | 0 | 0 | 0 | 0.19235 | 0 | 0 | 0 | 0 | 186.499 | 184.1662 | 0 | 0 | 0 | 0 | 0 | 2.3328 | 0 | 0 | 0 | 0 | 41.1891 | 40.9258 | 0 | 0 | 0 | 0 | 0 | 0.26329 | 0 | 0 | 0 | 0 | 2.8104 | 2.8102 | 0 | 0 | 0 | 0 | 0 | 0.00013915 | 0 | 0 | 0 | 0 | 282360.8741 | 276931.382 | 0 | 0 | 0 | 0 | 0 | 5429.4921 | 0 | 0 | 0 | 0 | 311172.6514 | 305579.456 | 0 | 0 | 0 | 0 | 0 | 5593.1954 | 0 | 0 | 0 | 0 | 328115.9409 | 327406.56 | 0 | 0 | 0 | 0 | 0 | 709.3809 | 0 | 0 | 0 | 0 | 0 | 0 | 0 | 0 | 0 | 0 | 0 | 0 | 0 | 0 | 0 | 0 | 0 | 0 | 0 | 0 | 0 | 0 | 0 | 0 | 0 | 0 | 0 | 0
Byggevare | Phoenix PTM 2-lags tagpapdækning | 0 | 41147.52 | 5660.74 | 0 | 0 | 0 | 0 | 35472 | 14.78 | -12769.92 | 0 | 0 | 0 | 0.00021699 | 5.5868e-05 | 0 | 0 | 0 | 0 | 0.00015815 | 2.9708e-06 | -1.3509e-10 | 0 | 0 | 0 | 19.1416 | 10.5381 | 0 | 0 | 0 | 0 | 8.4098 | 0.19362 | -11.2771 | 0 | 0 | 0 | 22.1996 | 9.5774 | 0 | 0 | 0 | 0 | 12.4743 | 0.1478 | -12.0457 | 0 | 0 | 0 | 0.40285 | 0.23205 | 0 | 0 | 0 | 0 | 0.16997 | 0.00083655 | -0.023057 | 0 | 0 | 0 | 0.01925 | 0.0019362 | 0 | 0 | 0 | 0 | 0.017293 | 2.1579e-05 | -0.0023057 | 0 | 0 | 0 | 416639.332 | 407928 | 0 | 0 | 0 | 0 | 8513.28 | 198.052 | -183272 | 0 | 0 | 0 | 435853.332 | 427142 | 0 | 0 | 0 | 0 | 8513.28 | 198.052 | -183272 | 0 | 0 | 0 | 15428.8716 | 15075.6 | 0 | 0 | 0 | 0 | 351.764 | 1.5076 | -89714.6 | 0 | 0 | 0 | 0 | 0 | 0 | 0 | 0 | 0 | 0 | 0 | 0 | 0 | 0 | 0 | 0 | 0 | 0 | 0 | 0 | 0 | 0 | 0 | 0 | 0 | 0 | 0
Gruppe | Terrændæk |  | 522862.8748 | 464335.119 | 0 | 0 | 0 | 0 | 53098.7049 | 5429.0509 | -23820.7946 | 0 | 0 | 0 | 0.0047254 | 0.0047254 | 0 | 0 | 0 | 0 | 6.4162e-09 | 7.6235e-12 | -1.2155e-08 | 0 | 0 | 0 | 724.5632 | 724.5773 | 0 | 0 | 0 | 0 | 2.7274 | -2.7415 | -4.0703 | 0 | 0 | 0 | 1125.0044 | 1079.184 | 0 | 0 | 0 | 0 | 28.7993 | 17.0211 | -45.8181 | 0 | 0 | 0 | 202.0371 | 192.0982 | 0 | 0 | 0 | 0 | 6.7528 | 3.1861 | -7.7881 | 0 | 0 | 0 | 0.11731 | 0.11623 | 0 | 0 | 0 | 0 | 0.00065791 | 0.00042 | -0.0051309 | 0 | 0 | 0 | 3570428.3351 | 3432665.6635 | 0 | 0 | 0 | 0 | 63644.8345 | 74117.8371 | -319087.2962 | 0 | 0 | 0 | 3646654.4085 | 3546788.4376 | 0 | 0 | 0 | 0 | 66687.4759 | 33178.495 | -344455.3038 | 0 | 0 | 0 | 889124.3759 | 877872.0613 | 0 | 0 | 0 | 0 | 5704.6723 | 5547.6423 | -103501.8769 | 0 | 0 | 0 | 398006.7224 | 398006.7224 | 0 | 0 | 0 | 0 | 0 | 0 | 104531 | 0 | 0 | 0 | 224412.8915 | 224412.8915 | 0 | 0 | 0 | 0 | 0 | 0 | 93849 | 0 | 0 | 0
Undergruppe | Terrændæk |  | 522862.8748 | 464335.119 | 0 | 0 | 0 | 0 | 53098.7049 | 5429.0509 | -23820.7946 | 0 | 0 | 0 | 0.0047254 | 0.0047254 | 0 | 0 | 0 | 0 | 6.4162e-09 | 7.6235e-12 | -1.2155e-08 | 0 | 0 | 0 | 724.5632 | 724.5773 | 0 | 0 | 0 | 0 | 2.7274 | -2.7415 | -4.0703 | 0 | 0 | 0 | 1125.0044 | 1079.184 | 0 | 0 | 0 | 0 | 28.7993 | 17.0211 | -45.8181 | 0 | 0 | 0 | 202.0371 | 192.0982 | 0 | 0 | 0 | 0 | 6.7528 | 3.1861 | -7.7881 | 0 | 0 | 0 | 0.11731 | 0.11623 | 0 | 0 | 0 | 0 | 0.00065791 | 0.00042 | -0.0051309 | 0 | 0 | 0 | 3570428.3351 | 3432665.6635 | 0 | 0 | 0 | 0 | 63644.8345 | 74117.8371 | -319087.2962 | 0 | 0 | 0 | 3646654.4085 | 3546788.4376 | 0 | 0 | 0 | 0 | 66687.4759 | 33178.495 | -344455.3038 | 0 | 0 | 0 | 889124.3759 | 877872.0613 | 0 | 0 | 0 | 0 | 5704.6723 | 5547.6423 | -103501.8769 | 0 | 0 | 0 | 398006.7224 | 398006.7224 | 0 | 0 | 0 | 0 | 0 | 0 | 104531 | 0 | 0 | 0 | 224412.8915 | 224412.8915 | 0 | 0 | 0 | 0 | 0 | 0 | 93849 | 0 | 0 | 0
Bygningsdel | Drænplade kælder |  | 14234.6013 | 13859.685 | 0 | 0 | 0 | 0 | 241.2554 | 133.6609 | 0 | 0 | 0 | 0 | 2.4882e-10 | 2.4602e-10 | 0 | 0 | 0 | 0 | 2.0592e-12 | 7.4253e-13 | 0 | 0 | 0 | 0 | 3.2104 | 3.0766 | 0 | 0 | 0 | 0 | 0.069495 | 0.064384 | 0 | 0 | 0 | 0 | 60.9139 | 59.7041 | 0 | 0 | 0 | 0 | 0.36068 | 0.84911 | 0 | 0 | 0 | 0 | 9.3196 | 9.1792 | 0 | 0 | 0 | 0 | 0.044831 | 0.095534 | 0 | 0 | 0 | 0 | 0.0030004 | 0.0029463 | 0 | 0 | 0 | 0 | 4.0536e-05 | 1.3548e-05 | 0 | 0 | 0 | 0 | 180335.8746 | 169827.975 | 0 | 0 | 0 | 0 | 8612.1625 | 1895.737 | 0 | 0 | 0 | 0 | 188315.8177 | 177566.67 | 0 | 0 | 0 | 0 | 8798.1727 | 1950.975 | 0 | 0 | 0 | 0 | 29530.6428 | 28885.0905 | 0 | 0 | 0 | 0 | 389.485 | 256.0673 | 0 | 0 | 0 | 0 | 0 | 0 | 0 | 0 | 0 | 0 | 0 | 0 | 0 | 0 | 0 | 0 | 1.8785 | 1.8785 | 0 | 0 | 0 | 0 | 0 | 0 | 0 | 0 | 0 | 0
Konstruktion | 217001 (MU) |  | 14234.6013 | 13859.685 | 0 | 0 | 0 | 0 | 241.2554 | 133.6609 | 0 | 0 | 0 | 0 | 2.4882e-10 | 2.4602e-10 | 0 | 0 | 0 | 0 | 2.0592e-12 | 7.4253e-13 | 0 | 0 | 0 | 0 | 3.2104 | 3.0766 | 0 | 0 | 0 | 0 | 0.069495 | 0.064384 | 0 | 0 | 0 | 0 | 60.9139 | 59.7041 | 0 | 0 | 0 | 0 | 0.36068 | 0.84911 | 0 | 0 | 0 | 0 | 9.3196 | 9.1792 | 0 | 0 | 0 | 0 | 0.044831 | 0.095534 | 0 | 0 | 0 | 0 | 0.0030004 | 0.0029463 | 0 | 0 | 0 | 0 | 4.0536e-05 | 1.3548e-05 | 0 | 0 | 0 | 0 | 180335.8746 | 169827.975 | 0 | 0 | 0 | 0 | 8612.1625 | 1895.737 | 0 | 0 | 0 | 0 | 188315.8177 | 177566.67 | 0 | 0 | 0 | 0 | 8798.1727 | 1950.975 | 0 | 0 | 0 | 0 | 29530.6428 | 28885.0905 | 0 | 0 | 0 | 0 | 389.485 | 256.0673 | 0 | 0 | 0 | 0 | 0 | 0 | 0 | 0 | 0 | 0 | 0 | 0 | 0 | 0 | 0 | 0 | 1.8785 | 1.8785 | 0 | 0 | 0 | 0 | 0 | 0 | 0 | 0 | 0 | 0
Byggevare | Mineraluld, terræn | 0 | 14234.6013 | 13859.685 | 0 | 0 | 0 | 0 | 241.2554 | 133.6609 | 0 | 0 | 0 | 0 | 2.4882e-10 | 2.4602e-10 | 0 | 0 | 0 | 0 | 2.0592e-12 | 7.4253e-13 | 0 | 0 | 0 | 0 | 3.2104 | 3.0766 | 0 | 0 | 0 | 0 | 0.069495 | 0.064384 | 0 | 0 | 0 | 0 | 60.9139 | 59.7041 | 0 | 0 | 0 | 0 | 0.36068 | 0.84911 | 0 | 0 | 0 | 0 | 9.3196 | 9.1792 | 0 | 0 | 0 | 0 | 0.044831 | 0.095534 | 0 | 0 | 0 | 0 | 0.0030004 | 0.0029463 | 0 | 0 | 0 | 0 | 4.0536e-05 | 1.3548e-05 | 0 | 0 | 0 | 0 | 180335.8746 | 169827.975 | 0 | 0 | 0 | 0 | 8612.1625 | 1895.737 | 0 | 0 | 0 | 0 | 188315.8177 | 177566.67 | 0 | 0 | 0 | 0 | 8798.1727 | 1950.975 | 0 | 0 | 0 | 0 | 29530.6428 | 28885.0905 | 0 | 0 | 0 | 0 | 389.485 | 256.0673 | 0 | 0 | 0 | 0 | 0 | 0 | 0 | 0 | 0 | 0 | 0 | 0 | 0 | 0 | 0 | 0 | 1.8785 | 1.8785 | 0 | 0 | 0 | 0 | 0 | 0 | 0 | 0 | 0 | 0
Bygningsdel | Terrændæk og bundplade |  | 508628.2735 | 450475.434 | 0 | 0 | 0 | 0 | 52857.4495 | 5295.39 | -23820.7946 | 0 | 0 | 0 | 0.0047254 | 0.0047254 | 0 | 0 | 0 | 0 | 6.4142e-09 | 6.881e-12 | -1.2155e-08 | 0 | 0 | 0 | 721.3527 | 721.5007 | 0 | 0 | 0 | 0 | 2.6579 | -2.8059 | -4.0703 | 0 | 0 | 0 | 1064.0905 | 1019.4799 | 0 | 0 | 0 | 0 | 28.4386 | 16.172 | -45.8181 | 0 | 0 | 0 | 192.7175 | 182.9189 | 0 | 0 | 0 | 0 | 6.7079 | 3.0906 | -7.7881 | 0 | 0 | 0 | 0.11431 | 0.11329 | 0 | 0 | 0 | 0 | 0.00061737 | 0.00040645 | -0.0051309 | 0 | 0 | 0 | 3390092.4605 | 3262837.6885 | 0 | 0 | 0 | 0 | 55032.6719 | 72222.1 | -319087.2962 | 0 | 0 | 0 | 3458338.5907 | 3369221.7676 | 0 | 0 | 0 | 0 | 57889.3031 | 31227.52 | -344455.3038 | 0 | 0 | 0 | 859593.7331 | 848986.9708 | 0 | 0 | 0 | 0 | 5315.1873 | 5291.575 | -103501.8769 | 0 | 0 | 0 | 398006.7224 | 398006.7224 | 0 | 0 | 0 | 0 | 0 | 0 | 104531 | 0 | 0 | 0 | 224411.013 | 224411.013 | 0 | 0 | 0 | 0 | 0 | 0 | 93849 | 0 | 0 | 0
Konstruktion | Bundplade K2 |  | 185203.2137 | 180505.498 | 0 | 0 | 0 | 0 | 2767.3257 | 1930.39 | -1785.42 | 0 | 0 | 0 | 0.002006 | 0.002006 | 0 | 0 | 0 | 0 | 5.7017e-10 | 2.5065e-12 | -2.1593e-11 | 0 | 0 | 0 | 225.3669 | 225.5047 | 0 | 0 | 0 | 0 | 0.8846 | -1.0224 | -0.88889 | 0 | 0 | 0 | 441.1061 | 425.6612 | 0 | 0 | 0 | 0 | 9.5698 | 5.8751 | -9.8046 | 0 | 0 | 0 | 76.7565 | 73.3692 | 0 | 0 | 0 | 0 | 2.2619 | 1.1254 | -1.8274 | 0 | 0 | 0 | 0.04427 | 0.043956 | 0 | 0 | 0 | 0 | 0.00016536 | 0.00014802 | -0.00032122 | 0 | 0 | 0 | 1005268.3035 | 959951.304 | 0 | 0 | 0 | 0 | 18993.4995 | 26323.5 | -22851.85 | 0 | 0 | 0 | 1046404.5241 | 999803.316 | 0 | 0 | 0 | 0 | 20010.6581 | 26590.55 | -27963.95 | 0 | 0 | 0 | 398945.8415 | 395106.634 | 0 | 0 | 0 | 0 | 1912.6325 | 1926.575 | -6561.8 | 0 | 0 | 0 | 179537.8284 | 179537.8284 | 0 | 0 | 0 | 0 | 0 | 0 | 104531 | 0 | 0 | 0 | 93849.013 | 93849.013 | 0 | 0 | 0 | 0 | 0 | 0 | 93849 | 0 | 0 | 0
Byggevare | Armering i bundplade K2 | 0 | 40733.4677 | 40580.128 | 0 | 0 | 0 | 0 | 153.3397 | 0 | 0 | 0 | 0 | 0 | 0.00018627 | 0.00018627 | 0 | 0 | 0 | 0 | 5.6995e-10 | 0 | 0 | 0 | 0 | 0 | 217.902 | 217.8687 | 0 | 0 | 0 | 0 | 0.033329 | 0 | 0 | 0 | 0 | 0 | 207.5438 | 207.0584 | 0 | 0 | 0 | 0 | 0.48538 | 0 | 0 | 0 | 0 | 0 | 1.619 | 1.5633 | 0 | 0 | 0 | 0 | 0.055648 | 0 | 0 | 0 | 0 | 0 | 0.02236 | 0.022286 | 0 | 0 | 0 | 0 | 7.4134e-05 | 0 | 0 | 0 | 0 | 0 | 272703.4495 | 271005.404 | 0 | 0 | 0 | 0 | 1698.0455 | 0 | 0 | 0 | 0 | 0 | 286321.9076 | 283645.116 | 0 | 0 | 0 | 0 | 2676.7916 | 0 | 0 | 0 | 0 | 0 | 320143.9475 | 319235.884 | 0 | 0 | 0 | 0 | 908.0635 | 0 | 0 | 0 | 0 | 0 | 75006.712 | 75006.712 | 0 | 0 | 0 | 0 | 0 | 0 | 0 | 0 | 0 | 0 | 0 | 0 | 0 | 0 | 0 | 0 | 0 | 0 | 0 | 0 | 0 | 0
Byggevare | UNICON C35A RAPID cement | 0 | 144172.665 | 139629 | 0 | 0 | 0 | 0 | 2613.275 | 1930.39 | -1785.42 | 0 | 0 | 0 | 0.0018121 | 0.0018121 | 0 | 0 | 0 | 0 | 2.1059e-13 | 2.5065e-12 | -2.1593e-11 | 0 | 0 | 0 | 7.3439 | 7.5155 | 0 | 0 | 0 | 0 | 0.85075 | -1.0224 | -0.88889 | 0 | 0 | 0 | 232.7913 | 217.8365 | 0 | 0 | 0 | 0 | 9.0797 | 5.8751 | -9.8046 | 0 | 0 | 0 | 75.0525 | 71.722 | 0 | 0 | 0 | 0 | 2.2051 | 1.1254 | -1.8274 | 0 | 0 | 0 | 0.02145 | 0.021211 | 0 | 0 | 0 | 0 | 9.0416e-05 | 0.00014802 | -0.00032122 | 0 | 0 | 0 | 726490.45 | 682885 | 0 | 0 | 0 | 0 | 17281.95 | 26323.5 | -22851.85 | 0 | 0 | 0 | 753500.65 | 709590 | 0 | 0 | 0 | 0 | 17320.1 | 26590.55 | -27963.95 | 0 | 0 | 0 | 78466.92 | 75537 | 0 | 0 | 0 | 0 | 1003.345 | 1926.575 | -6561.8 | 0 | 0 | 0 | 104531 | 104531 | 0 | 0 | 0 | 0 | 0 | 0 | 104531 | 0 | 0 | 0 | 93849 | 93849 | 0 | 0 | 0 | 0 | 0 | 0 | 93849 | 0 | 0 | 0
Byggevare | Vandtætningsmembran, flydende | 0 | 297.081 | 296.37 | 0 | 0 | 0 | 0 | 0.71102 | 0 | 0 | 0 | 0 | 0 | 7.6095e-06 | 7.6095e-06 | 0 | 0 | 0 | 0 | 4.4002e-15 | 0 | 0 | 0 | 0 | 0 | 0.12094 | 0.12042 | 0 | 0 | 0 | 0 | 0.00052122 | 0 | 0 | 0 | 0 | 0 | 0.77102 | 0.76629 | 0 | 0 | 0 | 0 | 0.0047312 | 0 | 0 | 0 | 0 | 0 | 0.084997 | 0.083838 | 0 | 0 | 0 | 0 | 0.0011594 | 0 | 0 | 0 | 0 | 0 | 0.00046005 | 0.00045924 | 0 | 0 | 0 | 0 | 8.0899e-07 | 0 | 0 | 0 | 0 | 0 | 6074.404 | 6060.9 | 0 | 0 | 0 | 0 | 13.504 | 0 | 0 | 0 | 0 | 0 | 6581.9664 | 6568.2 | 0 | 0 | 0 | 0 | 13.7664 | 0 | 0 | 0 | 0 | 0 | 334.974 | 333.75 | 0 | 0 | 0 | 0 | 1.224 | 0 | 0 | 0 | 0 | 0 | 0.11641 | 0.11641 | 0 | 0 | 0 | 0 | 0 | 0 | 0 | 0 | 0 | 0 | 0.012976 | 0.012976 | 0 | 0 | 0 | 0 | 0 | 0 | 0 | 0 | 0 | 0
Konstruktion | Terrændæk K1 og K2 |  | 323425.0598 | 269969.936 | 0 | 0 | 0 | 0 | 50090.1238 | 3365 | -22035.3746 | 0 | 0 | 0 | 0.0027194 | 0.0027194 | 0 | 0 | 0 | 0 | 5.844e-09 | 4.3745e-12 | -1.2134e-08 | 0 | 0 | 0 | 495.9859 | 495.996 | 0 | 0 | 0 | 0 | 1.7733 | -1.7834 | -3.1814 | 0 | 0 | 0 | 622.9844 | 593.8187 | 0 | 0 | 0 | 0 | 18.8688 | 10.2969 | -36.0136 | 0 | 0 | 0 | 115.961 | 109.5498 | 0 | 0 | 0 | 0 | 4.4461 | 1.9652 | -5.9607 | 0 | 0 | 0 | 0.070043 | 0.069332 | 0 | 0 | 0 | 0 | 0.00045202 | 0.00025843 | -0.0048097 | 0 | 0 | 0 | 2384824.157 | 2302886.3845 | 0 | 0 | 0 | 0 | 36039.1724 | 45898.6 | -296235.4462 | 0 | 0 | 0 | 2411934.0667 | 2369418.4516 | 0 | 0 | 0 | 0 | 37878.645 | 4636.97 | -316491.3538 | 0 | 0 | 0 | 460647.8916 | 453880.3368 | 0 | 0 | 0 | 0 | 3402.5548 | 3365 | -96940.0769 | 0 | 0 | 0 | 218468.894 | 218468.894 | 0 | 0 | 0 | 0 | 0 | 0 | 0 | 0 | 0 | 0 | 130562 | 130562 | 0 | 0 | 0 | 0 | 0 | 0 | 0 | 0 | 0 | 0
Byggevare | Armering i bundplade K1 og K2 | 0 | 39333.0037 | 39184.936 | 0 | 0 | 0 | 0 | 148.0677 | 0 | 0 | 0 | 0 | 0 | 0.00017987 | 0.00017987 | 0 | 0 | 0 | 0 | 5.5036e-10 | 0 | 0 | 0 | 0 | 0 | 210.4103 | 210.3781 | 0 | 0 | 0 | 0 | 0.032183 | 0 | 0 | 0 | 0 | 0 | 200.4082 | 199.9395 | 0 | 0 | 0 | 0 | 0.46869 | 0 | 0 | 0 | 0 | 0 | 1.5633 | 1.5096 | 0 | 0 | 0 | 0 | 0.053735 | 0 | 0 | 0 | 0 | 0 | 0.021591 | 0.02152 | 0 | 0 | 0 | 0 | 7.1585e-05 | 0 | 0 | 0 | 0 | 0 | 263327.5877 | 261687.923 | 0 | 0 | 0 | 0 | 1639.6647 | 0 | 0 | 0 | 0 | 0 | 276477.8274 | 273893.067 | 0 | 0 | 0 | 0 | 2584.7604 | 0 | 0 | 0 | 0 | 0 | 309137.0262 | 308260.183 | 0 | 0 | 0 | 0 | 876.8432 | 0 | 0 | 0 | 0 | 0 | 72427.894 | 72427.894 | 0 | 0 | 0 | 0 | 0 | 0 | 0 | 0 | 0 | 0 | 0 | 0 | 0 | 0 | 0 | 0 | 0 | 0 | 0 | 0 | 0 | 0
Byggevare | EPS grafit isolering til bygninger, EPS, 100 mm, 80 kN/m2 | 0 | 81673.8462 | 36288 | 0 | 0 | 0 | 0 | 45385.8462 | 0 | -18919.3846 | 0 | 0 | 0 | 2.3521e-06 | 2.3468e-06 | 0 | 0 | 0 | 0 | 5.2933e-09 | 0 | -1.2096e-08 | 0 | 0 | 0 | 277.3313 | 277.0708 | 0 | 0 | 0 | 0 | 0.26053 | 0 | -1.6335 | 0 | 0 | 0 | 94.2868 | 91.7022 | 0 | 0 | 0 | 0 | 2.5846 | 0 | -18.9194 | 0 | 0 | 0 | 8.979 | 8.4362 | 0 | 0 | 0 | 0 | 0.54277 | 0 | -2.7707 | 0 | 0 | 0 | 0.018625 | 0.018402 | 0 | 0 | 0 | 0 | 0.00022228 | 0 | -0.0042491 | 0 | 0 | 0 | 1089787.5692 | 1085538.4615 | 0 | 0 | 0 | 0 | 4249.1077 | 0 | -256393.8462 | 0 | 0 | 0 | 1111291.5692 | 1106215.3846 | 0 | 0 | 0 | 0 | 5076.1846 | 0 | -267766.1538 | 0 | 0 | 0 | 40055.3354 | 39286.1538 | 0 | 0 | 0 | 0 | 769.1815 | 0 | -85499.0769 | 0 | 0 | 0 | 0 | 0 | 0 | 0 | 0 | 0 | 0 | 0 | 0 | 0 | 0 | 0 | 0 | 0 | 0 | 0 | 0 | 0 | 0 | 0 | 0 | 0 | 0 | 0
Byggevare | UNICON M30 RAPID cement | 0 | 202418.21 | 194497 | 0 | 0 | 0 | 0 | 4556.21 | 3365 | -3115.99 | 0 | 0 | 0 | 0.0025372 | 0.0025372 | 0 | 0 | 0 | 0 | 3.6678e-13 | 4.3745e-12 | -3.7688e-11 | 0 | 0 | 0 | 8.2443 | 8.5471 | 0 | 0 | 0 | 0 | 1.4806 | -1.7834 | -1.5479 | 0 | 0 | 0 | 328.2894 | 302.177 | 0 | 0 | 0 | 0 | 15.8155 | 10.2969 | -17.0942 | 0 | 0 | 0 | 105.4187 | 99.604 | 0 | 0 | 0 | 0 | 3.8496 | 1.9652 | -3.19 | 0 | 0 | 0 | 0.029827 | 0.02941 | 0 | 0 | 0 | 0 | 0.00015815 | 0.00025843 | -0.00056061 | 0 | 0 | 0 | 1031709 | 955660 | 0 | 0 | 0 | 0 | 30150.4 | 45898.6 | -39841.6 | 0 | 0 | 0 | 1024164.67 | 989310 | 0 | 0 | 0 | 0 | 30217.7 | 4636.97 | -48725.2 | 0 | 0 | 0 | 111455.53 | 106334 | 0 | 0 | 0 | 0 | 1756.53 | 3365 | -11441 | 0 | 0 | 0 | 146041 | 146041 | 0 | 0 | 0 | 0 | 0 | 0 | 0 | 0 | 0 | 0 | 130562 | 130562 | 0 | 0 | 0 | 0 | 0 | 0 | 0 | 0 | 0 | 0
Gruppe | Trapper og ramper |  | 45519.0136 | 43919.146 | 0 | 0 | 1015.9926 | 0 | 323.806 | 260.0691 | -17834.7576 | 0 | 0 | 0 | 0.00019969 | 0.00019969 | 0 | 0 | 3.0881e-12 | 0 | 2.6106e-14 | 4.2507e-13 | 1.0551e-10 | 0 | 0 | 0 | 6.8293 | 7.6487 | 0 | 0 | -0.80776 | 0 | 0.10534 | -0.11696 | -5.4164 | 0 | 0 | 0 | 100.3509 | 90.4142 | 0 | 0 | 7.9513 | 0 | 1.1267 | 0.85867 | -41.8413 | 0 | 0 | 0 | 15.9812 | 14.7071 | 0 | 0 | 0.84635 | 0 | 0.27343 | 0.15437 | -3.6016 | 0 | 0 | 0 | 1.7737 | 1.7737 | 0 | 0 | 6.2129e-05 | 0 | 1.1221e-05 | 2.0447e-05 | 0.00037937 | 0 | 0 | 0 | 359099.263 | 341204.8812 | 0 | 0 | 12198.7303 | 0 | 2143.44 | 3552.2115 | -142148.9409 | 0 | 0 | 0 | 375878.3888 | 357281.4007 | 0 | 0 | 12851.6302 | 0 | 2148.02 | 3597.3379 | -136663.9223 | 0 | 0 | 0 | 42389.4158 | 41154.651 | 0 | 0 | 831.7719 | 0 | 124.576 | 278.4168 | 14387.4366 | 0 | 0 | 0 | 14793.4 | 14793.4 | 0 | 0 | 0 | 0 | 0 | 0 | 0 | 0 | 0 | 0 | 9618 | 9618 | 0 | 0 | 0 | 0 | 0 | 0 | 0 | 0 | 0 | 0
Undergruppe | Trapper og ramper |  | 45519.0136 | 43919.146 | 0 | 0 | 1015.9926 | 0 | 323.806 | 260.0691 | -17834.7576 | 0 | 0 | 0 | 0.00019969 | 0.00019969 | 0 | 0 | 3.0881e-12 | 0 | 2.6106e-14 | 4.2507e-13 | 1.0551e-10 | 0 | 0 | 0 | 6.8293 | 7.6487 | 0 | 0 | -0.80776 | 0 | 0.10534 | -0.11696 | -5.4164 | 0 | 0 | 0 | 100.3509 | 90.4142 | 0 | 0 | 7.9513 | 0 | 1.1267 | 0.85867 | -41.8413 | 0 | 0 | 0 | 15.9812 | 14.7071 | 0 | 0 | 0.84635 | 0 | 0.27343 | 0.15437 | -3.6016 | 0 | 0 | 0 | 1.7737 | 1.7737 | 0 | 0 | 6.2129e-05 | 0 | 1.1221e-05 | 2.0447e-05 | 0.00037937 | 0 | 0 | 0 | 359099.263 | 341204.8812 | 0 | 0 | 12198.7303 | 0 | 2143.44 | 3552.2115 | -142148.9409 | 0 | 0 | 0 | 375878.3888 | 357281.4007 | 0 | 0 | 12851.6302 | 0 | 2148.02 | 3597.3379 | -136663.9223 | 0 | 0 | 0 | 42389.4158 | 41154.651 | 0 | 0 | 831.7719 | 0 | 124.576 | 278.4168 | 14387.4366 | 0 | 0 | 0 | 14793.4 | 14793.4 | 0 | 0 | 0 | 0 | 0 | 0 | 0 | 0 | 0 | 0 | 9618 | 9618 | 0 | 0 | 0 | 0 | 0 | 0 | 0 | 0 | 0 | 0
Bygningsdel | Betontrapper |  | 19158.7972 | 18593.4472 | 0 | 0 | 0 | 0 | 323.806 | 241.5441 | -1379.843 | 0 | 0 | 0 | 0.00019969 | 0.00019969 | 0 | 0 | 0 | 0 | 2.6106e-14 | 3.2215e-13 | 4.4351e-12 | 0 | 0 | 0 | 1.7114 | 1.732 | 0 | 0 | 0 | 0 | 0.10534 | -0.12588 | -0.45928 | 0 | 0 | 0 | 32.1195 | 30.2519 | 0 | 0 | 0 | 0 | 1.1267 | 0.74099 | -3.8852 | 0 | 0 | 0 | 9.3556 | 8.9411 | 0 | 0 | 0 | 0 | 0.27343 | 0.14113 | -0.44863 | 0 | 0 | 0 | 0.0042257 | 0.0041959 | 0 | 0 | 0 | 0 | 1.1221e-05 | 1.857e-05 | -1.228e-05 | 0 | 0 | 0 | 109893.0925 | 104460.1836 | 0 | 0 | 0 | 0 | 2143.44 | 3289.469 | -11991.5137 | 0 | 0 | 0 | 116593.9368 | 111118.9772 | 0 | 0 | 0 | 0 | 2148.02 | 3326.9396 | -12225.5735 | 0 | 0 | 0 | 22524.1829 | 22156.68 | 0 | 0 | 0 | 0 | 124.576 | 242.9268 | 188.709 | 0 | 0 | 0 | 14793.4 | 14793.4 | 0 | 0 | 0 | 0 | 0 | 0 | 0 | 0 | 0 | 0 | 9618 | 9618 | 0 | 0 | 0 | 0 | 0 | 0 | 0 | 0 | 0 | 0
Konstruktion | Betontrapper |  | 19158.7972 | 18593.4472 | 0 | 0 | 0 | 0 | 323.806 | 241.5441 | -1379.843 | 0 | 0 | 0 | 0.00019969 | 0.00019969 | 0 | 0 | 0 | 0 | 2.6106e-14 | 3.2215e-13 | 4.4351e-12 | 0 | 0 | 0 | 1.7114 | 1.732 | 0 | 0 | 0 | 0 | 0.10534 | -0.12588 | -0.45928 | 0 | 0 | 0 | 32.1195 | 30.2519 | 0 | 0 | 0 | 0 | 1.1267 | 0.74099 | -3.8852 | 0 | 0 | 0 | 9.3556 | 8.9411 | 0 | 0 | 0 | 0 | 0.27343 | 0.14113 | -0.44863 | 0 | 0 | 0 | 0.0042257 | 0.0041959 | 0 | 0 | 0 | 0 | 1.1221e-05 | 1.857e-05 | -1.228e-05 | 0 | 0 | 0 | 109893.0925 | 104460.1836 | 0 | 0 | 0 | 0 | 2143.44 | 3289.469 | -11991.5137 | 0 | 0 | 0 | 116593.9368 | 111118.9772 | 0 | 0 | 0 | 0 | 2148.02 | 3326.9396 | -12225.5735 | 0 | 0 | 0 | 22524.1829 | 22156.68 | 0 | 0 | 0 | 0 | 124.576 | 242.9268 | 188.709 | 0 | 0 | 0 | 14793.4 | 14793.4 | 0 | 0 | 0 | 0 | 0 | 0 | 0 | 0 | 0 | 0 | 9618 | 9618 | 0 | 0 | 0 | 0 | 0 | 0 | 0 | 0 | 0 | 0
Byggevare | Armeringsnet | 0 | 2015.8572 | 2013.8472 | 0 | 0 | 0 | 0 | 0 | 2.0101 | -1158.171 | 0 | 0 | 0 | 6.1464e-11 | 6.1453e-11 | 0 | 0 | 0 | 0 | 0 | 1.1169e-14 | 7.1144e-12 | 0 | 0 | 0 | 0.78489 | 0.78391 | 0 | 0 | 0 | 0 | 0 | 0.0009816 | -0.3489 | 0 | 0 | 0 | 3.7922 | 3.7795 | 0 | 0 | 0 | 0 | 0 | 0.012769 | -2.6715 | 0 | 0 | 0 | 0.51532 | 0.51389 | 0 | 0 | 0 | 0 | 0 | 0.0014367 | -0.22192 | 0 | 0 | 0 | 0.00067863 | 0.00067843 | 0 | 0 | 0 | 0 | 0 | 2.0374e-07 | 2.7566e-05 | 0 | 0 | 0 | 22506.6925 | 22478.1836 | 0 | 0 | 0 | 0 | 0 | 28.509 | -9161.0737 | 0 | 0 | 0 | 25960.3168 | 25930.9772 | 0 | 0 | 0 | 0 | 0 | 29.3396 | -8758.5135 | 0 | 0 | 0 | 11168.5309 | 11164.68 | 0 | 0 | 0 | 0 | 0 | 3.8508 | 999.369 | 0 | 0 | 0 | 0 | 0 | 0 | 0 | 0 | 0 | 0 | 0 | 0 | 0 | 0 | 0 | 0 | 0 | 0 | 0 | 0 | 0 | 0 | 0 | 0 | 0 | 0 | 0
Byggevare | Fabriksbeton(C35/45), C35/45 – CEM I (Sætmålsbeton) | 0 | 17142.94 | 16579.6 | 0 | 0 | 0 | 0 | 323.806 | 239.534 | -221.672 | 0 | 0 | 0 | 0.00019969 | 0.00019969 | 0 | 0 | 0 | 0 | 2.6106e-14 | 3.1098e-13 | -2.6793e-12 | 0 | 0 | 0 | 0.92653 | 0.94806 | 0 | 0 | 0 | 0 | 0.10534 | -0.12687 | -0.11038 | 0 | 0 | 0 | 28.3273 | 26.4724 | 0 | 0 | 0 | 0 | 1.1267 | 0.72822 | -1.2137 | 0 | 0 | 0 | 8.8403 | 8.4272 | 0 | 0 | 0 | 0 | 0.27343 | 0.13969 | -0.22671 | 0 | 0 | 0 | 0.003547 | 0.0035174 | 0 | 0 | 0 | 0 | 1.1221e-05 | 1.8366e-05 | -3.9846e-05 | 0 | 0 | 0 | 87386.4 | 81982 | 0 | 0 | 0 | 0 | 2143.44 | 3260.96 | -2830.44 | 0 | 0 | 0 | 90633.62 | 85188 | 0 | 0 | 0 | 0 | 2148.02 | 3297.6 | -3467.06 | 0 | 0 | 0 | 11355.652 | 10992 | 0 | 0 | 0 | 0 | 124.576 | 239.076 | -810.66 | 0 | 0 | 0 | 14793.4 | 14793.4 | 0 | 0 | 0 | 0 | 0 | 0 | 0 | 0 | 0 | 0 | 9618 | 9618 | 0 | 0 | 0 | 0 | 0 | 0 | 0 | 0 | 0 | 0
Bygningsdel | Ståltrapper |  | 19027.8464 | 19022.9982 | 0 | 0 | 0 | 0 | 0 | 4.8482 | -12869.887 | 0 | 0 | 0 | 4.1589e-11 | 4.1562e-11 | 0 | 0 | 0 | 0 | 0 | 2.6939e-14 | 7.9057e-11 | 0 | 0 | 0 | 5.2664 | 5.2641 | 0 | 0 | 0 | 0 | 0 | 0.0023353 | -3.8771 | 0 | 0 | 0 | 40.9279 | 40.8971 | 0 | 0 | 0 | 0 | 0 | 0.030799 | -29.6866 | 0 | 0 | 0 | 3.8582 | 3.8547 | 0 | 0 | 0 | 0 | 0 | 0.0034652 | -2.466 | 0 | 0 | 0 | 1.3839 | 1.3839 | 0 | 0 | 0 | 0 | 0 | 4.9142e-07 | 0.00030632 | 0 | 0 | 0 | 175829.6996 | 175760.9376 | 0 | 0 | 0 | 0 | 0 | 68.762 | -101800.0652 | 0 | 0 | 0 | 182690.9231 | 182620.1576 | 0 | 0 | 0 | 0 | 0 | 70.7655 | -97327.0008 | 0 | 0 | 0 | 14236.0922 | 14226.8042 | 0 | 0 | 0 | 0 | 0 | 9.288 | 11105.2549 | 0 | 0 | 0 | 0 | 0 | 0 | 0 | 0 | 0 | 0 | 0 | 0 | 0 | 0 | 0 | 0 | 0 | 0 | 0 | 0 | 0 | 0 | 0 | 0 | 0 | 0 | 0
Konstruktion | Ståltrapper |  | 19027.8464 | 19022.9982 | 0 | 0 | 0 | 0 | 0 | 4.8482 | -12869.887 | 0 | 0 | 0 | 4.1589e-11 | 4.1562e-11 | 0 | 0 | 0 | 0 | 0 | 2.6939e-14 | 7.9057e-11 | 0 | 0 | 0 | 5.2664 | 5.2641 | 0 | 0 | 0 | 0 | 0 | 0.0023353 | -3.8771 | 0 | 0 | 0 | 40.9279 | 40.8971 | 0 | 0 | 0 | 0 | 0 | 0.030799 | -29.6866 | 0 | 0 | 0 | 3.8582 | 3.8547 | 0 | 0 | 0 | 0 | 0 | 0.0034652 | -2.466 | 0 | 0 | 0 | 1.3839 | 1.3839 | 0 | 0 | 0 | 0 | 0 | 4.9142e-07 | 0.00030632 | 0 | 0 | 0 | 175829.6996 | 175760.9376 | 0 | 0 | 0 | 0 | 0 | 68.762 | -101800.0652 | 0 | 0 | 0 | 182690.9231 | 182620.1576 | 0 | 0 | 0 | 0 | 0 | 70.7655 | -97327.0008 | 0 | 0 | 0 | 14236.0922 | 14226.8042 | 0 | 0 | 0 | 0 | 0 | 9.288 | 11105.2549 | 0 | 0 | 0 | 0 | 0 | 0 | 0 | 0 | 0 | 0 | 0 | 0 | 0 | 0 | 0 | 0 | 0 | 0 | 0 | 0 | 0 | 0 | 0 | 0 | 0 | 0 | 0
Byggevare | Stål, varmvalset plade, 2-20 mm | 0 | 19027.8464 | 19022.9982 | 0 | 0 | 0 | 0 | 0 | 4.8482 | -12869.887 | 0 | 0 | 0 | 4.1589e-11 | 4.1562e-11 | 0 | 0 | 0 | 0 | 0 | 2.6939e-14 | 7.9057e-11 | 0 | 0 | 0 | 5.2664 | 5.2641 | 0 | 0 | 0 | 0 | 0 | 0.0023353 | -3.8771 | 0 | 0 | 0 | 40.9279 | 40.8971 | 0 | 0 | 0 | 0 | 0 | 0.030799 | -29.6866 | 0 | 0 | 0 | 3.8582 | 3.8547 | 0 | 0 | 0 | 0 | 0 | 0.0034652 | -2.466 | 0 | 0 | 0 | 1.3839 | 1.3839 | 0 | 0 | 0 | 0 | 0 | 4.9142e-07 | 0.00030632 | 0 | 0 | 0 | 175829.6996 | 175760.9376 | 0 | 0 | 0 | 0 | 0 | 68.762 | -101800.0652 | 0 | 0 | 0 | 182690.9231 | 182620.1576 | 0 | 0 | 0 | 0 | 0 | 70.7655 | -97327.0008 | 0 | 0 | 0 | 14236.0922 | 14226.8042 | 0 | 0 | 0 | 0 | 0 | 9.288 | 11105.2549 | 0 | 0 | 0 | 0 | 0 | 0 | 0 | 0 | 0 | 0 | 0 | 0 | 0 | 0 | 0 | 0 | 0 | 0 | 0 | 0 | 0 | 0 | 0 | 0 | 0 | 0 | 0
Bygningsdel | Trappeværn |  | 7332.37 | 6302.7006 | 0 | 0 | 1015.9926 | 0 | 0 | 13.6769 | -3585.0276 | 0 | 0 | 0 | 1.7761e-11 | 1.4597e-11 | 0 | 0 | 3.0881e-12 | 0 | 0 | 7.5981e-14 | 2.2022e-11 | 0 | 0 | 0 | -0.14851 | 0.65266 | 0 | 0 | -0.80776 | 0 | 0 | 0.0065881 | -1.08 | 0 | 0 | 0 | 27.3034 | 19.2653 | 0 | 0 | 7.9513 | 0 | 0 | 0.086885 | -8.2695 | 0 | 0 | 0 | 2.7674 | 1.9113 | 0 | 0 | 0.84635 | 0 | 0 | 0.0097755 | -0.68693 | 0 | 0 | 0 | 0.38562 | 0.38556 | 0 | 0 | 6.2129e-05 | 0 | 0 | 1.3863e-06 | 8.5329e-05 | 0 | 0 | 0 | 73376.4708 | 60983.76 | 0 | 0 | 12198.7303 | 0 | 0 | 193.9806 | -28357.362 | 0 | 0 | 0 | 76593.5288 | 63542.2659 | 0 | 0 | 12851.6302 | 0 | 0 | 199.6327 | -27111.348 | 0 | 0 | 0 | 5629.1407 | 4771.1669 | 0 | 0 | 831.7719 | 0 | 0 | 26.2019 | 3093.4728 | 0 | 0 | 0 | 0 | 0 | 0 | 0 | 0 | 0 | 0 | 0 | 0 | 0 | 0 | 0 | 0 | 0 | 0 | 0 | 0 | 0 | 0 | 0 | 0 | 0 | 0 | 0
Konstruktion | Trappeværn |  | 7332.37 | 6302.7006 | 0 | 0 | 1015.9926 | 0 | 0 | 13.6769 | -3585.0276 | 0 | 0 | 0 | 1.7761e-11 | 1.4597e-11 | 0 | 0 | 3.0881e-12 | 0 | 0 | 7.5981e-14 | 2.2022e-11 | 0 | 0 | 0 | -0.14851 | 0.65266 | 0 | 0 | -0.80776 | 0 | 0 | 0.0065881 | -1.08 | 0 | 0 | 0 | 27.3034 | 19.2653 | 0 | 0 | 7.9513 | 0 | 0 | 0.086885 | -8.2695 | 0 | 0 | 0 | 2.7674 | 1.9113 | 0 | 0 | 0.84635 | 0 | 0 | 0.0097755 | -0.68693 | 0 | 0 | 0 | 0.38562 | 0.38556 | 0 | 0 | 6.2129e-05 | 0 | 0 | 1.3863e-06 | 8.5329e-05 | 0 | 0 | 0 | 73376.4708 | 60983.76 | 0 | 0 | 12198.7303 | 0 | 0 | 193.9806 | -28357.362 | 0 | 0 | 0 | 76593.5288 | 63542.2659 | 0 | 0 | 12851.6302 | 0 | 0 | 199.6327 | -27111.348 | 0 | 0 | 0 | 5629.1407 | 4771.1669 | 0 | 0 | 831.7719 | 0 | 0 | 26.2019 | 3093.4728 | 0 | 0 | 0 | 0 | 0 | 0 | 0 | 0 | 0 | 0 | 0 | 0 | 0 | 0 | 0 | 0 | 0 | 0 | 0 | 0 | 0 | 0 | 0 | 0 | 0 | 0 | 0
Byggevare | Glas 4 mm | 1 | 677.3284 | 334.5554 | 0 | 0 | 338.6642 | 0 | 0 | 4.1088 | 0 | 0 | 0 | 0 | 2.0587e-12 | 1.0065e-12 | 0 | 0 | 1.0294e-12 | 0 | 0 | 2.2826e-14 | 0 | 0 | 0 | 0 | -0.53851 | -0.27123 | 0 | 0 | -0.26925 | 0 | 0 | 0.0019792 | 0 | 0 | 0 | 0 | 5.3009 | 2.6243 | 0 | 0 | 2.6504 | 0 | 0 | 0.026102 | 0 | 0 | 0 | 0 | 0.56423 | 0.27918 | 0 | 0 | 0.28212 | 0 | 0 | 0.0029368 | 0 | 0 | 0 | 0 | 4.1419e-05 | 2.0293e-05 | 0 | 0 | 2.071e-05 | 0 | 0 | 4.1647e-07 | 0 | 0 | 0 | 0 | 8132.4868 | 4007.968 | 0 | 0 | 4066.2434 | 0 | 0 | 58.2754 | 0 | 0 | 0 | 0 | 8567.7535 | 4223.9033 | 0 | 0 | 4283.8767 | 0 | 0 | 59.9734 | 0 | 0 | 0 | 0 | 554.5146 | 269.3858 | 0 | 0 | 277.2573 | 0 | 0 | 7.8716 | 0 | 0 | 0 | 0 | 0 | 0 | 0 | 0 | 0 | 0 | 0 | 0 | 0 | 0 | 0 | 0 | 0 | 0 | 0 | 0 | 0 | 0 | 0 | 0 | 0 | 0 | 0 | 0
Byggevare | Glas 4 mm | 1 | 677.3284 | 334.5554 | 0 | 0 | 338.6642 | 0 | 0 | 4.1088 | 0 | 0 | 0 | 0 | 2.0587e-12 | 1.0065e-12 | 0 | 0 | 1.0294e-12 | 0 | 0 | 2.2826e-14 | 0 | 0 | 0 | 0 | -0.53851 | -0.27123 | 0 | 0 | -0.26925 | 0 | 0 | 0.0019792 | 0 | 0 | 0 | 0 | 5.3009 | 2.6243 | 0 | 0 | 2.6504 | 0 | 0 | 0.026102 | 0 | 0 | 0 | 0 | 0.56423 | 0.27918 | 0 | 0 | 0.28212 | 0 | 0 | 0.0029368 | 0 | 0 | 0 | 0 | 4.1419e-05 | 2.0293e-05 | 0 | 0 | 2.071e-05 | 0 | 0 | 4.1647e-07 | 0 | 0 | 0 | 0 | 8132.4868 | 4007.968 | 0 | 0 | 4066.2434 | 0 | 0 | 58.2754 | 0 | 0 | 0 | 0 | 8567.7535 | 4223.9033 | 0 | 0 | 4283.8767 | 0 | 0 | 59.9734 | 0 | 0 | 0 | 0 | 554.5146 | 269.3858 | 0 | 0 | 277.2573 | 0 | 0 | 7.8716 | 0 | 0 | 0 | 0 | 0 | 0 | 0 | 0 | 0 | 0 | 0 | 0 | 0 | 0 | 0 | 0 | 0 | 0 | 0 | 0 | 0 | 0 | 0 | 0 | 0 | 0 | 0 | 0
Byggevare | Glas 4 mm | 1 | 677.3284 | 334.5554 | 0 | 0 | 338.6642 | 0 | 0 | 4.1088 | 0 | 0 | 0 | 0 | 2.0587e-12 | 1.0065e-12 | 0 | 0 | 1.0294e-12 | 0 | 0 | 2.2826e-14 | 0 | 0 | 0 | 0 | -0.53851 | -0.27123 | 0 | 0 | -0.26925 | 0 | 0 | 0.0019792 | 0 | 0 | 0 | 0 | 5.3009 | 2.6243 | 0 | 0 | 2.6504 | 0 | 0 | 0.026102 | 0 | 0 | 0 | 0 | 0.56423 | 0.27918 | 0 | 0 | 0.28212 | 0 | 0 | 0.0029368 | 0 | 0 | 0 | 0 | 4.1419e-05 | 2.0293e-05 | 0 | 0 | 2.071e-05 | 0 | 0 | 4.1647e-07 | 0 | 0 | 0 | 0 | 8132.4868 | 4007.968 | 0 | 0 | 4066.2434 | 0 | 0 | 58.2754 | 0 | 0 | 0 | 0 | 8567.7535 | 4223.9033 | 0 | 0 | 4283.8767 | 0 | 0 | 59.9734 | 0 | 0 | 0 | 0 | 554.5146 | 269.3858 | 0 | 0 | 277.2573 | 0 | 0 | 7.8716 | 0 | 0 | 0 | 0 | 0 | 0 | 0 | 0 | 0 | 0 | 0 | 0 | 0 | 0 | 0 | 0 | 0 | 0 | 0 | 0 | 0 | 0 | 0 | 0 | 0 | 0 | 0 | 0
Byggevare | Stål, varmvalset plade, 2-20 mm | 0 | 5300.3849 | 5299.0344 | 0 | 0 | 0 | 0 | 0 | 1.3505 | -3585.0276 | 0 | 0 | 0 | 1.1585e-11 | 1.1578e-11 | 0 | 0 | 0 | 0 | 0 | 7.5042e-15 | 2.2022e-11 | 0 | 0 | 0 | 1.467 | 1.4664 | 0 | 0 | 0 | 0 | 0 | 0.00065053 | -1.08 | 0 | 0 | 0 | 11.4008 | 11.3923 | 0 | 0 | 0 | 0 | 0 | 0.0085793 | -8.2695 | 0 | 0 | 0 | 1.0747 | 1.0738 | 0 | 0 | 0 | 0 | 0 | 0.00096526 | -0.68693 | 0 | 0 | 0 | 0.3855 | 0.3855 | 0 | 0 | 0 | 0 | 0 | 1.3689e-07 | 8.5329e-05 | 0 | 0 | 0 | 48979.0103 | 48959.856 | 0 | 0 | 0 | 0 | 0 | 19.1543 | -28357.362 | 0 | 0 | 0 | 50890.2684 | 50870.556 | 0 | 0 | 0 | 0 | 0 | 19.7124 | -27111.348 | 0 | 0 | 0 | 3965.5969 | 3963.0096 | 0 | 0 | 0 | 0 | 0 | 2.5873 | 3093.4728 | 0 | 0 | 0 | 0 | 0 | 0 | 0 | 0 | 0 | 0 | 0 | 0 | 0 | 0 | 0 | 0 | 0 | 0 | 0 | 0 | 0 | 0 | 0 | 0 | 0 | 0 | 0
Gruppe | Vand |  | 100122.4617 | 99524.5762 | 0 | 0 | 0 | 0 | 0 | 597.8855 | -65213.8844 | 0 | 0 | 0 | 0.0011554 | 0.0011554 | 0 | 0 | 0 | 0 | 0 | 1.0355e-12 | -1.6019e-10 | 0 | 0 | 0 | 33.4687 | 33.2563 | 0 | 0 | 0 | 0 | 0 | 0.21243 | -15.8424 | 0 | 0 | 0 | 590.695 | 589.6185 | 0 | 0 | 0 | 0 | 0 | 1.0766 | -247.1805 | 0 | 0 | 0 | 49.2652 | 48.5581 | 0 | 0 | 0 | 0 | 0 | 0.70714 | -16.8291 | 0 | 0 | 0 | 4.5469 | 4.5469 | 0 | 0 | 0 | 0 | 0 | 5.7726e-05 | -2.0156 | 0 | 0 | 0 | 1228833.5785 | 1225941.0803 | 0 | 0 | 0 | 0 | 0 | 2892.4982 | -791028.9916 | 0 | 0 | 0 | 1321512.9395 | 1320991.1246 | 0 | 0 | 0 | 0 | 0 | 521.8149 | -799724.927 | 0 | 0 | 0 | 470362.755 | 470038.7806 | 0 | 0 | 0 | 0 | 0 | 323.9744 | -158928.2562 | 0 | 0 | 0 | 0 | 0 | 0 | 0 | 0 | 0 | 0 | 0 | 0 | 0 | 0 | 0 | 0 | 0 | 0 | 0 | 0 | 0 | 0 | 0 | 0 | 0 | 0 | 0
Undergruppe | Vandrør |  | 100122.4617 | 99524.5762 | 0 | 0 | 0 | 0 | 0 | 597.8855 | -65213.8844 | 0 | 0 | 0 | 0.0011554 | 0.0011554 | 0 | 0 | 0 | 0 | 0 | 1.0355e-12 | -1.6019e-10 | 0 | 0 | 0 | 33.4687 | 33.2563 | 0 | 0 | 0 | 0 | 0 | 0.21243 | -15.8424 | 0 | 0 | 0 | 590.695 | 589.6185 | 0 | 0 | 0 | 0 | 0 | 1.0766 | -247.1805 | 0 | 0 | 0 | 49.2652 | 48.5581 | 0 | 0 | 0 | 0 | 0 | 0.70714 | -16.8291 | 0 | 0 | 0 | 4.5469 | 4.5469 | 0 | 0 | 0 | 0 | 0 | 5.7726e-05 | -2.0156 | 0 | 0 | 0 | 1228833.5785 | 1225941.0803 | 0 | 0 | 0 | 0 | 0 | 2892.4982 | -791028.9916 | 0 | 0 | 0 | 1321512.9395 | 1320991.1246 | 0 | 0 | 0 | 0 | 0 | 521.8149 | -799724.927 | 0 | 0 | 0 | 470362.755 | 470038.7806 | 0 | 0 | 0 | 0 | 0 | 323.9744 | -158928.2562 | 0 | 0 | 0 | 0 | 0 | 0 | 0 | 0 | 0 | 0 | 0 | 0 | 0 | 0 | 0 | 0 | 0 | 0 | 0 | 0 | 0 | 0 | 0 | 0 | 0 | 0 | 0
Bygningsdel | Vandrør |  | 100122.4617 | 99524.5762 | 0 | 0 | 0 | 0 | 0 | 597.8855 | -65213.8844 | 0 | 0 | 0 | 0.0011554 | 0.0011554 | 0 | 0 | 0 | 0 | 0 | 1.0355e-12 | -1.6019e-10 | 0 | 0 | 0 | 33.4687 | 33.2563 | 0 | 0 | 0 | 0 | 0 | 0.21243 | -15.8424 | 0 | 0 | 0 | 590.695 | 589.6185 | 0 | 0 | 0 | 0 | 0 | 1.0766 | -247.1805 | 0 | 0 | 0 | 49.2652 | 48.5581 | 0 | 0 | 0 | 0 | 0 | 0.70714 | -16.8291 | 0 | 0 | 0 | 4.5469 | 4.5469 | 0 | 0 | 0 | 0 | 0 | 5.7726e-05 | -2.0156 | 0 | 0 | 0 | 1228833.5785 | 1225941.0803 | 0 | 0 | 0 | 0 | 0 | 2892.4982 | -791028.9916 | 0 | 0 | 0 | 1321512.9395 | 1320991.1246 | 0 | 0 | 0 | 0 | 0 | 521.8149 | -799724.927 | 0 | 0 | 0 | 470362.755 | 470038.7806 | 0 | 0 | 0 | 0 | 0 | 323.9744 | -158928.2562 | 0 | 0 | 0 | 0 | 0 | 0 | 0 | 0 | 0 | 0 | 0 | 0 | 0 | 0 | 0 | 0 | 0 | 0 | 0 | 0 | 0 | 0 | 0 | 0 | 0 | 0 | 0
Konstruktion | Vandrør |  | 100122.4617 | 99524.5762 | 0 | 0 | 0 | 0 | 0 | 597.8855 | -65213.8844 | 0 | 0 | 0 | 0.0011554 | 0.0011554 | 0 | 0 | 0 | 0 | 0 | 1.0355e-12 | -1.6019e-10 | 0 | 0 | 0 | 33.4687 | 33.2563 | 0 | 0 | 0 | 0 | 0 | 0.21243 | -15.8424 | 0 | 0 | 0 | 590.695 | 589.6185 | 0 | 0 | 0 | 0 | 0 | 1.0766 | -247.1805 | 0 | 0 | 0 | 49.2652 | 48.5581 | 0 | 0 | 0 | 0 | 0 | 0.70714 | -16.8291 | 0 | 0 | 0 | 4.5469 | 4.5469 | 0 | 0 | 0 | 0 | 0 | 5.7726e-05 | -2.0156 | 0 | 0 | 0 | 1228833.5785 | 1225941.0803 | 0 | 0 | 0 | 0 | 0 | 2892.4982 | -791028.9916 | 0 | 0 | 0 | 1321512.9395 | 1320991.1246 | 0 | 0 | 0 | 0 | 0 | 521.8149 | -799724.927 | 0 | 0 | 0 | 470362.755 | 470038.7806 | 0 | 0 | 0 | 0 | 0 | 323.9744 | -158928.2562 | 0 | 0 | 0 | 0 | 0 | 0 | 0 | 0 | 0 | 0 | 0 | 0 | 0 | 0 | 0 | 0 | 0 | 0 | 0 | 0 | 0 | 0 | 0 | 0 | 0 | 0 | 0
Byggevare | Brugsvandsrør, rustfri stål | 0 | 87152.8105 | 87136.1122 | 0 | 0 | 0 | 0 | 0 | 16.6983 | -65213.8844 | 0 | 0 | 0 | 1.0067e-09 | 1.0066e-09 | 0 | 0 | 0 | 0 | 0 | 9.2786e-14 | -1.6019e-10 | 0 | 0 | 0 | 25.8535 | 25.8454 | 0 | 0 | 0 | 0 | 0 | 0.0080435 | -15.8424 | 0 | 0 | 0 | 514.0868 | 513.9807 | 0 | 0 | 0 | 0 | 0 | 0.10608 | -247.1805 | 0 | 0 | 0 | 25.2113 | 25.1994 | 0 | 0 | 0 | 0 | 0 | 0.011935 | -16.8291 | 0 | 0 | 0 | 3.7168 | 3.7168 | 0 | 0 | 0 | 0 | 0 | 1.6926e-06 | -2.0156 | 0 | 0 | 0 | 1044035.5145 | 1043798.6803 | 0 | 0 | 0 | 0 | 0 | 236.8342 | -791028.9916 | 0 | 0 | 0 | 1114065.2595 | 1113821.5246 | 0 | 0 | 0 | 0 | 0 | 243.7349 | -799724.927 | 0 | 0 | 0 | 232312.371 | 232280.3806 | 0 | 0 | 0 | 0 | 0 | 31.9904 | -158928.2562 | 0 | 0 | 0 | 0 | 0 | 0 | 0 | 0 | 0 | 0 | 0 | 0 | 0 | 0 | 0 | 0 | 0 | 0 | 0 | 0 | 0 | 0 | 0 | 0 | 0 | 0 | 0
Byggevare | Isover Climpipe | 0 | 12969.6512 | 12388.464 | 0 | 0 | 0 | 0 | 0 | 581.1872 | 0 | 0 | 0 | 0 | 0.0011554 | 0.0011554 | 0 | 0 | 0 | 0 | 0 | 9.4269e-13 | 0 | 0 | 0 | 0 | 7.6152 | 7.4108 | 0 | 0 | 0 | 0 | 0 | 0.20439 | 0 | 0 | 0 | 0 | 76.6083 | 75.6378 | 0 | 0 | 0 | 0 | 0 | 0.9705 | 0 | 0 | 0 | 0 | 24.0539 | 23.3587 | 0 | 0 | 0 | 0 | 0 | 0.6952 | 0 | 0 | 0 | 0 | 0.83012 | 0.83007 | 0 | 0 | 0 | 0 | 0 | 5.6033e-05 | 0 | 0 | 0 | 0 | 184798.064 | 182142.4 | 0 | 0 | 0 | 0 | 0 | 2655.664 | 0 | 0 | 0 | 0 | 207447.68 | 207169.6 | 0 | 0 | 0 | 0 | 0 | 278.08 | 0 | 0 | 0 | 0 | 238050.384 | 237758.4 | 0 | 0 | 0 | 0 | 0 | 291.984 | 0 | 0 | 0 | 0 | 0 | 0 | 0 | 0 | 0 | 0 | 0 | 0 | 0 | 0 | 0 | 0 | 0 | 0 | 0 | 0 | 0 | 0 | 0 | 0 | 0 | 0 | 0 | 0
Gruppe | Varme |  | 214840.9832 | 107253.6368 | 0 | 0 | 107420.4916 | 0 | 166.8548 | 0 | -75096.8759 | 0 | 0 | 0 | 1.2521e-08 | 6.2599e-09 | 0 | 0 | 6.2604e-09 | 0 | 4.2931e-13 | 0 | 4.5479e-10 | 0 | 0 | 0 | 66.8326 | 33.4036 | 0 | 0 | 33.4163 | 0 | 0.01271 | 0 | -22.5775 | 0 | 0 | 0 | 481.9336 | 240.8155 | 0 | 0 | 240.9668 | 0 | 0.15135 | 0 | -173.7419 | 0 | 0 | 0 | 46.4402 | 23.2004 | 0 | 0 | 23.2201 | 0 | 0.01969 | 0 | -14.4156 | 0 | 0 | 0 | 0.065214 | 0.032601 | 0 | 0 | 0.032607 | 0 | 5.3026e-06 | 0 | -0.011881 | 0 | 0 | 0 | 2425057.2776 | 1212063.0247 | 0 | 0 | 1212528.6388 | 0 | 465.6141 | 0 | -596380.1696 | 0 | 0 | 0 | 2611417.0623 | 1305214.125 | 0 | 0 | 1305708.5311 | 0 | 494.4062 | 0 | -570643.5376 | 0 | 0 | 0 | 90872.2628 | 45340.7607 | 0 | 0 | 45436.1314 | 0 | 95.3708 | 0 | 62876.3636 | 0 | 0 | 0 | 0 | 0 | 0 | 0 | 0 | 0 | 0 | 0 | 0 | 0 | 0 | 0 | 0 | 0 | 0 | 0 | 0 | 0 | 0 | 0 | 0 | 0 | 0 | 0
Undergruppe | Radiatorer |  | 212744.524 | 106352.692 | 0 | 0 | 106372.262 | 0 | 19.5701 | 0 | -74562.7528 | 0 | 0 | 0 | 2.5334e-10 | 1.2656e-10 | 0 | 0 | 1.2667e-10 | 0 | 1.0879e-13 | 0 | 4.5802e-10 | 0 | 0 | 0 | 66.3259 | 33.1535 | 0 | 0 | 33.163 | 0 | 0.0094268 | 0 | -22.4624 | 0 | 0 | 0 | 473.4022 | 236.5768 | 0 | 0 | 236.7011 | 0 | 0.12432 | 0 | -171.9917 | 0 | 0 | 0 | 45.9398 | 22.9559 | 0 | 0 | 22.9699 | 0 | 0.013988 | 0 | -14.287 | 0 | 0 | 0 | 0.0077636 | 0.0038798 | 0 | 0 | 0.0038818 | 0 | 1.9837e-06 | 0 | 0.0017747 | 0 | 0 | 0 | 2399270.9715 | 1199357.9203 | 0 | 0 | 1199635.4857 | 0 | 277.5654 | 0 | -589786.148 | 0 | 0 | 0 | 2584045.4236 | 1291737.06 | 0 | 0 | 1292022.7118 | 0 | 285.6518 | 0 | -563872.36 | 0 | 0 | 0 | 86015.6066 | 42970.3113 | 0 | 0 | 43007.8033 | 0 | 37.492 | 0 | 64339.2637 | 0 | 0 | 0 | 0 | 0 | 0 | 0 | 0 | 0 | 0 | 0 | 0 | 0 | 0 | 0 | 0 | 0 | 0 | 0 | 0 | 0 | 0 | 0 | 0 | 0 | 0 | 0
Bygningsdel | Radiatorer |  | 212744.524 | 106352.692 | 0 | 0 | 106372.262 | 0 | 19.5701 | 0 | -74562.7528 | 0 | 0 | 0 | 2.5334e-10 | 1.2656e-10 | 0 | 0 | 1.2667e-10 | 0 | 1.0879e-13 | 0 | 4.5802e-10 | 0 | 0 | 0 | 66.3259 | 33.1535 | 0 | 0 | 33.163 | 0 | 0.0094268 | 0 | -22.4624 | 0 | 0 | 0 | 473.4022 | 236.5768 | 0 | 0 | 236.7011 | 0 | 0.12432 | 0 | -171.9917 | 0 | 0 | 0 | 45.9398 | 22.9559 | 0 | 0 | 22.9699 | 0 | 0.013988 | 0 | -14.287 | 0 | 0 | 0 | 0.0077636 | 0.0038798 | 0 | 0 | 0.0038818 | 0 | 1.9837e-06 | 0 | 0.0017747 | 0 | 0 | 0 | 2399270.9715 | 1199357.9203 | 0 | 0 | 1199635.4857 | 0 | 277.5654 | 0 | -589786.148 | 0 | 0 | 0 | 2584045.4236 | 1291737.06 | 0 | 0 | 1292022.7118 | 0 | 285.6518 | 0 | -563872.36 | 0 | 0 | 0 | 86015.6066 | 42970.3113 | 0 | 0 | 43007.8033 | 0 | 37.492 | 0 | 64339.2637 | 0 | 0 | 0 | 0 | 0 | 0 | 0 | 0 | 0 | 0 | 0 | 0 | 0 | 0 | 0 | 0 | 0 | 0 | 0 | 0 | 0 | 0 | 0 | 0 | 0 | 0 | 0
Konstruktion | Radiator |  | 212744.524 | 106352.692 | 0 | 0 | 106372.262 | 0 | 19.5701 | 0 | -74562.7528 | 0 | 0 | 0 | 2.5334e-10 | 1.2656e-10 | 0 | 0 | 1.2667e-10 | 0 | 1.0879e-13 | 0 | 4.5802e-10 | 0 | 0 | 0 | 66.3259 | 33.1535 | 0 | 0 | 33.163 | 0 | 0.0094268 | 0 | -22.4624 | 0 | 0 | 0 | 473.4022 | 236.5768 | 0 | 0 | 236.7011 | 0 | 0.12432 | 0 | -171.9917 | 0 | 0 | 0 | 45.9398 | 22.9559 | 0 | 0 | 22.9699 | 0 | 0.013988 | 0 | -14.287 | 0 | 0 | 0 | 0.0077636 | 0.0038798 | 0 | 0 | 0.0038818 | 0 | 1.9837e-06 | 0 | 0.0017747 | 0 | 0 | 0 | 2399270.9715 | 1199357.9203 | 0 | 0 | 1199635.4857 | 0 | 277.5654 | 0 | -589786.148 | 0 | 0 | 0 | 2584045.4236 | 1291737.06 | 0 | 0 | 1292022.7118 | 0 | 285.6518 | 0 | -563872.36 | 0 | 0 | 0 | 86015.6066 | 42970.3113 | 0 | 0 | 43007.8033 | 0 | 37.492 | 0 | 64339.2637 | 0 | 0 | 0 | 0 | 0 | 0 | 0 | 0 | 0 | 0 | 0 | 0 | 0 | 0 | 0 | 0 | 0 | 0 | 0 | 0 | 0 | 0 | 0 | 0 | 0 | 0 | 0
Byggevare | Radiator, stålplade | 1 | 212744.524 | 106352.692 | 0 | 0 | 106372.262 | 0 | 19.5701 | 0 | -74562.7528 | 0 | 0 | 0 | 2.5334e-10 | 1.2656e-10 | 0 | 0 | 1.2667e-10 | 0 | 1.0879e-13 | 0 | 4.5802e-10 | 0 | 0 | 0 | 66.3259 | 33.1535 | 0 | 0 | 33.163 | 0 | 0.0094268 | 0 | -22.4624 | 0 | 0 | 0 | 473.4022 | 236.5768 | 0 | 0 | 236.7011 | 0 | 0.12432 | 0 | -171.9917 | 0 | 0 | 0 | 45.9398 | 22.9559 | 0 | 0 | 22.9699 | 0 | 0.013988 | 0 | -14.287 | 0 | 0 | 0 | 0.0077636 | 0.0038798 | 0 | 0 | 0.0038818 | 0 | 1.9837e-06 | 0 | 0.0017747 | 0 | 0 | 0 | 2399270.9715 | 1199357.9203 | 0 | 0 | 1199635.4857 | 0 | 277.5654 | 0 | -589786.148 | 0 | 0 | 0 | 2584045.4236 | 1291737.06 | 0 | 0 | 1292022.7118 | 0 | 285.6518 | 0 | -563872.36 | 0 | 0 | 0 | 86015.6066 | 42970.3113 | 0 | 0 | 43007.8033 | 0 | 37.492 | 0 | 64339.2637 | 0 | 0 | 0 | 0 | 0 | 0 | 0 | 0 | 0 | 0 | 0 | 0 | 0 | 0 | 0 | 0 | 0 | 0 | 0 | 0 | 0 | 0 | 0 | 0 | 0 | 0 | 0
Undergruppe | Varmeforsyningsanlæg |  | 2096.4592 | 900.9448 | 0 | 0 | 1048.2296 | 0 | 147.2848 | 0 | -534.1231 | 0 | 0 | 0 | 1.2267e-08 | 6.1334e-09 | 0 | 0 | 6.1337e-09 | 0 | 3.2052e-13 | 0 | -3.2289e-12 | 0 | 0 | 0 | 0.50663 | 0.25003 | 0 | 0 | 0.25332 | 0 | 0.0032832 | 0 | -0.11515 | 0 | 0 | 0 | 8.5314 | 4.2387 | 0 | 0 | 4.2657 | 0 | 0.027024 | 0 | -1.7502 | 0 | 0 | 0 | 0.50041 | 0.2445 | 0 | 0 | 0.2502 | 0 | 0.0057022 | 0 | -0.12868 | 0 | 0 | 0 | 0.05745 | 0.028722 | 0 | 0 | 0.028725 | 0 | 3.3189e-06 | 0 | -0.013655 | 0 | 0 | 0 | 25786.3061 | 12705.1044 | 0 | 0 | 12893.1531 | 0 | 188.0487 | 0 | -6594.0216 | 0 | 0 | 0 | 27371.6387 | 13477.065 | 0 | 0 | 13685.8194 | 0 | 208.7544 | 0 | -6771.1776 | 0 | 0 | 0 | 4856.6563 | 2370.4494 | 0 | 0 | 2428.3281 | 0 | 57.8787 | 0 | -1462.9001 | 0 | 0 | 0 | 0 | 0 | 0 | 0 | 0 | 0 | 0 | 0 | 0 | 0 | 0 | 0 | 0 | 0 | 0 | 0 | 0 | 0 | 0 | 0 | 0 | 0 | 0 | 0
Bygningsdel | Varmtvandsbeholder |  | 2096.4592 | 900.9448 | 0 | 0 | 1048.2296 | 0 | 147.2848 | 0 | -534.1231 | 0 | 0 | 0 | 1.2267e-08 | 6.1334e-09 | 0 | 0 | 6.1337e-09 | 0 | 3.2052e-13 | 0 | -3.2289e-12 | 0 | 0 | 0 | 0.50663 | 0.25003 | 0 | 0 | 0.25332 | 0 | 0.0032832 | 0 | -0.11515 | 0 | 0 | 0 | 8.5314 | 4.2387 | 0 | 0 | 4.2657 | 0 | 0.027024 | 0 | -1.7502 | 0 | 0 | 0 | 0.50041 | 0.2445 | 0 | 0 | 0.2502 | 0 | 0.0057022 | 0 | -0.12868 | 0 | 0 | 0 | 0.05745 | 0.028722 | 0 | 0 | 0.028725 | 0 | 3.3189e-06 | 0 | -0.013655 | 0 | 0 | 0 | 25786.3061 | 12705.1044 | 0 | 0 | 12893.1531 | 0 | 188.0487 | 0 | -6594.0216 | 0 | 0 | 0 | 27371.6387 | 13477.065 | 0 | 0 | 13685.8194 | 0 | 208.7544 | 0 | -6771.1776 | 0 | 0 | 0 | 4856.6563 | 2370.4494 | 0 | 0 | 2428.3281 | 0 | 57.8787 | 0 | -1462.9001 | 0 | 0 | 0 | 0 | 0 | 0 | 0 | 0 | 0 | 0 | 0 | 0 | 0 | 0 | 0 | 0 | 0 | 0 | 0 | 0 | 0 | 0 | 0 | 0 | 0 | 0 | 0
Konstruktion | Varmtvandsbeholder 500 L, central, skoler institutioner, u. storkøkken el brusere |  | 2096.4592 | 900.9448 | 0 | 0 | 1048.2296 | 0 | 147.2848 | 0 | -534.1231 | 0 | 0 | 0 | 1.2267e-08 | 6.1334e-09 | 0 | 0 | 6.1337e-09 | 0 | 3.2052e-13 | 0 | -3.2289e-12 | 0 | 0 | 0 | 0.50663 | 0.25003 | 0 | 0 | 0.25332 | 0 | 0.0032832 | 0 | -0.11515 | 0 | 0 | 0 | 8.5314 | 4.2387 | 0 | 0 | 4.2657 | 0 | 0.027024 | 0 | -1.7502 | 0 | 0 | 0 | 0.50041 | 0.2445 | 0 | 0 | 0.2502 | 0 | 0.0057022 | 0 | -0.12868 | 0 | 0 | 0 | 0.05745 | 0.028722 | 0 | 0 | 0.028725 | 0 | 3.3189e-06 | 0 | -0.013655 | 0 | 0 | 0 | 25786.3061 | 12705.1044 | 0 | 0 | 12893.1531 | 0 | 188.0487 | 0 | -6594.0216 | 0 | 0 | 0 | 27371.6387 | 13477.065 | 0 | 0 | 13685.8194 | 0 | 208.7544 | 0 | -6771.1776 | 0 | 0 | 0 | 4856.6563 | 2370.4494 | 0 | 0 | 2428.3281 | 0 | 57.8787 | 0 | -1462.9001 | 0 | 0 | 0 | 0 | 0 | 0 | 0 | 0 | 0 | 0 | 0 | 0 | 0 | 0 | 0 | 0 | 0 | 0 | 0 | 0 | 0 | 0 | 0 | 0 | 0 | 0 | 0
Byggevare | Buffertank, rustfast stål | 1 | 2096.4592 | 900.9448 | 0 | 0 | 1048.2296 | 0 | 147.2848 | 0 | -534.1231 | 0 | 0 | 0 | 1.2267e-08 | 6.1334e-09 | 0 | 0 | 6.1337e-09 | 0 | 3.2052e-13 | 0 | -3.2289e-12 | 0 | 0 | 0 | 0.50663 | 0.25003 | 0 | 0 | 0.25332 | 0 | 0.0032832 | 0 | -0.11515 | 0 | 0 | 0 | 8.5314 | 4.2387 | 0 | 0 | 4.2657 | 0 | 0.027024 | 0 | -1.7502 | 0 | 0 | 0 | 0.50041 | 0.2445 | 0 | 0 | 0.2502 | 0 | 0.0057022 | 0 | -0.12868 | 0 | 0 | 0 | 0.05745 | 0.028722 | 0 | 0 | 0.028725 | 0 | 3.3189e-06 | 0 | -0.013655 | 0 | 0 | 0 | 25786.3061 | 12705.1044 | 0 | 0 | 12893.1531 | 0 | 188.0487 | 0 | -6594.0216 | 0 | 0 | 0 | 27371.6387 | 13477.065 | 0 | 0 | 13685.8194 | 0 | 208.7544 | 0 | -6771.1776 | 0 | 0 | 0 | 4856.6563 | 2370.4494 | 0 | 0 | 2428.3281 | 0 | 57.8787 | 0 | -1462.9001 | 0 | 0 | 0 | 0 | 0 | 0 | 0 | 0 | 0 | 0 | 0 | 0 | 0 | 0 | 0 | 0 | 0 | 0 | 0 | 0 | 0 | 0 | 0 | 0 | 0 | 0 | 0
Gruppe | Ventilation og køl |  | 135060.9147 | 98764.4968 | 0 | 0 | 33801.8979 | 0 | 2492.627 | 1.893 | -66659.8683 | 0 | 0 | 0 | 2.304e-07 | 1.153e-07 | 0 | 0 | 1.151e-07 | 0 | 5.5889e-12 | -3.6186e-15 | 2.4027e-10 | 0 | 0 | 0 | 33.9685 | 25.6395 | 0 | 0 | 8.2527 | 0 | 0.075921 | 0.00049016 | -18.4905 | 0 | 0 | 0 | 306.5131 | 230.5554 | 0 | 0 | 75.2275 | 0 | 0.72977 | 0.00040342 | -162.918 | 0 | 0 | 0 | 29.3492 | 22.1678 | 0 | 0 | 7.053 | 0 | 0.12642 | 0.0020252 | -13.2193 | 0 | 0 | 0 | 2.412 | 2.3361 | 0 | 0 | 0.075854 | 0 | 5.9803e-05 | -2.927e-08 | -0.015774 | 0 | 0 | 0 | 1341717.1401 | 991767.1495 | 0 | 0 | 346189.4097 | 0 | 3759.8522 | 0.72873 | -570607.627 | 0 | 0 | 0 | 1421778.1646 | 1042761.4393 | 0 | 0 | 374892.9384 | 0 | 4123.3031 | 0.48383 | -586244.1924 | 0 | 0 | 0 | 170260.5315 | 112492.9918 | 0 | 0 | 56718.661 | 0 | 1049.4564 | -0.57759 | -14444.1334 | 0 | 0 | 0 | 0 | 0 | 0 | 0 | 0 | 0 | 0 | 0 | 0 | 0 | 0 | 0 | 0 | 0 | 0 | 0 | 0 | 0 | 0 | 0 | 0 | 0 | 0 | 0
Undergruppe | Ventilationsanlæg |  | 28127.9443 | 11629.129 | 0 | 0 | 14063.9721 | 0 | 2434.8431 | 0 | -10465.2252 | 0 | 0 | 0 | 2.0259e-07 | 1.0129e-07 | 0 | 0 | 1.0129e-07 | 0 | 5.2986e-12 | 0 | 1.9368e-11 | 0 | 0 | 0 | 6.3224 | 3.1069 | 0 | 0 | 3.1612 | 0 | 0.054276 | 0 | -2.8215 | 0 | 0 | 0 | 43.4151 | 21.2608 | 0 | 0 | 21.7075 | 0 | 0.44675 | 0 | -21.8883 | 0 | 0 | 0 | 5.1326 | 2.472 | 0 | 0 | 2.5663 | 0 | 0.094267 | 0 | -1.9562 | 0 | 0 | 0 | 0.0025412 | 0.0012157 | 0 | 0 | 0.0012706 | 0 | 5.4867e-05 | 0 | -0.00016864 | 0 | 0 | 0 | 300888.3704 | 147335.453 | 0 | 0 | 150444.1852 | 0 | 3108.7322 | 0 | -91176.746 | 0 | 0 | 0 | 312557.2749 | 152827.608 | 0 | 0 | 156278.6375 | 0 | 3451.0294 | 0 | -90030.238 | 0 | 0 | 0 | 31719.0393 | 14902.6956 | 0 | 0 | 15859.5196 | 0 | 956.824 | 0 | 1288.559 | 0 | 0 | 0 | 0 | 0 | 0 | 0 | 0 | 0 | 0 | 0 | 0 | 0 | 0 | 0 | 0 | 0 | 0 | 0 | 0 | 0 | 0 | 0 | 0 | 0 | 0 | 0
Bygningsdel | Køl |  | 28127.9443 | 11629.129 | 0 | 0 | 14063.9721 | 0 | 2434.8431 | 0 | -10465.2252 | 0 | 0 | 0 | 2.0259e-07 | 1.0129e-07 | 0 | 0 | 1.0129e-07 | 0 | 5.2986e-12 | 0 | 1.9368e-11 | 0 | 0 | 0 | 6.3224 | 3.1069 | 0 | 0 | 3.1612 | 0 | 0.054276 | 0 | -2.8215 | 0 | 0 | 0 | 43.4151 | 21.2608 | 0 | 0 | 21.7075 | 0 | 0.44675 | 0 | -21.8883 | 0 | 0 | 0 | 5.1326 | 2.472 | 0 | 0 | 2.5663 | 0 | 0.094267 | 0 | -1.9562 | 0 | 0 | 0 | 0.0025412 | 0.0012157 | 0 | 0 | 0.0012706 | 0 | 5.4867e-05 | 0 | -0.00016864 | 0 | 0 | 0 | 300888.3704 | 147335.453 | 0 | 0 | 150444.1852 | 0 | 3108.7322 | 0 | -91176.746 | 0 | 0 | 0 | 312557.2749 | 152827.608 | 0 | 0 | 156278.6375 | 0 | 3451.0294 | 0 | -90030.238 | 0 | 0 | 0 | 31719.0393 | 14902.6956 | 0 | 0 | 15859.5196 | 0 | 956.824 | 0 | 1288.559 | 0 | 0 | 0 | 0 | 0 | 0 | 0 | 0 | 0 | 0 | 0 | 0 | 0 | 0 | 0 | 0 | 0 | 0 | 0 | 0 | 0 | 0 | 0 | 0 | 0 | 0 | 0
Konstruktion | Køl |  | 28127.9443 | 11629.129 | 0 | 0 | 14063.9721 | 0 | 2434.8431 | 0 | -10465.2252 | 0 | 0 | 0 | 2.0259e-07 | 1.0129e-07 | 0 | 0 | 1.0129e-07 | 0 | 5.2986e-12 | 0 | 1.9368e-11 | 0 | 0 | 0 | 6.3224 | 3.1069 | 0 | 0 | 3.1612 | 0 | 0.054276 | 0 | -2.8215 | 0 | 0 | 0 | 43.4151 | 21.2608 | 0 | 0 | 21.7075 | 0 | 0.44675 | 0 | -21.8883 | 0 | 0 | 0 | 5.1326 | 2.472 | 0 | 0 | 2.5663 | 0 | 0.094267 | 0 | -1.9562 | 0 | 0 | 0 | 0.0025412 | 0.0012157 | 0 | 0 | 0.0012706 | 0 | 5.4867e-05 | 0 | -0.00016864 | 0 | 0 | 0 | 300888.3704 | 147335.453 | 0 | 0 | 150444.1852 | 0 | 3108.7322 | 0 | -91176.746 | 0 | 0 | 0 | 312557.2749 | 152827.608 | 0 | 0 | 156278.6375 | 0 | 3451.0294 | 0 | -90030.238 | 0 | 0 | 0 | 31719.0393 | 14902.6956 | 0 | 0 | 15859.5196 | 0 | 956.824 | 0 | 1288.559 | 0 | 0 | 0 | 0 | 0 | 0 | 0 | 0 | 0 | 0 | 0 | 0 | 0 | 0 | 0 | 0 | 0 | 0 | 0 | 0 | 0 | 0 | 0 | 0 | 0 | 0 | 0
Byggevare | Buffertank, stål | 1 | 9588.0268 | 3964.0437 | 0 | 0 | 4794.0134 | 0 | 829.9697 | 0 | -3567.3016 | 0 | 0 | 0 | 6.9056e-08 | 3.4526e-08 | 0 | 0 | 3.4528e-08 | 0 | 1.8062e-12 | 0 | 6.602e-12 | 0 | 0 | 0 | 2.1551 | 1.0591 | 0 | 0 | 1.0776 | 0 | 0.018501 | 0 | -0.96177 | 0 | 0 | 0 | 14.799 | 7.2472 | 0 | 0 | 7.3995 | 0 | 0.15228 | 0 | -7.4611 | 0 | 0 | 0 | 1.7496 | 0.84264 | 0 | 0 | 0.87478 | 0 | 0.032133 | 0 | -0.66681 | 0 | 0 | 0 | 0.00086622 | 0.00041441 | 0 | 0 | 0.00043311 | 0 | 1.8702e-05 | 0 | -5.7483e-05 | 0 | 0 | 0 | 102564.4009 | 50222.5209 | 0 | 0 | 51282.2005 | 0 | 1059.6796 | 0 | -31079.5938 | 0 | 0 | 0 | 106542.003 | 52094.6424 | 0 | 0 | 53271.0015 | 0 | 1176.3591 | 0 | -30688.7814 | 0 | 0 | 0 | 10812.1303 | 5079.9107 | 0 | 0 | 5406.0651 | 0 | 326.1545 | 0 | 439.2336 | 0 | 0 | 0 | 0 | 0 | 0 | 0 | 0 | 0 | 0 | 0 | 0 | 0 | 0 | 0 | 0 | 0 | 0 | 0 | 0 | 0 | 0 | 0 | 0 | 0 | 0 | 0
Byggevare | Buffertank, stål | 1 | 1509.8651 | 624.2339 | 0 | 0 | 754.9326 | 0 | 130.6987 | 0 | -561.7573 | 0 | 0 | 0 | 1.0875e-08 | 5.437e-09 | 0 | 0 | 5.4373e-09 | 0 | 2.8442e-13 | 0 | 1.0396e-12 | 0 | 0 | 0 | 0.33938 | 0.16677 | 0 | 0 | 0.16969 | 0 | 0.0029135 | 0 | -0.15145 | 0 | 0 | 0 | 2.3305 | 1.1412 | 0 | 0 | 1.1652 | 0 | 0.023981 | 0 | -1.1749 | 0 | 0 | 0 | 0.27551 | 0.13269 | 0 | 0 | 0.13775 | 0 | 0.0050601 | 0 | -0.105 | 0 | 0 | 0 | 0.00013641 | 6.5259e-05 | 0 | 0 | 6.8204e-05 | 0 | 2.9452e-06 | 0 | -9.0521e-06 | 0 | 0 | 0 | 16151.2286 | 7908.7423 | 0 | 0 | 8075.6143 | 0 | 166.872 | 0 | -4894.2286 | 0 | 0 | 0 | 16777.5976 | 8203.5528 | 0 | 0 | 8388.7988 | 0 | 185.246 | 0 | -4832.6858 | 0 | 0 | 0 | 1702.6296 | 799.954 | 0 | 0 | 851.3148 | 0 | 51.3609 | 0 | 69.1679 | 0 | 0 | 0 | 0 | 0 | 0 | 0 | 0 | 0 | 0 | 0 | 0 | 0 | 0 | 0 | 0 | 0 | 0 | 0 | 0 | 0 | 0 | 0 | 0 | 0 | 0 | 0
Byggevare | Buffertank, stål | 1 | 17030.0524 | 7040.8514 | 0 | 0 | 8515.0262 | 0 | 1474.1748 | 0 | -6336.1663 | 0 | 0 | 0 | 1.2266e-07 | 6.1325e-08 | 0 | 0 | 6.1328e-08 | 0 | 3.2081e-12 | 0 | 1.1726e-11 | 0 | 0 | 0 | 3.8279 | 1.8811 | 0 | 0 | 1.9139 | 0 | 0.032862 | 0 | -1.7083 | 0 | 0 | 0 | 26.2856 | 12.8723 | 0 | 0 | 13.1428 | 0 | 0.27048 | 0 | -13.2523 | 0 | 0 | 0 | 3.1075 | 1.4967 | 0 | 0 | 1.5538 | 0 | 0.057074 | 0 | -1.1844 | 0 | 0 | 0 | 0.0015386 | 0.00073606 | 0 | 0 | 0.00076928 | 0 | 3.3219e-05 | 0 | -0.0001021 | 0 | 0 | 0 | 182172.7409 | 89204.1898 | 0 | 0 | 91086.3705 | 0 | 1882.1807 | 0 | -55202.9236 | 0 | 0 | 0 | 189237.6743 | 92529.4128 | 0 | 0 | 94618.8372 | 0 | 2089.4244 | 0 | -54508.7708 | 0 | 0 | 0 | 19204.2794 | 9022.831 | 0 | 0 | 9602.1397 | 0 | 579.3087 | 0 | 780.1575 | 0 | 0 | 0 | 0 | 0 | 0 | 0 | 0 | 0 | 0 | 0 | 0 | 0 | 0 | 0 | 0 | 0 | 0 | 0 | 0 | 0 | 0 | 0 | 0 | 0 | 0 | 0
Undergruppe | Ventilationskanaler |  | 106932.9704 | 87135.3678 | 0 | 0 | 19737.9257 | 0 | 57.7839 | 1.893 | -56194.6431 | 0 | 0 | 0 | 2.7814e-08 | 1.4011e-08 | 0 | 0 | 1.3802e-08 | 0 | 2.903e-13 | -3.6186e-15 | 2.2091e-10 | 0 | 0 | 0 | 27.6462 | 22.5325 | 0 | 0 | 5.0915 | 0 | 0.021644 | 0.00049016 | -15.669 | 0 | 0 | 0 | 263.098 | 209.2946 | 0 | 0 | 53.52 | 0 | 0.28303 | 0.00040342 | -141.0297 | 0 | 0 | 0 | 24.2166 | 19.6958 | 0 | 0 | 4.4867 | 0 | 0.032154 | 0.0020252 | -11.2631 | 0 | 0 | 0 | 2.4094 | 2.3348 | 0 | 0 | 0.074584 | 0 | 4.9366e-06 | -2.927e-08 | -0.015605 | 0 | 0 | 0 | 1040828.7697 | 844431.6965 | 0 | 0 | 195745.2245 | 0 | 651.1199 | 0.72873 | -479430.881 | 0 | 0 | 0 | 1109220.8897 | 889933.8313 | 0 | 0 | 218614.3009 | 0 | 672.2736 | 0.48383 | -496213.9544 | 0 | 0 | 0 | 138541.4922 | 97590.2962 | 0 | 0 | 40859.1413 | 0 | 92.6323 | -0.57759 | -15732.6924 | 0 | 0 | 0 | 0 | 0 | 0 | 0 | 0 | 0 | 0 | 0 | 0 | 0 | 0 | 0 | 0 | 0 | 0 | 0 | 0 | 0 | 0 | 0 | 0 | 0 | 0 | 0
Bygningsdel | Ventilationsaggregater |  | 39475.8515 | 19711.72 | 0 | 0 | 19737.9257 | 0 | 24.3127 | 1.893 | -24038.28 | 0 | 0 | 0 | 2.7605e-08 | 1.3802e-08 | 0 | 0 | 1.3802e-08 | 0 | 1.0444e-13 | -3.6186e-15 | 2.3376e-11 | 0 | 0 | 0 | 10.183 | 5.0855 | 0 | 0 | 5.0915 | 0 | 0.0055216 | 0.00049016 | -5.9818 | 0 | 0 | 0 | 107.04 | 53.4492 | 0 | 0 | 53.52 | 0 | 0.070395 | 0.00040342 | -66.8553 | 0 | 0 | 0 | 8.9733 | 4.4764 | 0 | 0 | 4.4867 | 0 | 0.0082302 | 0.0020252 | -5.1016 | 0 | 0 | 0 | 0.14917 | 0.074582 | 0 | 0 | 0.074584 | 0 | 1.5439e-06 | -2.927e-08 | -0.01637 | 0 | 0 | 0 | 391490.4491 | 195568.1 | 0 | 0 | 195745.2245 | 0 | 176.3958 | 0.72873 | -225075.2 | 0 | 0 | 0 | 437228.6019 | 218430.1 | 0 | 0 | 218614.3009 | 0 | 183.7171 | 0.48383 | -253034.6 | 0 | 0 | 0 | 81718.2826 | 40831.21 | 0 | 0 | 40859.1413 | 0 | 28.5089 | -0.57759 | -43479.94 | 0 | 0 | 0 | 0 | 0 | 0 | 0 | 0 | 0 | 0 | 0 | 0 | 0 | 0 | 0 | 0 | 0 | 0 | 0 | 0 | 0 | 0 | 0 | 0 | 0 | 0 | 0
Konstruktion | Ventilationsaggregater |  | 39475.8515 | 19711.72 | 0 | 0 | 19737.9257 | 0 | 24.3127 | 1.893 | -24038.28 | 0 | 0 | 0 | 2.7605e-08 | 1.3802e-08 | 0 | 0 | 1.3802e-08 | 0 | 1.0444e-13 | -3.6186e-15 | 2.3376e-11 | 0 | 0 | 0 | 10.183 | 5.0855 | 0 | 0 | 5.0915 | 0 | 0.0055216 | 0.00049016 | -5.9818 | 0 | 0 | 0 | 107.04 | 53.4492 | 0 | 0 | 53.52 | 0 | 0.070395 | 0.00040342 | -66.8553 | 0 | 0 | 0 | 8.9733 | 4.4764 | 0 | 0 | 4.4867 | 0 | 0.0082302 | 0.0020252 | -5.1016 | 0 | 0 | 0 | 0.14917 | 0.074582 | 0 | 0 | 0.074584 | 0 | 1.5439e-06 | -2.927e-08 | -0.01637 | 0 | 0 | 0 | 391490.4491 | 195568.1 | 0 | 0 | 195745.2245 | 0 | 176.3958 | 0.72873 | -225075.2 | 0 | 0 | 0 | 437228.6019 | 218430.1 | 0 | 0 | 218614.3009 | 0 | 183.7171 | 0.48383 | -253034.6 | 0 | 0 | 0 | 81718.2826 | 40831.21 | 0 | 0 | 40859.1413 | 0 | 28.5089 | -0.57759 | -43479.94 | 0 | 0 | 0 | 0 | 0 | 0 | 0 | 0 | 0 | 0 | 0 | 0 | 0 | 0 | 0 | 0 | 0 | 0 | 0 | 0 | 0 | 0 | 0 | 0 | 0 | 0 | 0
Byggevare | Ventilationsaggregat m. varmegenvinding 10 000 m3/h | 1 | 39475.8515 | 19711.72 | 0 | 0 | 19737.9257 | 0 | 24.3127 | 1.893 | -24038.28 | 0 | 0 | 0 | 2.7605e-08 | 1.3802e-08 | 0 | 0 | 1.3802e-08 | 0 | 1.0444e-13 | -3.6186e-15 | 2.3376e-11 | 0 | 0 | 0 | 10.183 | 5.0855 | 0 | 0 | 5.0915 | 0 | 0.0055216 | 0.00049016 | -5.9818 | 0 | 0 | 0 | 107.04 | 53.4492 | 0 | 0 | 53.52 | 0 | 0.070395 | 0.00040342 | -66.8553 | 0 | 0 | 0 | 8.9733 | 4.4764 | 0 | 0 | 4.4867 | 0 | 0.0082302 | 0.0020252 | -5.1016 | 0 | 0 | 0 | 0.14917 | 0.074582 | 0 | 0 | 0.074584 | 0 | 1.5439e-06 | -2.927e-08 | -0.01637 | 0 | 0 | 0 | 391490.4491 | 195568.1 | 0 | 0 | 195745.2245 | 0 | 176.3958 | 0.72873 | -225075.2 | 0 | 0 | 0 | 437228.6019 | 218430.1 | 0 | 0 | 218614.3009 | 0 | 183.7171 | 0.48383 | -253034.6 | 0 | 0 | 0 | 81718.2826 | 40831.21 | 0 | 0 | 40859.1413 | 0 | 28.5089 | -0.57759 | -43479.94 | 0 | 0 | 0 | 0 | 0 | 0 | 0 | 0 | 0 | 0 | 0 | 0 | 0 | 0 | 0 | 0 | 0 | 0 | 0 | 0 | 0 | 0 | 0 | 0 | 0 | 0 | 0
Bygningsdel | Ventilationskanaler |  | 67457.1189 | 67423.6478 | 0 | 0 | 0 | 0 | 33.4711 | 0 | -32156.3631 | 0 | 0 | 0 | 2.0882e-10 | 2.0863e-10 | 0 | 0 | 0 | 0 | 1.8586e-13 | 0 | 1.9753e-10 | 0 | 0 | 0 | 17.4632 | 17.4471 | 0 | 0 | 0 | 0 | 0.016123 | 0 | -9.6873 | 0 | 0 | 0 | 156.058 | 155.8454 | 0 | 0 | 0 | 0 | 0.21263 | 0 | -74.1744 | 0 | 0 | 0 | 15.2433 | 15.2194 | 0 | 0 | 0 | 0 | 0.023923 | 0 | -6.1615 | 0 | 0 | 0 | 2.2603 | 2.2603 | 0 | 0 | 0 | 0 | 3.3927e-06 | 0 | 0.00076537 | 0 | 0 | 0 | 649338.3206 | 648863.5965 | 0 | 0 | 0 | 0 | 474.7241 | 0 | -254355.681 | 0 | 0 | 0 | 671992.2878 | 671503.7313 | 0 | 0 | 0 | 0 | 488.5565 | 0 | -243179.3544 | 0 | 0 | 0 | 56823.2096 | 56759.0862 | 0 | 0 | 0 | 0 | 64.1234 | 0 | 27747.2475 | 0 | 0 | 0 | 0 | 0 | 0 | 0 | 0 | 0 | 0 | 0 | 0 | 0 | 0 | 0 | 0 | 0 | 0 | 0 | 0 | 0 | 0 | 0 | 0 | 0 | 0 | 0
Konstruktion | Ventilationskanaler |  | 67457.1189 | 67423.6478 | 0 | 0 | 0 | 0 | 33.4711 | 0 | -32156.3631 | 0 | 0 | 0 | 2.0882e-10 | 2.0863e-10 | 0 | 0 | 0 | 0 | 1.8586e-13 | 0 | 1.9753e-10 | 0 | 0 | 0 | 17.4632 | 17.4471 | 0 | 0 | 0 | 0 | 0.016123 | 0 | -9.6873 | 0 | 0 | 0 | 156.058 | 155.8454 | 0 | 0 | 0 | 0 | 0.21263 | 0 | -74.1744 | 0 | 0 | 0 | 15.2433 | 15.2194 | 0 | 0 | 0 | 0 | 0.023923 | 0 | -6.1615 | 0 | 0 | 0 | 2.2603 | 2.2603 | 0 | 0 | 0 | 0 | 3.3927e-06 | 0 | 0.00076537 | 0 | 0 | 0 | 649338.3206 | 648863.5965 | 0 | 0 | 0 | 0 | 474.7241 | 0 | -254355.681 | 0 | 0 | 0 | 671992.2878 | 671503.7313 | 0 | 0 | 0 | 0 | 488.5565 | 0 | -243179.3544 | 0 | 0 | 0 | 56823.2096 | 56759.0862 | 0 | 0 | 0 | 0 | 64.1234 | 0 | 27747.2475 | 0 | 0 | 0 | 0 | 0 | 0 | 0 | 0 | 0 | 0 | 0 | 0 | 0 | 0 | 0 | 0 | 0 | 0 | 0 | 0 | 0 | 0 | 0 | 0 | 0 | 0 | 0
Byggevare | Mineraluld, stenuld, rørskål | 0 | 5659.837 | 5659.5456 | 0 | 0 | 0 | 0 | 0.29138 | 0 | 0 | 0 | 0 | 0 | 4.231e-11 | 4.2308e-11 | 0 | 0 | 0 | 0 | 1.6187e-15 | 0 | 0 | 0 | 0 | 0 | 1.6858 | 1.6857 | 0 | 0 | 0 | 0 | 0.00014036 | 0 | 0 | 0 | 0 | 0 | 26.2852 | 26.2833 | 0 | 0 | 0 | 0 | 0.001851 | 0 | 0 | 0 | 0 | 0 | 2.8195 | 2.8193 | 0 | 0 | 0 | 0 | 0.00020826 | 0 | 0 | 0 | 0 | 0 | 0.000659 | 0.00065897 | 0 | 0 | 0 | 0 | 2.9535e-08 | 0 | 0 | 0 | 0 | 0 | 65191.4707 | 65187.338 | 0 | 0 | 0 | 0 | 4.1327 | 0 | 0 | 0 | 0 | 0 | 69159.9231 | 69155.67 | 0 | 0 | 0 | 0 | 4.2531 | 0 | 0 | 0 | 0 | 0 | 11267.4954 | 11266.9372 | 0 | 0 | 0 | 0 | 0.55822 | 0 | 0 | 0 | 0 | 0 | 0 | 0 | 0 | 0 | 0 | 0 | 0 | 0 | 0 | 0 | 0 | 0 | 0 | 0 | 0 | 0 | 0 | 0 | 0 | 0 | 0 | 0 | 0 | 0
Byggevare | Ventilationskanal, galvaniseret stål | 0 | 61797.2819 | 61764.1022 | 0 | 0 | 0 | 0 | 33.1797 | 0 | -32156.3631 | 0 | 0 | 0 | 1.6651e-10 | 1.6632e-10 | 0 | 0 | 0 | 0 | 1.8425e-13 | 0 | 1.9753e-10 | 0 | 0 | 0 | 15.7774 | 15.7614 | 0 | 0 | 0 | 0 | 0.015982 | 0 | -9.6873 | 0 | 0 | 0 | 129.7729 | 129.5621 | 0 | 0 | 0 | 0 | 0.21078 | 0 | -74.1744 | 0 | 0 | 0 | 12.4238 | 12.4001 | 0 | 0 | 0 | 0 | 0.023715 | 0 | -6.1615 | 0 | 0 | 0 | 2.2596 | 2.2596 | 0 | 0 | 0 | 0 | 3.3632e-06 | 0 | 0.00076537 | 0 | 0 | 0 | 584146.85 | 583676.2585 | 0 | 0 | 0 | 0 | 470.5915 | 0 | -254355.681 | 0 | 0 | 0 | 602832.3647 | 602348.0613 | 0 | 0 | 0 | 0 | 484.3034 | 0 | -243179.3544 | 0 | 0 | 0 | 45555.7142 | 45492.149 | 0 | 0 | 0 | 0 | 63.5652 | 0 | 27747.2475 | 0 | 0 | 0 | 0 | 0 | 0 | 0 | 0 | 0 | 0 | 0 | 0 | 0 | 0 | 0 | 0 | 0 | 0 | 0 | 0 | 0 | 0 | 0 | 0 | 0 | 0 | 0
Gruppe | Vinduer, døre, glasfacader |  | 381363.6363 | 198839.4908 | 0 | 0 | 140404.8031 | 0 | 40805.5737 | 1313.7687 | -49341.1354 | 0 | 0 | 0 | 0.0028371 | 0.0028371 | 0 | 0 | 7.7889e-10 | 0 | 7.8575e-12 | 1.1743e-11 | 9.8227e-09 | 0 | 0 | 0 | 75.037 | 42.6185 | 0 | 0 | 31.5916 | 0 | 0.19517 | 0.63167 | -9.0934 | 0 | 0 | 0 | 1472.9443 | 928.9492 | 0 | 0 | 532.6741 | 0 | 2.9952 | 8.3259 | -148.2863 | 0 | 0 | 0 | 250.2512 | 144.8171 | 0 | 0 | 103.8119 | 0 | 0.68464 | 0.93762 | -9.6417 | 0 | 0 | 0 | 0.97567 | 0.91357 | 0 | 0 | 0.061675 | 0 | 0.00027752 | 0.00014799 | -0.13978 | 0 | 0 | 0 | 4454919.4777 | 2816554.3092 | 0 | 0 | 1615071.4286 | 0 | 4675.111 | 18618.6289 | -671343.8452 | 0 | 0 | 0 | 4831999.2234 | 3146579.4832 | 0 | 0 | 1661003.2957 | 0 | 5249.9965 | 19166.4482 | -788250.3615 | 0 | 0 | 0 | 1093499.5666 | 939601.7248 | 0 | 0 | 149971.0583 | 0 | 1415.8768 | 2510.9067 | -249740.4646 | 0 | 0 | 0 | 39.44 | 39.44 | 0 | 0 | 0 | 0 | 0 | 0 | 0 | 0 | 0 | 0 | 3.8193 | 3.8193 | 0 | 0 | 0 | 0 | 0 | 0 | 0 | 0 | 0 | 0
Undergruppe | Døre |  | 48232.6506 | 15834.9217 | 0 | 0 | 0 | 0 | 32344.2733 | 53.4557 | -18390.9046 | 0 | 0 | 0 | 0.0028363 | 0.0028363 | 0 | 0 | 0 | 0 | 2.524e-12 | 3.1029e-13 | -2.9898e-10 | 0 | 0 | 0 | 13.4651 | 13.4208 | 0 | 0 | 0 | 0 | 0.01958 | 0.024647 | -3.9013 | 0 | 0 | 0 | 197.1692 | 196.4226 | 0 | 0 | 0 | 0 | 0.42534 | 0.32135 | -64.9521 | 0 | 0 | 0 | 22.1543 | 22.073 | 0 | 0 | 0 | 0 | 0.044871 | 0.036406 | -3.541 | 0 | 0 | 0 | 0.68368 | 0.68344 | 0 | 0 | 0 | 0 | 0.00022063 | 1.9102e-05 | -0.13557 | 0 | 0 | 0 | 621795.0936 | 620046.0942 | 0 | 0 | 0 | 0 | 1000.1341 | 748.8653 | -322973.3425 | 0 | 0 | 0 | 813713.2158 | 811707.2429 | 0 | 0 | 0 | 0 | 1230.5686 | 775.4043 | -367262.3811 | 0 | 0 | 0 | 632721.1413 | 632161.7451 | 0 | 0 | 0 | 0 | 461.4359 | 97.9603 | -115640.1396 | 0 | 0 | 0 | 39.44 | 39.44 | 0 | 0 | 0 | 0 | 0 | 0 | 0 | 0 | 0 | 0 | 3.8193 | 3.8193 | 0 | 0 | 0 | 0 | 0 | 0 | 0 | 0 | 0 | 0
Bygningsdel | Indvendige døre |  | 25958.1613 | -5077.9743 | 0 | 0 | 0 | 0 | 30997.6621 | 38.4735 | -6549.8038 | 0 | 0 | 0 | 0.0001214 | 0.0001214 | 0 | 0 | 0 | 0 | 1.392e-12 | 2.2317e-13 | -2.5062e-10 | 0 | 0 | 0 | 7.5304 | 7.5086 | 0 | 0 | 0 | 0 | 0.0041137 | 0.017752 | -1.03 | 0 | 0 | 0 | 104.5717 | 104.2815 | 0 | 0 | 0 | 0 | 0.058689 | 0.23149 | -18.4208 | 0 | 0 | 0 | 13.9166 | 13.881 | 0 | 0 | 0 | 0 | 0.0092981 | 0.026224 | -0.4012 | 0 | 0 | 0 | 0.12755 | 0.12752 | 0 | 0 | 0 | 0 | 2.0334e-05 | 1.3589e-05 | -0.026196 | 0 | 0 | 0 | 326440.9803 | 325541.1342 | 0 | 0 | 0 | 0 | 360.7575 | 539.0887 | -182385.8225 | 0 | 0 | 0 | 487142.9758 | 486116.2029 | 0 | 0 | 0 | 0 | 468.9686 | 557.8043 | -204063.6611 | 0 | 0 | 0 | 547188.9813 | 546866.3851 | 0 | 0 | 0 | 0 | 251.5159 | 71.0803 | -63809.0996 | 0 | 0 | 0 | 39.44 | 39.44 | 0 | 0 | 0 | 0 | 0 | 0 | 0 | 0 | 0 | 0 | 3.8193 | 3.8193 | 0 | 0 | 0 | 0 | 0 | 0 | 0 | 0 | 0 | 0
Konstruktion | Dør, branddør T30 |  | 6459.4564 | 6421.267 | 0 | 0 | 0 | 0 | 26.8909 | 11.2985 | -2148.2069 | 0 | 0 | 0 | 5.6641e-05 | 5.6641e-05 | 0 | 0 | 0 | 0 | 6.4368e-14 | 6.57e-14 | -8.14e-12 | 0 | 0 | 0 | 1.9797 | 1.9739 | 0 | 0 | 0 | 0 | 0.00056812 | 0.0051998 | -0.43126 | 0 | 0 | 0 | 32.9807 | 32.9017 | 0 | 0 | 0 | 0 | 0.011264 | 0.06776 | -9.626 | 0 | 0 | 0 | 3.0782 | 3.0695 | 0 | 0 | 0 | 0 | 0.001078 | 0.0076791 | -0.63974 | 0 | 0 | 0 | 0.04225 | 0.042242 | 0 | 0 | 0 | 0 | 4.2602e-06 | 4.1578e-06 | -0.0064844 | 0 | 0 | 0 | 83652.5152 | 83465.77 | 0 | 0 | 0 | 0 | 28.5455 | 158.1996 | -24489.05 | 0 | 0 | 0 | 134280.73 | 134074.83 | 0 | 0 | 0 | 0 | 42.05 | 163.85 | -28871.82 | 0 | 0 | 0 | 42477.46 | 42441.5 | 0 | 0 | 0 | 0 | 15.08 | 20.88 | -10732.61 | 0 | 0 | 0 | 12.18 | 12.18 | 0 | 0 | 0 | 0 | 0 | 0 | 0 | 0 | 0 | 0 | 1.1716 | 1.1716 | 0 | 0 | 0 | 0 | 0 | 0 | 0 | 0 | 0 | 0
Byggevare | Dør, alu, T30/EI30 | 0 | 6459.4564 | 6421.267 | 0 | 0 | 0 | 0 | 26.8909 | 11.2985 | -2148.2069 | 0 | 0 | 0 | 5.6641e-05 | 5.6641e-05 | 0 | 0 | 0 | 0 | 6.4368e-14 | 6.57e-14 | -8.14e-12 | 0 | 0 | 0 | 1.9797 | 1.9739 | 0 | 0 | 0 | 0 | 0.00056812 | 0.0051998 | -0.43126 | 0 | 0 | 0 | 32.9807 | 32.9017 | 0 | 0 | 0 | 0 | 0.011264 | 0.06776 | -9.626 | 0 | 0 | 0 | 3.0782 | 3.0695 | 0 | 0 | 0 | 0 | 0.001078 | 0.0076791 | -0.63974 | 0 | 0 | 0 | 0.04225 | 0.042242 | 0 | 0 | 0 | 0 | 4.2602e-06 | 4.1578e-06 | -0.0064844 | 0 | 0 | 0 | 83652.5152 | 83465.77 | 0 | 0 | 0 | 0 | 28.5455 | 158.1996 | -24489.05 | 0 | 0 | 0 | 134280.73 | 134074.83 | 0 | 0 | 0 | 0 | 42.05 | 163.85 | -28871.82 | 0 | 0 | 0 | 42477.46 | 42441.5 | 0 | 0 | 0 | 0 | 15.08 | 20.88 | -10732.61 | 0 | 0 | 0 | 12.18 | 12.18 | 0 | 0 | 0 | 0 | 0 | 0 | 0 | 0 | 0 | 0 | 1.1716 | 1.1716 | 0 | 0 | 0 | 0 | 0 | 0 | 0 | 0 | 0 | 0
Konstruktion | Dør, branddør T60 (Klon) |  | 10250.2446 | 10198.314 | 0 | 0 | 0 | 0 | 26.8906 | 25.04 | -2457.0105 | 0 | 0 | 0 | 6.4758e-05 | 6.4758e-05 | 0 | 0 | 0 | 0 | 6.4368e-14 | 1.4561e-13 | -9.0128e-12 | 0 | 0 | 0 | 3.2928 | 3.2807 | 0 | 0 | 0 | 0 | 0.00056811 | 0.011524 | -0.35932 | 0 | 0 | 0 | 53.344 | 53.1825 | 0 | 0 | 0 | 0 | 0.011264 | 0.15017 | -10.7152 | 0 | 0 | 0 | 5.5275 | 5.5094 | 0 | 0 | 0 | 0 | 0.001078 | 0.017019 | -0.77856 | 0 | 0 | 0 | 0.083422 | 0.083408 | 0 | 0 | 0 | 0 | 4.2602e-06 | 9.2145e-06 | -0.017217 | 0 | 0 | 0 | 136985.3923 | 136606.24 | 0 | 0 | 0 | 0 | 28.5452 | 350.6071 | -27986.015 | 0 | 0 | 0 | 242044.73 | 241639.89 | 0 | 0 | 0 | 0 | 42.05 | 362.79 | -32504.65 | 0 | 0 | 0 | 65834.64 | 65773.45 | 0 | 0 | 0 | 0 | 15.08 | 46.11 | -10812.65 | 0 | 0 | 0 | 27.26 | 27.26 | 0 | 0 | 0 | 0 | 0 | 0 | 0 | 0 | 0 | 0 | 2.6477 | 2.6477 | 0 | 0 | 0 | 0 | 0 | 0 | 0 | 0 | 0 | 0
Byggevare | Dør, alu, T90/EI90 | 0 | 10250.2446 | 10198.314 | 0 | 0 | 0 | 0 | 26.8906 | 25.04 | -2457.0105 | 0 | 0 | 0 | 6.4758e-05 | 6.4758e-05 | 0 | 0 | 0 | 0 | 6.4368e-14 | 1.4561e-13 | -9.0128e-12 | 0 | 0 | 0 | 3.2928 | 3.2807 | 0 | 0 | 0 | 0 | 0.00056811 | 0.011524 | -0.35932 | 0 | 0 | 0 | 53.344 | 53.1825 | 0 | 0 | 0 | 0 | 0.011264 | 0.15017 | -10.7152 | 0 | 0 | 0 | 5.5275 | 5.5094 | 0 | 0 | 0 | 0 | 0.001078 | 0.017019 | -0.77856 | 0 | 0 | 0 | 0.083422 | 0.083408 | 0 | 0 | 0 | 0 | 4.2602e-06 | 9.2145e-06 | -0.017217 | 0 | 0 | 0 | 136985.3923 | 136606.24 | 0 | 0 | 0 | 0 | 28.5452 | 350.6071 | -27986.015 | 0 | 0 | 0 | 242044.73 | 241639.89 | 0 | 0 | 0 | 0 | 42.05 | 362.79 | -32504.65 | 0 | 0 | 0 | 65834.64 | 65773.45 | 0 | 0 | 0 | 0 | 15.08 | 46.11 | -10812.65 | 0 | 0 | 0 | 27.26 | 27.26 | 0 | 0 | 0 | 0 | 0 | 0 | 0 | 0 | 0 | 0 | 2.6477 | 2.6477 | 0 | 0 | 0 | 0 | 0 | 0 | 0 | 0 | 0 | 0
Konstruktion | Dør, indvendig |  | 9248.4603 | -21697.5553 | 0 | 0 | 0 | 0 | 30943.8805 | 2.1351 | -1944.5864 | 0 | 0 | 0 | 8.724e-10 | 8.7113e-10 | 0 | 0 | 0 | 0 | 1.2633e-12 | 1.1861e-14 | -2.3347e-10 | 0 | 0 | 0 | 2.2579 | 2.2539 | 0 | 0 | 0 | 0 | 0.0029775 | 0.0010284 | -0.23944 | 0 | 0 | 0 | 18.2471 | 18.1973 | 0 | 0 | 0 | 0 | 0.03616 | 0.013563 | 1.9204 | 0 | 0 | 0 | 5.3108 | 5.3021 | 0 | 0 | 0 | 0 | 0.007142 | 0.001526 | 1.0171 | 0 | 0 | 0 | 0.0018806 | 0.0018686 | 0 | 0 | 0 | 0 | 1.1813e-05 | 2.1641e-07 | -0.0024952 | 0 | 0 | 0 | 105803.0729 | 105469.1242 | 0 | 0 | 0 | 0 | 303.6668 | 30.2819 | -129910.7575 | 0 | 0 | 0 | 110817.5158 | 110401.4829 | 0 | 0 | 0 | 0 | 384.8686 | 31.1643 | -142687.1911 | 0 | 0 | 0 | 438876.8813 | 438651.4351 | 0 | 0 | 0 | 0 | 221.3559 | 4.0903 | -42263.8396 | 0 | 0 | 0 | 0 | 0 | 0 | 0 | 0 | 0 | 0 | 0 | 0 | 0 | 0 | 0 | 0 | 0 | 0 | 0 | 0 | 0 | 0 | 0 | 0 | 0 | 0 | 0
Byggevare | Overflade, Indendørsmaling, emulsions maling, slidstærk | 0 | 375.0968 | 372.9617 | 0 | 0 | 0 | 0 | 0 | 2.1351 | -1.54 | 0 | 0 | 0 | 5.6327e-12 | 5.6208e-12 | 0 | 0 | 0 | 0 | 0 | 1.1861e-14 | -3.5237e-14 | 0 | 0 | 0 | 0.15529 | 0.15427 | 0 | 0 | 0 | 0 | 0 | 0.0010284 | -0.00013223 | 0 | 0 | 0 | 1.3183 | 1.3048 | 0 | 0 | 0 | 0 | 0 | 0.013563 | -0.0012944 | 0 | 0 | 0 | 0.1101 | 0.10857 | 0 | 0 | 0 | 0 | 0 | 0.001526 | -0.00024511 | 0 | 0 | 0 | 0.0016422 | 0.001642 | 0 | 0 | 0 | 0 | 0 | 2.1641e-07 | -3.793e-07 | 0 | 0 | 0 | 7932.5063 | 7902.2243 | 0 | 0 | 0 | 0 | 0 | 30.2819 | -20.6246 | 0 | 0 | 0 | 8288.6742 | 8257.51 | 0 | 0 | 0 | 0 | 0 | 31.1643 | -22.5683 | 0 | 0 | 0 | 1041.772 | 1037.6817 | 0 | 0 | 0 | 0 | 0 | 4.0903 | -6.3727 | 0 | 0 | 0 | 0 | 0 | 0 | 0 | 0 | 0 | 0 | 0 | 0 | 0 | 0 | 0 | 0 | 0 | 0 | 0 | 0 | 0 | 0 | 0 | 0 | 0 | 0 | 0
Byggevare | Spånplade | 0 | 7409.002 | -16391.1194 | 0 | 0 | 0 | 0 | 23800.1214 | 0 | -55.0557 | 0 | 0 | 0 | 8.4664e-10 | 8.4565e-10 | 0 | 0 | 0 | 0 | 9.886e-13 | 0 | -1.7455e-10 | 0 | 0 | 0 | 2.0627 | 2.0604 | 0 | 0 | 0 | 0 | 0.00233 | 0 | -0.068773 | 0 | 0 | 0 | 13.6027 | 13.5744 | 0 | 0 | 0 | 0 | 0.028297 | 0 | 3.3175 | 0 | 0 | 0 | 4.4106 | 4.405 | 0 | 0 | 0 | 0 | 0.005589 | 0 | 1.2524 | 0 | 0 | 0 | 9.2443e-06 | 0 | 0 | 0 | 0 | 0 | 9.2443e-06 | 0 | -0.0018614 | 0 | 0 | 0 | 87335.5668 | 87097.9334 | 0 | 0 | 0 | 0 | 237.6335 | 0 | -95886.0804 | 0 | 0 | 0 | 90873.054 | 90571.8764 | 0 | 0 | 0 | 0 | 301.1776 | 0 | -105432.6221 | 0 | 0 | 0 | 352066.8545 | 351893.6331 | 0 | 0 | 0 | 0 | 173.2213 | 0 | -31599.6535 | 0 | 0 | 0 | 0 | 0 | 0 | 0 | 0 | 0 | 0 | 0 | 0 | 0 | 0 | 0 | 0 | 0 | 0 | 0 | 0 | 0 | 0 | 0 | 0 | 0 | 0 | 0
Byggevare | Træ, fyrretræ (12% fugt / 10,7% H2O) | 0 | 1464.3615 | -5679.3976 | 0 | 0 | 0 | 0 | 7143.7591 | 0 | -1887.9907 | 0 | 0 | 0 | 2.0128e-11 | 1.9853e-11 | 0 | 0 | 0 | 0 | 2.7471e-13 | 0 | -5.888e-11 | 0 | 0 | 0 | 0.03988 | 0.039233 | 0 | 0 | 0 | 0 | 0.00064747 | 0 | -0.17053 | 0 | 0 | 0 | 3.326 | 3.3181 | 0 | 0 | 0 | 0 | 0.0078632 | 0 | -1.3958 | 0 | 0 | 0 | 0.79005 | 0.7885 | 0 | 0 | 0 | 0 | 0.0015531 | 0 | -0.23509 | 0 | 0 | 0 | 0.00022918 | 0.00022661 | 0 | 0 | 0 | 0 | 2.5688e-06 | 0 | -0.00063336 | 0 | 0 | 0 | 10534.9998 | 10468.9665 | 0 | 0 | 0 | 0 | 66.0333 | 0 | -34004.0525 | 0 | 0 | 0 | 11655.7875 | 11572.0966 | 0 | 0 | 0 | 0 | 83.691 | 0 | -37232.0007 | 0 | 0 | 0 | 85768.2548 | 85720.1203 | 0 | 0 | 0 | 0 | 48.1346 | 0 | -10657.8134 | 0 | 0 | 0 | 0 | 0 | 0 | 0 | 0 | 0 | 0 | 0 | 0 | 0 | 0 | 0 | 0 | 0 | 0 | 0 | 0 | 0 | 0 | 0 | 0 | 0 | 0 | 0
Bygningsdel | Udvendige døre |  | 22274.4893 | 20912.896 | 0 | 0 | 0 | 0 | 1346.6112 | 14.9821 | -11841.1008 | 0 | 0 | 0 | 0.0027149 | 0.0027149 | 0 | 0 | 0 | 0 | 1.132e-12 | 8.7121e-14 | -4.836e-11 | 0 | 0 | 0 | 5.9346 | 5.9123 | 0 | 0 | 0 | 0 | 0.015467 | 0.0068951 | -2.8713 | 0 | 0 | 0 | 92.5976 | 92.1411 | 0 | 0 | 0 | 0 | 0.36665 | 0.089852 | -46.5313 | 0 | 0 | 0 | 8.2377 | 8.192 | 0 | 0 | 0 | 0 | 0.035573 | 0.010183 | -3.1398 | 0 | 0 | 0 | 0.55613 | 0.55592 | 0 | 0 | 0 | 0 | 0.0002003 | 5.5133e-06 | -0.10937 | 0 | 0 | 0 | 295354.1133 | 294504.96 | 0 | 0 | 0 | 0 | 639.3766 | 209.7766 | -140587.52 | 0 | 0 | 0 | 326570.24 | 325591.04 | 0 | 0 | 0 | 0 | 761.6 | 217.6 | -163198.72 | 0 | 0 | 0 | 85532.16 | 85295.36 | 0 | 0 | 0 | 0 | 209.92 | 26.88 | -51831.04 | 0 | 0 | 0 | 1.152e-17 | 1.152e-17 | 0 | 0 | 0 | 0 | 0 | 0 | 0 | 0 | 0 | 0 | 1.28e-18 | 1.28e-18 | 0 | 0 | 0 | 0 | 0 | 0 | 0 | 0 | 0 | 0
Konstruktion | Dør, hoveddør |  | 22274.4893 | 20912.896 | 0 | 0 | 0 | 0 | 1346.6112 | 14.9821 | -11841.1008 | 0 | 0 | 0 | 0.0027149 | 0.0027149 | 0 | 0 | 0 | 0 | 1.132e-12 | 8.7121e-14 | -4.836e-11 | 0 | 0 | 0 | 5.9346 | 5.9123 | 0 | 0 | 0 | 0 | 0.015467 | 0.0068951 | -2.8713 | 0 | 0 | 0 | 92.5976 | 92.1411 | 0 | 0 | 0 | 0 | 0.36665 | 0.089852 | -46.5313 | 0 | 0 | 0 | 8.2377 | 8.192 | 0 | 0 | 0 | 0 | 0.035573 | 0.010183 | -3.1398 | 0 | 0 | 0 | 0.55613 | 0.55592 | 0 | 0 | 0 | 0 | 0.0002003 | 5.5133e-06 | -0.10937 | 0 | 0 | 0 | 295354.1133 | 294504.96 | 0 | 0 | 0 | 0 | 639.3766 | 209.7766 | -140587.52 | 0 | 0 | 0 | 326570.24 | 325591.04 | 0 | 0 | 0 | 0 | 761.6 | 217.6 | -163198.72 | 0 | 0 | 0 | 85532.16 | 85295.36 | 0 | 0 | 0 | 0 | 209.92 | 26.88 | -51831.04 | 0 | 0 | 0 | 1.152e-17 | 1.152e-17 | 0 | 0 | 0 | 0 | 0 | 0 | 0 | 0 | 0 | 0 | 1.28e-18 | 1.28e-18 | 0 | 0 | 0 | 0 | 0 | 0 | 0 | 0 | 0 | 0
Byggevare | Dør, alu, hoveddør | 0 | 22274.4893 | 20912.896 | 0 | 0 | 0 | 0 | 1346.6112 | 14.9821 | -11841.1008 | 0 | 0 | 0 | 0.0027149 | 0.0027149 | 0 | 0 | 0 | 0 | 1.132e-12 | 8.7121e-14 | -4.836e-11 | 0 | 0 | 0 | 5.9346 | 5.9123 | 0 | 0 | 0 | 0 | 0.015467 | 0.0068951 | -2.8713 | 0 | 0 | 0 | 92.5976 | 92.1411 | 0 | 0 | 0 | 0 | 0.36665 | 0.089852 | -46.5313 | 0 | 0 | 0 | 8.2377 | 8.192 | 0 | 0 | 0 | 0 | 0.035573 | 0.010183 | -3.1398 | 0 | 0 | 0 | 0.55613 | 0.55592 | 0 | 0 | 0 | 0 | 0.0002003 | 5.5133e-06 | -0.10937 | 0 | 0 | 0 | 295354.1133 | 294504.96 | 0 | 0 | 0 | 0 | 639.3766 | 209.7766 | -140587.52 | 0 | 0 | 0 | 326570.24 | 325591.04 | 0 | 0 | 0 | 0 | 761.6 | 217.6 | -163198.72 | 0 | 0 | 0 | 85532.16 | 85295.36 | 0 | 0 | 0 | 0 | 209.92 | 26.88 | -51831.04 | 0 | 0 | 0 | 1.152e-17 | 1.152e-17 | 0 | 0 | 0 | 0 | 0 | 0 | 0 | 0 | 0 | 0 | 1.28e-18 | 1.28e-18 | 0 | 0 | 0 | 0 | 0 | 0 | 0 | 0 | 0 | 0
Undergruppe | Vinduer |  | 333130.9857 | 183004.5691 | 0 | 0 | 140404.8031 | 0 | 8461.3005 | 1260.3131 | -30950.2309 | 0 | 0 | 0 | 8.4355e-07 | 8.4275e-07 | 0 | 0 | 7.7889e-10 | 0 | 5.3335e-12 | 1.1433e-11 | 1.0122e-08 | 0 | 0 | 0 | 61.5719 | 29.1977 | 0 | 0 | 31.5916 | 0 | 0.17559 | 0.60702 | -5.1921 | 0 | 0 | 0 | 1275.7751 | 732.5266 | 0 | 0 | 532.6741 | 0 | 2.5698 | 8.0045 | -83.3342 | 0 | 0 | 0 | 228.0969 | 122.7441 | 0 | 0 | 103.8119 | 0 | 0.63977 | 0.90121 | -6.1006 | 0 | 0 | 0 | 0.29199 | 0.23013 | 0 | 0 | 0.061675 | 0 | 5.6894e-05 | 0.00012888 | -0.0042156 | 0 | 0 | 0 | 3833124.3841 | 2196508.215 | 0 | 0 | 1615071.4286 | 0 | 3674.9769 | 17869.7636 | -348370.5027 | 0 | 0 | 0 | 4018286.0077 | 2334872.2402 | 0 | 0 | 1661003.2957 | 0 | 4019.4279 | 18391.0439 | -420987.9804 | 0 | 0 | 0 | 460778.4253 | 307439.9797 | 0 | 0 | 149971.0583 | 0 | 954.4409 | 2412.9464 | -134100.325 | 0 | 0 | 0 | 0 | 0 | 0 | 0 | 0 | 0 | 0 | 0 | 0 | 0 | 0 | 0 | 0 | 0 | 0 | 0 | 0 | 0 | 0 | 0 | 0 | 0 | 0 | 0
Bygningsdel | Vinduer |  | 333130.9857 | 183004.5691 | 0 | 0 | 140404.8031 | 0 | 8461.3005 | 1260.3131 | -30950.2309 | 0 | 0 | 0 | 8.4355e-07 | 8.4275e-07 | 0 | 0 | 7.7889e-10 | 0 | 5.3335e-12 | 1.1433e-11 | 1.0122e-08 | 0 | 0 | 0 | 61.5719 | 29.1977 | 0 | 0 | 31.5916 | 0 | 0.17559 | 0.60702 | -5.1921 | 0 | 0 | 0 | 1275.7751 | 732.5266 | 0 | 0 | 532.6741 | 0 | 2.5698 | 8.0045 | -83.3342 | 0 | 0 | 0 | 228.0969 | 122.7441 | 0 | 0 | 103.8119 | 0 | 0.63977 | 0.90121 | -6.1006 | 0 | 0 | 0 | 0.29199 | 0.23013 | 0 | 0 | 0.061675 | 0 | 5.6894e-05 | 0.00012888 | -0.0042156 | 0 | 0 | 0 | 3833124.3841 | 2196508.215 | 0 | 0 | 1615071.4286 | 0 | 3674.9769 | 17869.7636 | -348370.5027 | 0 | 0 | 0 | 4018286.0077 | 2334872.2402 | 0 | 0 | 1661003.2957 | 0 | 4019.4279 | 18391.0439 | -420987.9804 | 0 | 0 | 0 | 460778.4253 | 307439.9797 | 0 | 0 | 149971.0583 | 0 | 954.4409 | 2412.9464 | -134100.325 | 0 | 0 | 0 | 0 | 0 | 0 | 0 | 0 | 0 | 0 | 0 | 0 | 0 | 0 | 0 | 0 | 0 | 0 | 0 | 0 | 0 | 0 | 0 | 0 | 0 | 0 | 0
Konstruktion | Facadefelter med emalitglas |  | 12112.6475 | 11965.1444 | 0 | 0 | 0 | 0 | 0 | 147.5031 | -19.4298 | 0 | 0 | 0 | 8.404e-07 | 8.404e-07 | 0 | 0 | 0 | 0 | 0 | 5.2506e-12 | -1.4946e-11 | 0 | 0 | 0 | -9.266 | -9.337 | 0 | 0 | 0 | 0 | 0 | 0.070985 | -0.0075012 | 0 | 0 | 0 | 94.0207 | 93.0855 | 0 | 0 | 0 | 0 | 0 | 0.9352 | -0.05499 | 0 | 0 | 0 | 10.1011 | 9.9953 | 0 | 0 | 0 | 0 | 0 | 0.10584 | -0.0042018 | 0 | 0 | 0 | 0.00081565 | 0.00079956 | 0 | 0 | 0 | 0 | 0 | 1.6087e-05 | -3.1866e-06 | 0 | 0 | 0 | 145485.8764 | 143399.256 | 0 | 0 | 0 | 0 | 0 | 2086.6204 | -521.7 | 0 | 0 | 0 | 153209.0146 | 151060.9986 | 0 | 0 | 0 | 0 | 0 | 2148.016 | -555.54 | 0 | 0 | 0 | 10701.1484 | 10420.1115 | 0 | 0 | 0 | 0 | 0 | 281.0369 | -73.602 | 0 | 0 | 0 | 0 | 0 | 0 | 0 | 0 | 0 | 0 | 0 | 0 | 0 | 0 | 0 | 0 | 0 | 0 | 0 | 0 | 0 | 0 | 0 | 0 | 0 | 0 | 0
Byggevare | Glas 4 mm | 0 | 11795.2283 | 11652.1244 | 0 | 0 | 0 | 0 | 0 | 143.1039 | 0 | 0 | 0 | 0 | 3.5851e-11 | 3.5056e-11 | 0 | 0 | 0 | 0 | 0 | 7.9499e-13 | 0 | 0 | 0 | 0 | -9.3778 | -9.4467 | 0 | 0 | 0 | 0 | 0 | 0.068932 | 0 | 0 | 0 | 0 | 92.3111 | 91.402 | 0 | 0 | 0 | 0 | 0 | 0.90909 | 0 | 0 | 0 | 0 | 9.8257 | 9.7235 | 0 | 0 | 0 | 0 | 0 | 0.10228 | 0 | 0 | 0 | 0 | 0.00072129 | 0.00070679 | 0 | 0 | 0 | 0 | 0 | 1.4505e-05 | 0 | 0 | 0 | 0 | 141621.9124 | 139592.256 | 0 | 0 | 0 | 0 | 0 | 2029.6564 | 0 | 0 | 0 | 0 | 149201.7946 | 147112.9986 | 0 | 0 | 0 | 0 | 0 | 2088.796 | 0 | 0 | 0 | 0 | 9656.5076 | 9382.3515 | 0 | 0 | 0 | 0 | 0 | 274.1561 | 0 | 0 | 0 | 0 | 0 | 0 | 0 | 0 | 0 | 0 | 0 | 0 | 0 | 0 | 0 | 0 | 0 | 0 | 0 | 0 | 0 | 0 | 0 | 0 | 0 | 0 | 0 | 0
Byggevare | ROCKWOOL Mineraluld R=1 m2K/W | 0 | 317.4192 | 313.02 | 0 | 0 | 0 | 0 | 0 | 4.3992 | -19.4298 | 0 | 0 | 0 | 8.4036e-07 | 8.4036e-07 | 0 | 0 | 0 | 0 | 0 | 4.4556e-12 | -1.4946e-11 | 0 | 0 | 0 | 0.11175 | 0.1097 | 0 | 0 | 0 | 0 | 0 | 0.002053 | -0.0075012 | 0 | 0 | 0 | 1.7097 | 1.6835 | 0 | 0 | 0 | 0 | 0 | 0.026113 | -0.05499 | 0 | 0 | 0 | 0.2754 | 0.27185 | 0 | 0 | 0 | 0 | 0 | 0.0035532 | -0.0042018 | 0 | 0 | 0 | 9.436e-05 | 9.2778e-05 | 0 | 0 | 0 | 0 | 0 | 1.582e-06 | -3.1866e-06 | 0 | 0 | 0 | 3863.964 | 3807 | 0 | 0 | 0 | 0 | 0 | 56.964 | -521.7 | 0 | 0 | 0 | 4007.22 | 3948 | 0 | 0 | 0 | 0 | 0 | 59.22 | -555.54 | 0 | 0 | 0 | 1044.6408 | 1037.76 | 0 | 0 | 0 | 0 | 0 | 6.8808 | -73.602 | 0 | 0 | 0 | 0 | 0 | 0 | 0 | 0 | 0 | 0 | 0 | 0 | 0 | 0 | 0 | 0 | 0 | 0 | 0 | 0 | 0 | 0 | 0 | 0 | 0 | 0 | 0
Konstruktion | Vinduer |  | 321018.3382 | 171039.4247 | 0 | 0 | 140404.8031 | 0 | 8461.3005 | 1112.8099 | -30930.8011 | 0 | 0 | 0 | 3.1448e-09 | 2.3544e-09 | 0 | 0 | 7.7889e-10 | 0 | 5.3335e-12 | 6.182e-12 | 1.0137e-08 | 0 | 0 | 0 | 70.8379 | 38.5347 | 0 | 0 | 31.5916 | 0 | 0.17559 | 0.53604 | -5.1846 | 0 | 0 | 0 | 1181.7544 | 639.4411 | 0 | 0 | 532.6741 | 0 | 2.5698 | 7.0693 | -83.2792 | 0 | 0 | 0 | 217.9958 | 112.7488 | 0 | 0 | 103.8119 | 0 | 0.63977 | 0.79538 | -6.0964 | 0 | 0 | 0 | 0.29118 | 0.22933 | 0 | 0 | 0.061675 | 0 | 5.6894e-05 | 0.0001128 | -0.0042124 | 0 | 0 | 0 | 3687638.5078 | 2053108.959 | 0 | 0 | 1615071.4286 | 0 | 3674.9769 | 15783.1432 | -347848.8027 | 0 | 0 | 0 | 3865076.9931 | 2183811.2416 | 0 | 0 | 1661003.2957 | 0 | 4019.4279 | 16243.0279 | -420432.4404 | 0 | 0 | 0 | 450077.2769 | 297019.8682 | 0 | 0 | 149971.0583 | 0 | 954.4409 | 2131.9095 | -134026.723 | 0 | 0 | 0 | 0 | 0 | 0 | 0 | 0 | 0 | 0 | 0 | 0 | 0 | 0 | 0 | 0 | 0 | 0 | 0 | 0 | 0 | 0 | 0 | 0 | 0 | 0 | 0
Byggevare | Rude, 3-lags | 1 | 277804.5754 | 130912.7116 | 0 | 0 | 138902.2877 | 0 | 6876.7662 | 1112.8099 | -6369.4088 | 0 | 0 | 0 | 1.5081e-09 | 7.4306e-10 | 0 | 0 | 7.5406e-10 | 0 | 4.818e-12 | 6.182e-12 | -1.4762e-10 | 0 | 0 | 0 | 62.7077 | 30.7467 | 0 | 0 | 31.3539 | 0 | 0.071145 | 0.53604 | -0.54784 | 0 | 0 | 0 | 1062.8021 | 523.5638 | 0 | 0 | 531.401 | 0 | 0.76788 | 7.0693 | -5.3805 | 0 | 0 | 0 | 206.901 | 102.4842 | 0 | 0 | 103.4505 | 0 | 0.17097 | 0.79538 | -1.0197 | 0 | 0 | 0 | 0.12278 | 0.061225 | 0 | 0 | 0.061388 | 0 | 5.0116e-05 | 0.0001128 | -0.0015843 | 0 | 0 | 0 | 3183952.4759 | 1573247.544 | 0 | 0 | 1591976.2379 | 0 | 2945.5507 | 15783.1432 | -85039.8076 | 0 | 0 | 0 | 3272844.2569 | 1616922.428 | 0 | 0 | 1636422.1284 | 0 | 3256.6725 | 16243.0279 | -93182.452 | 0 | 0 | 0 | 291056.9229 | 142533.4394 | 0 | 0 | 145528.4615 | 0 | 863.1126 | 2131.9095 | -26697.2869 | 0 | 0 | 0 | 0 | 0 | 0 | 0 | 0 | 0 | 0 | 0 | 0 | 0 | 0 | 0 | 0 | 0 | 0 | 0 | 0 | 0 | 0 | 0 | 0 | 0 | 0 | 0
Byggevare | Solafskærmning, polyethylenterephthalat (PET) | 1 | 1677.1895 | 0 | 0 | 0 | 1502.5154 | 0 | 174.6741 | 0 | -106.3387 | 0 | 0 | 0 | 2.4875e-11 | 0 | 0 | 0 | 2.4831e-11 | 0 | 4.3962e-14 | 0 | -2.4434e-12 | 0 | 0 | 0 | 0.23883 | 0 | 0 | 0 | 0.23778 | 0 | 0.0010523 | 0 | -0.0091357 | 0 | 0 | 0 | 1.2876 | 0 | 0 | 0 | 1.2731 | 0 | 0.014505 | 0 | -0.089528 | 0 | 0 | 0 | 0.36467 | 0 | 0 | 0 | 0.36135 | 0 | 0.0033146 | 0 | -0.016958 | 0 | 0 | 0 | 0.00028789 | 0 | 0 | 0 | 0.00028742 | 0 | 4.678e-07 | 0 | -2.6276e-05 | 0 | 0 | 0 | 23126.3424 | 0 | 0 | 0 | 23095.1907 | 0 | 31.1517 | 0 | -1422.7531 | 0 | 0 | 0 | 24615.1595 | 0 | 0 | 0 | 24581.1672 | 0 | 33.9923 | 0 | -1557.5287 | 0 | 0 | 0 | 4450.3496 | 0 | 0 | 0 | 4442.5969 | 0 | 7.7527 | 0 | -441.8982 | 0 | 0 | 0 | 0 | 0 | 0 | 0 | 0 | 0 | 0 | 0 | 0 | 0 | 0 | 0 | 0 | 0 | 0 | 0 | 0 | 0 | 0 | 0 | 0 | 0 | 0 | 0
Byggevare | Solafskærmning, polyethylenterephthalat (PET) | 0 | 146.1188 | 115.6831 | 0 | 0 | 0 | 0 | 30.4356 | 0 | -9.2644 | 0 | 0 | 0 | 2.1671e-12 | 2.1595e-12 | 0 | 0 | 0 | 0 | 7.6601e-15 | 0 | -2.1287e-13 | 0 | 0 | 0 | 0.020807 | 0.020624 | 0 | 0 | 0 | 0 | 0.00018335 | 0 | -0.00079592 | 0 | 0 | 0 | 0.11218 | 0.10965 | 0 | 0 | 0 | 0 | 0.0025275 | 0 | -0.0077998 | 0 | 0 | 0 | 0.03177 | 0.031193 | 0 | 0 | 0 | 0 | 0.00057755 | 0 | -0.0014774 | 0 | 0 | 0 | 2.5082e-05 | 2.5e-05 | 0 | 0 | 0 | 0 | 8.1511e-08 | 0 | -2.2892e-06 | 0 | 0 | 0 | 2014.795 | 2009.367 | 0 | 0 | 0 | 0 | 5.4279 | 0 | -123.952 | 0 | 0 | 0 | 2144.5025 | 2138.5796 | 0 | 0 | 0 | 0 | 5.9229 | 0 | -135.6938 | 0 | 0 | 0 | 387.7198 | 386.369 | 0 | 0 | 0 | 0 | 1.3509 | 0 | -38.4987 | 0 | 0 | 0 | 0 | 0 | 0 | 0 | 0 | 0 | 0 | 0 | 0 | 0 | 0 | 0 | 0 | 0 | 0 | 0 | 0 | 0 | 0 | 0 | 0 | 0 | 0 | 0
Byggevare | Vinduesramme, aluminium | 0 | 41390.4545 | 40011.03 | 0 | 0 | 0 | 0 | 1379.4245 | 0 | -24445.7892 | 0 | 0 | 0 | 1.6096e-09 | 1.6092e-09 | 0 | 0 | 0 | 0 | 4.6387e-13 | 0 | 1.0287e-08 | 0 | 0 | 0 | 7.8706 | 7.7674 | 0 | 0 | 0 | 0 | 0.10321 | 0 | -4.6269 | 0 | 0 | 0 | 117.5525 | 115.7676 | 0 | 0 | 0 | 0 | 1.7849 | 0 | -77.8013 | 0 | 0 | 0 | 10.6983 | 10.2334 | 0 | 0 | 0 | 0 | 0.46491 | 0 | -5.0583 | 0 | 0 | 0 | 0.16809 | 0.16808 | 0 | 0 | 0 | 0 | 6.2287e-06 | 0 | -0.0025996 | 0 | 0 | 0 | 478544.8945 | 477852.048 | 0 | 0 | 0 | 0 | 692.8465 | 0 | -261262.29 | 0 | 0 | 0 | 565473.0741 | 564750.234 | 0 | 0 | 0 | 0 | 722.8401 | 0 | -325556.766 | 0 | 0 | 0 | 154182.2845 | 154100.0598 | 0 | 0 | 0 | 0 | 82.2247 | 0 | -106849.0392 | 0 | 0 | 0 | 0 | 0 | 0 | 0 | 0 | 0 | 0 | 0 | 0 | 0 | 0 | 0 | 0 | 0 | 0 | 0 | 0 | 0 | 0 | 0 | 0 | 0 | 0 | 0
Gruppe | Ydervægge |  | 487924.0329 | 452850.0221 | 0 | 0 | 16200.5168 | 0 | 13499.1578 | 5374.3363 | -40210.5798 | 0 | 0 | 0 | 0.0038596 | 0.0038559 | 0 | 0 | 2.1226e-10 | 0 | 3.6046e-06 | 4.5043e-08 | -2.7629e-05 | 0 | 0 | 0 | 127.7316 | 120.7075 | 0 | 0 | 5.8771 | 0 | 2.5857 | -1.4388 | -9.8076 | 0 | 0 | 0 | 1172.2686 | 1067.6337 | 0 | 0 | 58.006 | 0 | 27.1953 | 19.4336 | -130.2956 | 0 | 0 | 0 | 280.4273 | 264.4027 | 0 | 0 | 5.5169 | 0 | 6.1575 | 4.3502 | -12.2354 | 0 | 0 | 0 | 3.1197 | 3.0498 | 0 | 0 | 0.068424 | 0 | 0.0009192 | 0.00053463 | -0.0052616 | 0 | 0 | 0 | 4209418.1576 | 3664534.8741 | 0 | 0 | 392539.4735 | 0 | 78244.4779 | 74099.3321 | -454510.4002 | 0 | 0 | 0 | 4822626.0626 | 4260846.2815 | 0 | 0 | 406962.1552 | 0 | 79625.8255 | 75191.8005 | -531317.7827 | 0 | 0 | 0 | 1009831.1559 | 977759.5001 | 0 | 0 | 40352.498 | 0 | -14486.8698 | 6206.0275 | -160849.0872 | 0 | 0 | 0 | 258950.4875 | 258950.4875 | 0 | 0 | 0 | 0 | 0 | 0 | 0 | 0 | 0 | 0 | 172623.5672 | 172623.5672 | 0 | 0 | 0 | 0 | 0 | 0 | 0 | 0 | 0 | 0
Undergruppe | Kælderydervægge |  | 138580.5229 | 134535.1015 | 0 | 0 | 0 | 0 | 2366.247 | 1679.1745 | -1624.1264 | 0 | 0 | 0 | 0.0013536 | 0.0013536 | 0 | 0 | 0 | 0 | 2.443e-12 | 2.8552e-12 | -1.5662e-11 | 0 | 0 | 0 | 10.3762 | 10.3467 | 0 | 0 | 0 | 0 | 0.75962 | -0.73016 | -0.76516 | 0 | 0 | 0 | 265.1612 | 251.8247 | 0 | 0 | 0 | 0 | 7.6868 | 5.6497 | -8.2264 | 0 | 0 | 0 | 68.5856 | 65.7638 | 0 | 0 | 0 | 0 | 1.8217 | 1.0002 | -1.4833 | 0 | 0 | 0 | 0.035125 | 0.034875 | 0 | 0 | 0 | 0 | 0.00011748 | 0.00013278 | -0.00025929 | 0 | 0 | 0 | 876525.6219 | 830156.4448 | 0 | 0 | 0 | 0 | 23391.2582 | 22977.9189 | -19697.04 | 0 | 0 | 0 | 919125.8193 | 872239.9593 | 0 | 0 | 0 | 0 | 23637.4154 | 23248.4447 | -23607.15 | 0 | 0 | 0 | 153935.5542 | 150876.3472 | 0 | 0 | 0 | 0 | 1237.7774 | 1821.4296 | -4972.341 | 0 | 0 | 0 | 88908.63 | 88908.63 | 0 | 0 | 0 | 0 | 0 | 0 | 0 | 0 | 0 | 0 | 71220.3858 | 71220.3858 | 0 | 0 | 0 | 0 | 0 | 0 | 0 | 0 | 0 | 0
Bygningsdel | Sandwichelementer |  | 138580.5229 | 134535.1015 | 0 | 0 | 0 | 0 | 2366.247 | 1679.1745 | -1624.1264 | 0 | 0 | 0 | 0.0013536 | 0.0013536 | 0 | 0 | 0 | 0 | 2.443e-12 | 2.8552e-12 | -1.5662e-11 | 0 | 0 | 0 | 10.3762 | 10.3467 | 0 | 0 | 0 | 0 | 0.75962 | -0.73016 | -0.76516 | 0 | 0 | 0 | 265.1612 | 251.8247 | 0 | 0 | 0 | 0 | 7.6868 | 5.6497 | -8.2264 | 0 | 0 | 0 | 68.5856 | 65.7638 | 0 | 0 | 0 | 0 | 1.8217 | 1.0002 | -1.4833 | 0 | 0 | 0 | 0.035125 | 0.034875 | 0 | 0 | 0 | 0 | 0.00011748 | 0.00013278 | -0.00025929 | 0 | 0 | 0 | 876525.6219 | 830156.4448 | 0 | 0 | 0 | 0 | 23391.2582 | 22977.9189 | -19697.04 | 0 | 0 | 0 | 919125.8193 | 872239.9593 | 0 | 0 | 0 | 0 | 23637.4154 | 23248.4447 | -23607.15 | 0 | 0 | 0 | 153935.5542 | 150876.3472 | 0 | 0 | 0 | 0 | 1237.7774 | 1821.4296 | -4972.341 | 0 | 0 | 0 | 88908.63 | 88908.63 | 0 | 0 | 0 | 0 | 0 | 0 | 0 | 0 | 0 | 0 | 71220.3858 | 71220.3858 | 0 | 0 | 0 | 0 | 0 | 0 | 0 | 0 | 0 | 0
Konstruktion | Sandwichelement 430mm |  | 113556.9121 | 110269.5692 | 0 | 0 | 0 | 0 | 1923.8167 | 1363.5261 | -1316.1914 | 0 | 0 | 0 | 0.0011132 | 0.0011132 | 0 | 0 | 0 | 0 | 2.0692e-12 | 2.3431e-12 | -1.2632e-11 | 0 | 0 | 0 | 8.6048 | 8.5747 | 0 | 0 | 0 | 0 | 0.61731 | -0.5872 | -0.61965 | 0 | 0 | 0 | 219.3919 | 208.5536 | 0 | 0 | 0 | 0 | 6.2309 | 4.6074 | -6.6612 | 0 | 0 | 0 | 56.4415 | 54.1539 | 0 | 0 | 0 | 0 | 1.4746 | 0.81294 | -1.1999 | 0 | 0 | 0 | 0.028431 | 0.028226 | 0 | 0 | 0 | 0 | 9.6844e-05 | 0.00010797 | -0.00020795 | 0 | 0 | 0 | 720455.3704 | 682490.7133 | 0 | 0 | 0 | 0 | 19307.8133 | 18656.8437 | -15957.54 | 0 | 0 | 0 | 755622.7919 | 717223.8378 | 0 | 0 | 0 | 0 | 19514.492 | 18884.4621 | -19106.25 | 0 | 0 | 0 | 125988.425 | 123485.2477 | 0 | 0 | 0 | 0 | 1018.6604 | 1484.5169 | -4013.841 | 0 | 0 | 0 | 72114.63 | 72114.63 | 0 | 0 | 0 | 0 | 0 | 0 | 0 | 0 | 0 | 0 | 57962.9856 | 57962.9856 | 0 | 0 | 0 | 0 | 0 | 0 | 0 | 0 | 0 | 0
Byggevare | Beton vægelementer, Beton vægelementer, 15 cm tyk væg med 5-15 kg armering | 0 | 66966.642 | 64930.68 | 0 | 0 | 0 | 0 | 1180.002 | 855.96 | -962.3436 | 0 | 0 | 0 | 0.00070433 | 0.00070433 | 0 | 0 | 0 | 0 | 9.5012e-14 | 1.1494e-12 | -8.3517e-12 | 0 | 0 | 0 | 3.2282 | 3.2893 | 0 | 0 | 0 | 0 | 0.38396 | -0.4451 | -0.44388 | 0 | 0 | 0 | 104.3171 | 97.5794 | 0 | 0 | 0 | 0 | 4.0964 | 2.6412 | -4.72 | 0 | 0 | 0 | 30.2313 | 28.7358 | 0 | 0 | 0 | 0 | 0.99536 | 0.50013 | -0.83762 | 0 | 0 | 0 | 0.020405 | 0.020298 | 0 | 0 | 0 | 0 | 4.0842e-05 | 6.5909e-05 | -0.00014429 | 0 | 0 | 0 | 399757.776 | 380290.8 | 0 | 0 | 0 | 0 | 7801.464 | 11665.512 | -11433.18 | 0 | 0 | 0 | 421914.912 | 402301.2 | 0 | 0 | 0 | 0 | 7825.92 | 11787.792 | -13573.08 | 0 | 0 | 0 | 82265.0928 | 80949.36 | 0 | 0 | 0 | 0 | 453.6588 | 862.074 | -2714.616 | 0 | 0 | 0 | 47200.08 | 47200.08 | 0 | 0 | 0 | 0 | 0 | 0 | 0 | 0 | 0 | 0 | 36561.72 | 36561.72 | 0 | 0 | 0 | 0 | 0 | 0 | 0 | 0 | 0 | 0
Byggevare | Fabriksbeton(C40/50, C45/55), C40/50 – CEM I (Fundament) | 0 | 33685.8472 | 32786.325 | 0 | 0 | 0 | 0 | 517.3972 | 382.125 | -353.8477 | 0 | 0 | 0 | 0.00040887 | 0.00040887 | 0 | 0 | 0 | 0 | 4.1652e-14 | 4.9676e-13 | -4.2798e-12 | 0 | 0 | 0 | 2.1361 | 2.1705 | 0 | 0 | 0 | 0 | 0.16814 | -0.20253 | -0.17578 | 0 | 0 | 0 | 56.9978 | 54.0325 | 0 | 0 | 0 | 0 | 1.796 | 1.1693 | -1.9412 | 0 | 0 | 0 | 18.0088 | 17.3485 | 0 | 0 | 0 | 0 | 0.43715 | 0.22316 | -0.36225 | 0 | 0 | 0 | 0.0053206 | 0.0052733 | 0 | 0 | 0 | 0 | 1.796e-05 | 2.9347e-05 | -6.3662e-05 | 0 | 0 | 0 | 171421.275 | 162785.25 | 0 | 0 | 0 | 0 | 3423.84 | 5212.185 | -4524.36 | 0 | 0 | 0 | 177596.415 | 168899.25 | 0 | 0 | 0 | 0 | 3431.4825 | 5265.6825 | -5533.17 | 0 | 0 | 0 | 19458.5692 | 18876.975 | 0 | 0 | 0 | 0 | 199.4692 | 382.125 | -1299.225 | 0 | 0 | 0 | 24914.55 | 24914.55 | 0 | 0 | 0 | 0 | 0 | 0 | 0 | 0 | 0 | 0 | 21399 | 21399 | 0 | 0 | 0 | 0 | 0 | 0 | 0 | 0 | 0 | 0
Byggevare | Mineraluld, facadesystem | 0 | 12904.4228 | 12552.5642 | 0 | 0 | 0 | 0 | 226.4175 | 125.4411 | 0 | 0 | 0 | 0 | 1.8456e-10 | 1.8193e-10 | 0 | 0 | 0 | 0 | 1.9326e-12 | 6.9687e-13 | 0 | 0 | 0 | 0 | 3.2406 | 3.1149 | 0 | 0 | 0 | 0 | 0.065221 | 0.060424 | 0 | 0 | 0 | 0 | 58.0771 | 56.9417 | 0 | 0 | 0 | 0 | 0.3385 | 0.79689 | 0 | 0 | 0 | 0 | 8.2014 | 8.0697 | 0 | 0 | 0 | 0 | 0.042074 | 0.089659 | 0 | 0 | 0 | 0 | 0.0027048 | 0.002654 | 0 | 0 | 0 | 0 | 3.8043e-05 | 1.2715e-05 | 0 | 0 | 0 | 0 | 149276.3194 | 139414.6633 | 0 | 0 | 0 | 0 | 8082.5093 | 1779.1467 | 0 | 0 | 0 | 0 | 156111.4649 | 146023.3878 | 0 | 0 | 0 | 0 | 8257.0895 | 1830.9876 | 0 | 0 | 0 | 0 | 24264.763 | 23658.9127 | 0 | 0 | 0 | 0 | 365.5324 | 240.3179 | 0 | 0 | 0 | 0 | 0 | 0 | 0 | 0 | 0 | 0 | 0 | 0 | 0 | 0 | 0 | 0 | 2.2656 | 2.2656 | 0 | 0 | 0 | 0 | 0 | 0 | 0 | 0 | 0 | 0
Konstruktion | Sandwichelement 520mm |  | 25023.6109 | 24265.5323 | 0 | 0 | 0 | 0 | 442.4302 | 315.6484 | -307.935 | 0 | 0 | 0 | 0.00024038 | 0.00024038 | 0 | 0 | 0 | 0 | 3.7376e-13 | 5.1217e-13 | -3.0305e-12 | 0 | 0 | 0 | 1.7713 | 1.772 | 0 | 0 | 0 | 0 | 0.14231 | -0.14296 | -0.1455 | 0 | 0 | 0 | 45.7693 | 43.2711 | 0 | 0 | 0 | 0 | 1.456 | 1.0423 | -1.5652 | 0 | 0 | 0 | 12.1442 | 11.6099 | 0 | 0 | 0 | 0 | 0.34709 | 0.18721 | -0.28342 | 0 | 0 | 0 | 0.0066945 | 0.0066491 | 0 | 0 | 0 | 0 | 2.0633e-05 | 2.4805e-05 | -5.1341e-05 | 0 | 0 | 0 | 156070.2516 | 147665.7315 | 0 | 0 | 0 | 0 | 4083.4449 | 4321.0752 | -3739.5 | 0 | 0 | 0 | 163503.0274 | 155016.1215 | 0 | 0 | 0 | 0 | 4122.9234 | 4363.9826 | -4500.9 | 0 | 0 | 0 | 27947.1292 | 27391.0995 | 0 | 0 | 0 | 0 | 219.117 | 336.9127 | -958.5 | 0 | 0 | 0 | 16794 | 16794 | 0 | 0 | 0 | 0 | 0 | 0 | 0 | 0 | 0 | 0 | 13257.4002 | 13257.4002 | 0 | 0 | 0 | 0 | 0 | 0 | 0 | 0 | 0 | 0
Byggevare | Beton vægelementer, Beton vægelementer, 20 cm tyk væg, med 5-15 kg armering | 0 | 16793.73 | 16256.7 | 0 | 0 | 0 | 0 | 311.04 | 225.99 | -245.43 | 0 | 0 | 0 | 0.00016816 | 0.00016816 | 0 | 0 | 0 | 0 | 2.5029e-14 | 3.0132e-13 | -2.2745e-12 | 0 | 0 | 0 | 0.82158 | 0.83835 | 0 | 0 | 0 | 0 | 0.10109 | -0.11786 | -0.11445 | 0 | 0 | 0 | 25.4421 | 23.6682 | 0 | 0 | 0 | 0 | 1.0789 | 0.69498 | -1.2223 | 0 | 0 | 0 | 7.5143 | 7.1199 | 0 | 0 | 0 | 0 | 0.26244 | 0.13195 | -0.21943 | 0 | 0 | 0 | 0.0052769 | 0.0052488 | 0 | 0 | 0 | 0 | 1.0741e-05 | 1.7375e-05 | -4.0095e-05 | 0 | 0 | 0 | 99421.02 | 94284 | 0 | 0 | 0 | 0 | 2050.92 | 3086.1 | -2940.3 | 0 | 0 | 0 | 104555.61 | 99387 | 0 | 0 | 0 | 0 | 2058.21 | 3110.4 | -3523.5 | 0 | 0 | 0 | 20223.675 | 19877.4 | 0 | 0 | 0 | 0 | 119.313 | 226.962 | -729 | 0 | 0 | 0 | 12393 | 12393 | 0 | 0 | 0 | 0 | 0 | 0 | 0 | 0 | 0 | 0 | 9477 | 9477 | 0 | 0 | 0 | 0 | 0 | 0 | 0 | 0 | 0 | 0
Byggevare | Fabriksbeton(C40/50, C45/55), C40/50 – CEM I (Fundament) | 0 | 5950.395 | 5791.5 | 0 | 0 | 0 | 0 | 91.395 | 67.5 | -62.505 | 0 | 0 | 0 | 7.2225e-05 | 7.2225e-05 | 0 | 0 | 0 | 0 | 7.3575e-15 | 8.775e-14 | -7.56e-13 | 0 | 0 | 0 | 0.37733 | 0.3834 | 0 | 0 | 0 | 0 | 0.0297 | -0.035775 | -0.03105 | 0 | 0 | 0 | 10.0683 | 9.5445 | 0 | 0 | 0 | 0 | 0.31725 | 0.20655 | -0.3429 | 0 | 0 | 0 | 3.1811 | 3.0645 | 0 | 0 | 0 | 0 | 0.07722 | 0.03942 | -0.06399 | 0 | 0 | 0 | 0.00093986 | 0.0009315 | 0 | 0 | 0 | 0 | 3.1725e-06 | 5.184e-06 | -1.1245e-05 | 0 | 0 | 0 | 30280.5 | 28755 | 0 | 0 | 0 | 0 | 604.8 | 920.7 | -799.2 | 0 | 0 | 0 | 31371.3 | 29835 | 0 | 0 | 0 | 0 | 606.15 | 930.15 | -977.4 | 0 | 0 | 0 | 3437.235 | 3334.5 | 0 | 0 | 0 | 0 | 35.235 | 67.5 | -229.5 | 0 | 0 | 0 | 4401 | 4401 | 0 | 0 | 0 | 0 | 0 | 0 | 0 | 0 | 0 | 0 | 3780 | 3780 | 0 | 0 | 0 | 0 | 0 | 0 | 0 | 0 | 0 | 0
Byggevare | Mineraluld, facadesystem | 0 | 2279.4859 | 2217.3322 | 0 | 0 | 0 | 0 | 39.9952 | 22.1584 | 0 | 0 | 0 | 0 | 3.2602e-11 | 3.2137e-11 | 0 | 0 | 0 | 0 | 3.4138e-13 | 1.231e-13 | 0 | 0 | 0 | 0 | 0.57243 | 0.55023 | 0 | 0 | 0 | 0 | 0.011521 | 0.010674 | 0 | 0 | 0 | 0 | 10.2589 | 10.0584 | 0 | 0 | 0 | 0 | 0.059794 | 0.14077 | 0 | 0 | 0 | 0 | 1.4487 | 1.4255 | 0 | 0 | 0 | 0 | 0.007432 | 0.015838 | 0 | 0 | 0 | 0 | 0.00047778 | 0.00046881 | 0 | 0 | 0 | 0 | 6.7201e-06 | 2.246e-06 | 0 | 0 | 0 | 0 | 26368.7316 | 24626.7315 | 0 | 0 | 0 | 0 | 1427.7249 | 314.2752 | 0 | 0 | 0 | 0 | 27576.1174 | 25794.1215 | 0 | 0 | 0 | 0 | 1458.5634 | 323.4325 | 0 | 0 | 0 | 0 | 4286.2192 | 4179.1995 | 0 | 0 | 0 | 0 | 64.569 | 42.4507 | 0 | 0 | 0 | 0 | 0 | 0 | 0 | 0 | 0 | 0 | 0 | 0 | 0 | 0 | 0 | 0 | 0.4002 | 0.4002 | 0 | 0 | 0 | 0 | 0 | 0 | 0 | 0 | 0 | 0
Undergruppe | Ydervægge |  | 349343.5099 | 318314.9206 | 0 | 0 | 16200.5168 | 0 | 11132.9108 | 3695.1617 | -38586.4535 | 0 | 0 | 0 | 0.002506 | 0.0025023 | 0 | 0 | 2.1226e-10 | 0 | 3.6046e-06 | 4.504e-08 | -2.7629e-05 | 0 | 0 | 0 | 117.3554 | 110.3608 | 0 | 0 | 5.8771 | 0 | 1.8261 | -0.70863 | -9.0424 | 0 | 0 | 0 | 907.1073 | 815.809 | 0 | 0 | 58.006 | 0 | 19.5084 | 13.7839 | -122.0692 | 0 | 0 | 0 | 211.8416 | 198.6389 | 0 | 0 | 5.5169 | 0 | 4.3358 | 3.35 | -10.7521 | 0 | 0 | 0 | 3.0846 | 3.0149 | 0 | 0 | 0.068424 | 0 | 0.00080173 | 0.00040186 | -0.0050024 | 0 | 0 | 0 | 3332892.5356 | 2834378.4293 | 0 | 0 | 392539.4735 | 0 | 54853.2197 | 51121.4132 | -434813.3602 | 0 | 0 | 0 | 3903500.2433 | 3388606.3221 | 0 | 0 | 406962.1552 | 0 | 55988.4101 | 51943.3558 | -507710.6327 | 0 | 0 | 0 | 855895.6017 | 826883.1529 | 0 | 0 | 40352.498 | 0 | -15724.6472 | 4384.598 | -155876.7462 | 0 | 0 | 0 | 170041.8575 | 170041.8575 | 0 | 0 | 0 | 0 | 0 | 0 | 0 | 0 | 0 | 0 | 101403.1814 | 101403.1814 | 0 | 0 | 0 | 0 | 0 | 0 | 0 | 0 | 0 | 0
Bygningsdel | Betonelemeter Ydervægge |  | 191515.4756 | 172473.0268 | 0 | 0 | 13930.5099 | 0 | 2958.3693 | 2153.5696 | -2443.446 | 0 | 0 | 0 | 0.0016841 | 0.0016841 | 0 | 0 | 1.9377e-10 | 0 | 1.6984e-10 | 3.0532e-12 | -2.3404e-11 | 0 | 0 | 0 | 79.2702 | 74.2292 | 0 | 0 | 5.1652 | 0 | 0.9564 | -1.0806 | -1.0916 | 0 | 0 | 0 | 378.8488 | 308.641 | 0 | 0 | 53.1986 | 0 | 10.2513 | 6.758 | -11.6165 | 0 | 0 | 0 | 78.3371 | 70.2164 | 0 | 0 | 4.3823 | 0 | 2.4751 | 1.2632 | -2.0755 | 0 | 0 | 0 | 0.14624 | 0.078014 | 0 | 0 | 0.067938 | 0 | 0.00012274 | 0.00016665 | -0.00039238 | 0 | 0 | 0 | 1403725.903 | 1080743.2602 | 0 | 0 | 273855.4533 | 0 | 19713.6791 | 29413.5104 | -29276.9973 | 0 | 0 | 0 | 1471465.9548 | 1135176.7359 | 0 | 0 | 286558.822 | 0 | 20073.0624 | 29657.3344 | -34800.129 | 0 | 0 | 0 | 344936.3839 | 304707.9208 | 0 | 0 | 36638.598 | 0 | 1388.2512 | 2201.614 | -7211.4189 | 0 | 0 | 0 | 141393.8855 | 141393.8855 | 0 | 0 | 0 | 0 | 0 | 0 | 0 | 0 | 0 | 0 | 89175.68 | 89175.68 | 0 | 0 | 0 | 0 | 0 | 0 | 0 | 0 | 0 | 0
Konstruktion | Armering til elementmontage |  | 12121.6796 | 12076.048 | 0 | 0 | 0 | 0 | 45.6316 | 0 | 0 | 0 | 0 | 0 | 5.5431e-05 | 5.5431e-05 | 0 | 0 | 0 | 0 | 1.6961e-10 | 0 | 0 | 0 | 0 | 0 | 64.8444 | 64.8345 | 0 | 0 | 0 | 0 | 0.0099182 | 0 | 0 | 0 | 0 | 0 | 61.762 | 61.6175 | 0 | 0 | 0 | 0 | 0.14444 | 0 | 0 | 0 | 0 | 0 | 0.48178 | 0.46522 | 0 | 0 | 0 | 0 | 0.01656 | 0 | 0 | 0 | 0 | 0 | 0.006654 | 0.0066319 | 0 | 0 | 0 | 0 | 2.2061e-05 | 0 | 0 | 0 | 0 | 0 | 81152.5273 | 80647.214 | 0 | 0 | 0 | 0 | 505.3133 | 0 | 0 | 0 | 0 | 0 | 85205.1797 | 84408.606 | 0 | 0 | 0 | 0 | 796.5737 | 0 | 0 | 0 | 0 | 0 | 95270.1203 | 94999.894 | 0 | 0 | 0 | 0 | 270.2263 | 0 | 0 | 0 | 0 | 0 | 22320.892 | 22320.892 | 0 | 0 | 0 | 0 | 0 | 0 | 0 | 0 | 0 | 0 | 0 | 0 | 0 | 0 | 0 | 0 | 0 | 0 | 0 | 0 | 0 | 0
Byggevare | Armering Celsa Steel | 0 | 12121.6796 | 12076.048 | 0 | 0 | 0 | 0 | 45.6316 | 0 | 0 | 0 | 0 | 0 | 5.5431e-05 | 5.5431e-05 | 0 | 0 | 0 | 0 | 1.6961e-10 | 0 | 0 | 0 | 0 | 0 | 64.8444 | 64.8345 | 0 | 0 | 0 | 0 | 0.0099182 | 0 | 0 | 0 | 0 | 0 | 61.762 | 61.6175 | 0 | 0 | 0 | 0 | 0.14444 | 0 | 0 | 0 | 0 | 0 | 0.48178 | 0.46522 | 0 | 0 | 0 | 0 | 0.01656 | 0 | 0 | 0 | 0 | 0 | 0.006654 | 0.0066319 | 0 | 0 | 0 | 0 | 2.2061e-05 | 0 | 0 | 0 | 0 | 0 | 81152.5273 | 80647.214 | 0 | 0 | 0 | 0 | 505.3133 | 0 | 0 | 0 | 0 | 0 | 85205.1797 | 84408.606 | 0 | 0 | 0 | 0 | 796.5737 | 0 | 0 | 0 | 0 | 0 | 95270.1203 | 94999.894 | 0 | 0 | 0 | 0 | 270.2263 | 0 | 0 | 0 | 0 | 0 | 22320.892 | 22320.892 | 0 | 0 | 0 | 0 | 0 | 0 | 0 | 0 | 0 | 0 | 0 | 0 | 0 | 0 | 0 | 0 | 0 | 0 | 0 | 0 | 0 | 0
Konstruktion | Betonelementer VE180 (RÅ) |  | 128787.9222 | 114286.7932 | 0 | 0 | 10812.3007 | 0 | 2118.2976 | 1570.5306 | -1754.4129 | 0 | 0 | 0 | 0.0011452 | 0.0011452 | 0 | 0 | 1.504e-10 | 0 | 1.7046e-13 | 2.2268e-12 | -1.7388e-11 | 0 | 0 | 0 | 10.9406 | 7.0307 | 0 | 0 | 4.009 | 0 | 0.68845 | -0.78748 | -0.78659 | 0 | 0 | 0 | 228.3243 | 174.7529 | 0 | 0 | 41.2906 | 0 | 7.3478 | 4.9329 | -8.394 | 0 | 0 | 0 | 55.7103 | 49.6005 | 0 | 0 | 3.4014 | 0 | 1.7873 | 0.9211 | -1.5076 | 0 | 0 | 0 | 0.10625 | 0.05332 | 0 | 0 | 0.05273 | 0 | 7.3147e-05 | 0.00012152 | -0.00029349 | 0 | 0 | 0 | 960501.3992 | 712514.6849 | 0 | 0 | 212555.5728 | 0 | 13967.5248 | 21463.6167 | -21135.398 | 0 | 0 | 0 | 1008616.3163 | 750541.6206 | 0 | 0 | 222415.416 | 0 | 14017.1724 | 21642.1074 | -25211.8946 | 0 | 0 | 0 | 175647.2558 | 144791.3295 | 0 | 0 | 28437.4041 | 0 | 812.5657 | 1605.9565 | -5308.0035 | 0 | 0 | 0 | 84400.92 | 84400.92 | 0 | 0 | 0 | 0 | 0 | 0 | 0 | 0 | 0 | 0 | 64541.88 | 64541.88 | 0 | 0 | 0 | 0 | 0 | 0 | 0 | 0 | 0 | 0
Byggevare | Beton vægelementer, Beton vægelementer, 20 cm tyk væg, med 5-15 kg armering | 0 | 114371.5212 | 110714.148 | 0 | 0 | 0 | 0 | 2118.2976 | 1539.0756 | -1671.4692 | 0 | 0 | 0 | 0.0011452 | 0.0011452 | 0 | 0 | 0 | 0 | 1.7046e-13 | 2.0521e-12 | -1.549e-11 | 0 | 0 | 0 | 5.5953 | 5.7095 | 0 | 0 | 0 | 0 | 0.68845 | -0.80264 | -0.77947 | 0 | 0 | 0 | 173.2701 | 161.1892 | 0 | 0 | 0 | 0 | 7.3478 | 4.7331 | -8.3242 | 0 | 0 | 0 | 51.1751 | 48.4892 | 0 | 0 | 0 | 0 | 1.7873 | 0.89862 | -1.4944 | 0 | 0 | 0 | 0.035938 | 0.035746 | 0 | 0 | 0 | 0 | 7.3147e-05 | 0.00011833 | -0.00027306 | 0 | 0 | 0 | 677093.9688 | 642108.96 | 0 | 0 | 0 | 0 | 13967.5248 | 21017.484 | -20024.532 | 0 | 0 | 0 | 712062.4284 | 676862.28 | 0 | 0 | 0 | 0 | 14017.1724 | 21182.976 | -23996.34 | 0 | 0 | 0 | 137730.717 | 135372.456 | 0 | 0 | 0 | 0 | 812.5657 | 1545.6953 | -4964.76 | 0 | 0 | 0 | 84400.92 | 84400.92 | 0 | 0 | 0 | 0 | 0 | 0 | 0 | 0 | 0 | 0 | 64541.88 | 64541.88 | 0 | 0 | 0 | 0 | 0 | 0 | 0 | 0 | 0 | 0
Byggevare | Overflade, Facademaling, akryl maling (Klon) | 3 | 11858.8903 | 2943.7526 | 0 | 0 | 8894.1677 | 0 | 0 | 20.97 | -52.6936 | 0 | 0 | 0 | 1.6728e-10 | 4.1705e-11 | 0 | 0 | 1.2546e-10 | 0 | 0 | 1.1649e-13 | -1.2057e-12 | 0 | 0 | 0 | 4.5594 | 1.1297 | 0 | 0 | 3.4195 | 0 | 0 | 0.010101 | -0.0045245 | 0 | 0 | 0 | 47.7789 | 11.8115 | 0 | 0 | 35.8341 | 0 | 0 | 0.13322 | -0.044291 | 0 | 0 | 0 | 3.7821 | 0.93054 | 0 | 0 | 2.8366 | 0 | 0 | 0.014988 | -0.0083871 | 0 | 0 | 0 | 0.063536 | 0.015882 | 0 | 0 | 0.047652 | 0 | 0 | 2.1256e-06 | -1.2979e-05 | 0 | 0 | 0 | 230093.1906 | 57225.8759 | 0 | 0 | 172569.8929 | 0 | 0 | 297.4218 | -705.7259 | 0 | 0 | 0 | 241159.0651 | 59983.6787 | 0 | 0 | 180869.2989 | 0 | 0 | 306.0876 | -772.2351 | 0 | 0 | 0 | 31613.4559 | 7863.1898 | 0 | 0 | 23710.0919 | 0 | 0 | 40.1741 | -218.0607 | 0 | 0 | 0 | 0 | 0 | 0 | 0 | 0 | 0 | 0 | 0 | 0 | 0 | 0 | 0 | 0 | 0 | 0 | 0 | 0 | 0 | 0 | 0 | 0 | 0 | 0 | 0
Byggevare | Overflade, Facademaling, grunder, dispersion | 3 | 2557.5106 | 628.8927 | 0 | 0 | 1918.133 | 0 | 0 | 10.485 | -30.25 | 0 | 0 | 0 | 3.3249e-11 | 8.2539e-12 | 0 | 0 | 2.4936e-11 | 0 | 0 | 5.8247e-14 | -6.9218e-13 | 0 | 0 | 0 | 0.78595 | 0.19144 | 0 | 0 | 0.58946 | 0 | 0 | 0.0050506 | -0.0025974 | 0 | 0 | 0 | 7.2753 | 1.7522 | 0 | 0 | 5.4565 | 0 | 0 | 0.066608 | -0.025427 | 0 | 0 | 0 | 0.75307 | 0.18077 | 0 | 0 | 0.5648 | 0 | 0 | 0.0074941 | -0.0048148 | 0 | 0 | 0 | 0.0067712 | 0.0016917 | 0 | 0 | 0.0050784 | 0 | 0 | 1.0628e-06 | -7.4508e-06 | 0 | 0 | 0 | 53314.2399 | 13179.8491 | 0 | 0 | 39985.6799 | 0 | 0 | 148.7109 | -405.1402 | 0 | 0 | 0 | 55394.8228 | 13695.6619 | 0 | 0 | 41546.1171 | 0 | 0 | 153.0438 | -443.3195 | 0 | 0 | 0 | 6303.0829 | 1555.6836 | 0 | 0 | 4727.3121 | 0 | 0 | 20.0871 | -125.1828 | 0 | 0 | 0 | 0 | 0 | 0 | 0 | 0 | 0 | 0 | 0 | 0 | 0 | 0 | 0 | 0 | 0 | 0 | 0 | 0 | 0 | 0 | 0 | 0 | 0 | 0 | 0
Konstruktion | Betonelementer VE230 (RÅ) |  | 44478.817 | 40503.6103 | 0 | 0 | 2765.4041 | 0 | 697.6901 | 512.1126 | -605.3267 | 0 | 0 | 0 | 0.00042456 | 0.00042456 | 0 | 0 | 3.8467e-11 | 0 | 5.6248e-14 | 7.2616e-13 | -5.2881e-12 | 0 | 0 | 0 | 3.0741 | 2.0794 | 0 | 0 | 1.0254 | 0 | 0.22661 | -0.25735 | -0.26792 | 0 | 0 | 0 | 78.0899 | 63.5029 | 0 | 0 | 10.5607 | 0 | 2.423 | 1.6033 | -2.8302 | 0 | 0 | 0 | 19.4594 | 17.6994 | 0 | 0 | 0.86996 | 0 | 0.58952 | 0.30051 | -0.49879 | 0 | 0 | 0 | 0.029457 | 0.015907 | 0 | 0 | 0.013487 | 0 | 2.4176e-05 | 3.9648e-05 | -8.6893e-05 | 0 | 0 | 0 | 318683.6488 | 252734.0241 | 0 | 0 | 54364.1972 | 0 | 4602.5909 | 6982.8365 | -7152.8517 | 0 | 0 | 0 | 332392.4125 | 263847.3542 | 0 | 0 | 56885.9964 | 0 | 4618.8163 | 7040.2456 | -8423.5709 | 0 | 0 | 0 | 65099.167 | 57034.3597 | 0 | 0 | 7273.2821 | 0 | 268.2591 | 523.2661 | -1672.4654 | 0 | 0 | 0 | 30449.5735 | 30449.5735 | 0 | 0 | 0 | 0 | 0 | 0 | 0 | 0 | 0 | 0 | 21633.8 | 21633.8 | 0 | 0 | 0 | 0 | 0 | 0 | 0 | 0 | 0 | 0
Byggevare | Beton vægelementer, 20 cm tyk væg med 16-25 kg armering (11% udsparinger) | 0 | 40791.6116 | 39589.854 | 0 | 0 | 0 | 0 | 697.6901 | 504.0675 | -584.1126 | 0 | 0 | 0 | 0.00042456 | 0.00042456 | 0 | 0 | 0 | 0 | 5.6248e-14 | 6.8146e-13 | -4.8027e-12 | 0 | 0 | 0 | 1.7069 | 1.7415 | 0 | 0 | 0 | 0 | 0.22661 | -0.26123 | -0.2661 | 0 | 0 | 0 | 64.009 | 60.0338 | 0 | 0 | 0 | 0 | 2.423 | 1.5522 | -2.8124 | 0 | 0 | 0 | 18.2995 | 17.4152 | 0 | 0 | 0 | 0 | 0.58952 | 0.29476 | -0.49541 | 0 | 0 | 0 | 0.011475 | 0.011412 | 0 | 0 | 0 | 0 | 2.4176e-05 | 3.8833e-05 | -8.1668e-05 | 0 | 0 | 0 | 246198.0525 | 234726.73 | 0 | 0 | 0 | 0 | 4602.5909 | 6868.7315 | -6868.7315 | 0 | 0 | 0 | 256544.4173 | 245002.785 | 0 | 0 | 0 | 0 | 4618.8163 | 6922.816 | -8112.675 | 0 | 0 | 0 | 55401.4576 | 54625.345 | 0 | 0 | 0 | 0 | 268.2591 | 507.8535 | -1584.6759 | 0 | 0 | 0 | 30449.5735 | 30449.5735 | 0 | 0 | 0 | 0 | 0 | 0 | 0 | 0 | 0 | 0 | 21633.8 | 21633.8 | 0 | 0 | 0 | 0 | 0 | 0 | 0 | 0 | 0 | 0
Byggevare | Overflade, Facademaling, akryl maling | 3 | 3033.0847 | 752.9078 | 0 | 0 | 2274.8135 | 0 | 0 | 5.3634 | -13.4772 | 0 | 0 | 0 | 4.2785e-11 | 1.0667e-11 | 0 | 0 | 3.2089e-11 | 0 | 0 | 2.9795e-14 | -3.0837e-13 | 0 | 0 | 0 | 1.1661 | 0.28895 | 0 | 0 | 0.8746 | 0 | 0 | 0.0025835 | -0.0011572 | 0 | 0 | 0 | 12.2201 | 3.021 | 0 | 0 | 9.1651 | 0 | 0 | 0.034072 | -0.011328 | 0 | 0 | 0 | 0.96733 | 0.238 | 0 | 0 | 0.7255 | 0 | 0 | 0.0038335 | -0.0021451 | 0 | 0 | 0 | 0.01625 | 0.004062 | 0 | 0 | 0.012188 | 0 | 0 | 5.4364e-07 | -3.3195e-06 | 0 | 0 | 0 | 58849.6995 | 14636.3549 | 0 | 0 | 44137.2747 | 0 | 0 | 76.07 | -180.4997 | 0 | 0 | 0 | 61679.9589 | 15341.7033 | 0 | 0 | 46259.9691 | 0 | 0 | 78.2864 | -197.5104 | 0 | 0 | 0 | 8085.6038 | 2011.1258 | 0 | 0 | 6064.2029 | 0 | 0 | 10.2751 | -55.7722 | 0 | 0 | 0 | 0 | 0 | 0 | 0 | 0 | 0 | 0 | 0 | 0 | 0 | 0 | 0 | 0 | 0 | 0 | 0 | 0 | 0 | 0 | 0 | 0 | 0 | 0 | 0
Byggevare | Overflade, Facademaling, grunder, dispersion | 3 | 654.1208 | 160.8485 | 0 | 0 | 490.5906 | 0 | 0 | 2.6817 | -7.7369 | 0 | 0 | 0 | 8.5038e-12 | 2.1111e-12 | 0 | 0 | 6.3779e-12 | 0 | 0 | 1.4898e-14 | -1.7703e-13 | 0 | 0 | 0 | 0.20102 | 0.048963 | 0 | 0 | 0.15076 | 0 | 0 | 0.0012918 | -0.00066432 | 0 | 0 | 0 | 1.8608 | 0.44815 | 0 | 0 | 1.3956 | 0 | 0 | 0.017036 | -0.0065032 | 0 | 0 | 0 | 0.19261 | 0.046235 | 0 | 0 | 0.14446 | 0 | 0 | 0.0019167 | -0.0012315 | 0 | 0 | 0 | 0.0017318 | 0.00043269 | 0 | 0 | 0.0012989 | 0 | 0 | 2.7182e-07 | -1.9057e-06 | 0 | 0 | 0 | 13635.8968 | 3370.9392 | 0 | 0 | 10226.9226 | 0 | 0 | 38.035 | -103.6205 | 0 | 0 | 0 | 14168.0363 | 3502.8659 | 0 | 0 | 10626.0272 | 0 | 0 | 39.1432 | -113.3855 | 0 | 0 | 0 | 1612.1056 | 397.8888 | 0 | 0 | 1209.0792 | 0 | 0 | 5.1376 | -32.0173 | 0 | 0 | 0 | 0 | 0 | 0 | 0 | 0 | 0 | 0 | 0 | 0 | 0 | 0 | 0 | 0 | 0 | 0 | 0 | 0 | 0 | 0 | 0 | 0 | 0 | 0 | 0
Konstruktion | Betonelementer VE250 (RÅ) |  | 6127.0568 | 5606.5753 | 0 | 0 | 352.8051 | 0 | 96.75 | 70.9264 | -83.7064 | 0 | 0 | 0 | 5.8875e-05 | 5.8875e-05 | 0 | 0 | 4.9075e-12 | 0 | 7.8e-15 | 1.002e-13 | -7.2793e-13 | 0 | 0 | 0 | 0.41112 | 0.28461 | 0 | 0 | 0.13081 | 0 | 0.031425 | -0.035731 | -0.037132 | 0 | 0 | 0 | 10.6727 | 8.7676 | 0 | 0 | 1.3473 | 0 | 0.336 | 0.22177 | -0.39227 | 0 | 0 | 0 | 2.6856 | 2.4513 | 0 | 0 | 0.11099 | 0 | 0.08175 | 0.041609 | -0.069131 | 0 | 0 | 0 | 0.0038854 | 0.0021559 | 0 | 0 | 0.0017206 | 0 | 3.3525e-06 | 5.489e-06 | -1.1992e-05 | 0 | 0 | 0 | 43388.3277 | 34847.3371 | 0 | 0 | 6935.6833 | 0 | 638.25 | 967.0573 | -988.7475 | 0 | 0 | 0 | 45252.0463 | 36379.1551 | 0 | 0 | 7257.4097 | 0 | 640.5 | 974.9814 | -1164.6635 | 0 | 0 | 0 | 8919.8408 | 7882.3376 | 0 | 0 | 927.9118 | 0 | 37.2 | 72.3913 | -230.95 | 0 | 0 | 0 | 4222.5 | 4222.5 | 0 | 0 | 0 | 0 | 0 | 0 | 0 | 0 | 0 | 0 | 3000 | 3000 | 0 | 0 | 0 | 0 | 0 | 0 | 0 | 0 | 0 | 0
Byggevare | Beton vægelementer, 20 cm tyk væg med 16-25 kg armering (11% udsparinger) | 0 | 5656.65 | 5490 | 0 | 0 | 0 | 0 | 96.75 | 69.9 | -81 | 0 | 0 | 0 | 5.8875e-05 | 5.8875e-05 | 0 | 0 | 0 | 0 | 7.8e-15 | 9.45e-14 | -6.66e-13 | 0 | 0 | 0 | 0.2367 | 0.2415 | 0 | 0 | 0 | 0 | 0.031425 | -0.036225 | -0.0369 | 0 | 0 | 0 | 8.8762 | 8.325 | 0 | 0 | 0 | 0 | 0.336 | 0.21525 | -0.39 | 0 | 0 | 0 | 2.5376 | 2.415 | 0 | 0 | 0 | 0 | 0.08175 | 0.040875 | -0.0687 | 0 | 0 | 0 | 0.0015912 | 0.0015825 | 0 | 0 | 0 | 0 | 3.3525e-06 | 5.385e-06 | -1.1325e-05 | 0 | 0 | 0 | 34140.75 | 32550 | 0 | 0 | 0 | 0 | 638.25 | 952.5 | -952.5 | 0 | 0 | 0 | 35575.5 | 33975 | 0 | 0 | 0 | 0 | 640.5 | 960 | -1125 | 0 | 0 | 0 | 7682.625 | 7575 | 0 | 0 | 0 | 0 | 37.2 | 70.425 | -219.75 | 0 | 0 | 0 | 4222.5 | 4222.5 | 0 | 0 | 0 | 0 | 0 | 0 | 0 | 0 | 0 | 0 | 3000 | 3000 | 0 | 0 | 0 | 0 | 0 | 0 | 0 | 0 | 0 | 0
Byggevare | Overflade, Facademaling, akryl maling | 3 | 386.9553 | 96.0546 | 0 | 0 | 290.2165 | 0 | 0 | 0.68425 | -1.7194 | 0 | 0 | 0 | 5.4585e-12 | 1.3608e-12 | 0 | 0 | 4.0939e-12 | 0 | 0 | 3.8012e-15 | -3.9342e-14 | 0 | 0 | 0 | 0.14877 | 0.036864 | 0 | 0 | 0.11158 | 0 | 0 | 0.0003296 | -0.00014763 | 0 | 0 | 0 | 1.559 | 0.38541 | 0 | 0 | 1.1693 | 0 | 0 | 0.0043468 | -0.0014452 | 0 | 0 | 0 | 0.12341 | 0.030364 | 0 | 0 | 0.092558 | 0 | 0 | 0.00048906 | -0.00027367 | 0 | 0 | 0 | 0.0020732 | 0.00051823 | 0 | 0 | 0.0015549 | 0 | 0 | 6.9357e-08 | -4.235e-07 | 0 | 0 | 0 | 7507.9353 | 1867.279 | 0 | 0 | 5630.9515 | 0 | 0 | 9.7049 | -23.0278 | 0 | 0 | 0 | 7869.0145 | 1957.266 | 0 | 0 | 5901.7609 | 0 | 0 | 9.9876 | -25.198 | 0 | 0 | 0 | 1031.5463 | 256.5757 | 0 | 0 | 773.6597 | 0 | 0 | 1.3109 | -7.1153 | 0 | 0 | 0 | 0 | 0 | 0 | 0 | 0 | 0 | 0 | 0 | 0 | 0 | 0 | 0 | 0 | 0 | 0 | 0 | 0 | 0 | 0 | 0 | 0 | 0 | 0 | 0
Byggevare | Overflade, Facademaling, grunder, dispersion | 3 | 83.4515 | 20.5208 | 0 | 0 | 62.5886 | 0 | 0 | 0.34213 | -0.98706 | 0 | 0 | 0 | 1.0849e-12 | 2.6933e-13 | 0 | 0 | 8.1368e-13 | 0 | 0 | 1.9006e-15 | -2.2586e-14 | 0 | 0 | 0 | 0.025646 | 0.0062466 | 0 | 0 | 0.019234 | 0 | 0 | 0.0001648 | -8.4752e-05 | 0 | 0 | 0 | 0.23739 | 0.057175 | 0 | 0 | 0.17804 | 0 | 0 | 0.0021734 | -0.00082967 | 0 | 0 | 0 | 0.024573 | 0.0058986 | 0 | 0 | 0.018429 | 0 | 0 | 0.00024453 | -0.00015711 | 0 | 0 | 0 | 0.00022094 | 5.5201e-05 | 0 | 0 | 0.00016571 | 0 | 0 | 3.4679e-08 | -2.4312e-07 | 0 | 0 | 0 | 1739.6424 | 430.0582 | 0 | 0 | 1304.7318 | 0 | 0 | 4.8524 | -13.2197 | 0 | 0 | 0 | 1807.5317 | 446.8891 | 0 | 0 | 1355.6488 | 0 | 0 | 4.9938 | -14.4655 | 0 | 0 | 0 | 205.6694 | 50.7619 | 0 | 0 | 154.2521 | 0 | 0 | 0.65544 | -4.0847 | 0 | 0 | 0 | 0 | 0 | 0 | 0 | 0 | 0 | 0 | 0 | 0 | 0 | 0 | 0 | 0 | 0 | 0 | 0 | 0 | 0 | 0 | 0 | 0 | 0 | 0 | 0
Bygningsdel | Facadeopbygning |  | 141031.9033 | 131665.0197 | 0 | 0 | 88.1471 | 0 | 8045.6754 | 1233.061 | -36088.5839 | 0 | 0 | 0 | 0.00075216 | 0.00074851 | 0 | 0 | 7.1784e-13 | 0 | 3.6044e-06 | 4.5036e-08 | -2.7629e-05 | 0 | 0 | 0 | 33.3934 | 32.2159 | 0 | 0 | 0.027646 | 0 | 0.82955 | 0.32032 | -7.9238 | 0 | 0 | 0 | 496.6846 | 481.5174 | 0 | 0 | 0.18668 | 0 | 8.9068 | 6.0737 | -110.1554 | 0 | 0 | 0 | 73.1875 | 69.967 | 0 | 0 | 0.044057 | 0 | 1.7846 | 1.3918 | -8.6212 | 0 | 0 | 0 | 2.9362 | 2.9353 | 0 | 0 | 1.8873e-05 | 0 | 0.00066789 | 0.00021124 | -0.0046002 | 0 | 0 | 0 | 1603900.0208 | 1549314.1441 | 0 | 0 | 4608.6452 | 0 | 32840.7825 | 17136.449 | -404843.699 | 0 | 0 | 0 | 2101665.9128 | 2045821.0512 | 0 | 0 | 4675.4082 | 0 | 33578.2646 | 17591.1888 | -472059.5165 | 0 | 0 | 0 | 493942.2534 | 509194.8626 | 0 | 0 | 144.2153 | 0 | -17223.6686 | 1826.8441 | -148466.4338 | 0 | 0 | 0 | 13953.6 | 13953.6 | 0 | 0 | 0 | 0 | 0 | 0 | 0 | 0 | 0 | 0 | 9075.2223 | 9075.2223 | 0 | 0 | 0 | 0 | 0 | 0 | 0 | 0 | 0 | 0
Konstruktion | 211001 (RÅ) |  | 22977.3888 | 22351.68 | 0 | 0 | 0 | 0 | 305.424 | 320.2848 | -625.7952 | 0 | 0 | 0 | 0.00020638 | 0.00020638 | 0 | 0 | 0 | 0 | 2.4624e-14 | 9.5852e-11 | -3.2307e-10 | 0 | 0 | 0 | 3.2706 | 3.2469 | 0 | 0 | 0 | 0 | 0.09936 | -0.075635 | -0.26499 | 0 | 0 | 0 | 63.3858 | 61.0762 | 0 | 0 | 0 | 0 | 1.0627 | 1.2469 | -2.3242 | 0 | 0 | 0 | 14.2449 | 13.7791 | 0 | 0 | 0 | 0 | 0.2579 | 0.20796 | -0.30396 | 0 | 0 | 0 | 0.0053694 | 0.0053076 | 0 | 0 | 0 | 0 | 1.0584e-05 | 5.1252e-05 | -0.00010593 | 0 | 0 | 0 | 165295.296 | 158976 | 0 | 0 | 0 | 0 | 2021.76 | 4297.536 | -13858.56 | 0 | 0 | 0 | 171430.56 | 165024 | 0 | 0 | 0 | 0 | 2026.08 | 4380.48 | -15184.8 | 0 | 0 | 0 | 33115.2192 | 32624.64 | 0 | 0 | 0 | 0 | 117.504 | 373.0752 | -2343.168 | 0 | 0 | 0 | 13953.6 | 13953.6 | 0 | 0 | 0 | 0 | 0 | 0 | 0 | 0 | 0 | 0 | 9072 | 9072 | 0 | 0 | 0 | 0 | 0 | 0 | 0 | 0 | 0 | 0
Byggevare | Fabriksbeton(C35/45), C35/45 – CEM I (Sætmålsbeton) | 0 | 16169.76 | 15638.4 | 0 | 0 | 0 | 0 | 305.424 | 225.936 | -209.088 | 0 | 0 | 0 | 0.00018835 | 0.00018835 | 0 | 0 | 0 | 0 | 2.4624e-14 | 2.9333e-13 | -2.5272e-12 | 0 | 0 | 0 | 0.87394 | 0.89424 | 0 | 0 | 0 | 0 | 0.09936 | -0.11966 | -0.10411 | 0 | 0 | 0 | 26.7192 | 24.9696 | 0 | 0 | 0 | 0 | 1.0627 | 0.68688 | -1.1448 | 0 | 0 | 0 | 8.3385 | 7.9488 | 0 | 0 | 0 | 0 | 0.2579 | 0.13176 | -0.21384 | 0 | 0 | 0 | 0.0033457 | 0.0033178 | 0 | 0 | 0 | 0 | 1.0584e-05 | 1.7323e-05 | -3.7584e-05 | 0 | 0 | 0 | 82425.6 | 77328 | 0 | 0 | 0 | 0 | 2021.76 | 3075.84 | -2669.76 | 0 | 0 | 0 | 85488.48 | 80352 | 0 | 0 | 0 | 0 | 2026.08 | 3110.4 | -3270.24 | 0 | 0 | 0 | 10711.008 | 10368 | 0 | 0 | 0 | 0 | 117.504 | 225.504 | -764.64 | 0 | 0 | 0 | 13953.6 | 13953.6 | 0 | 0 | 0 | 0 | 0 | 0 | 0 | 0 | 0 | 0 | 9072 | 9072 | 0 | 0 | 0 | 0 | 0 | 0 | 0 | 0 | 0 | 0
Byggevare | ROCKWOOL Mineraluld R=1 m2K/W | 0 | 6807.6288 | 6713.28 | 0 | 0 | 0 | 0 | 0 | 94.3488 | -416.7072 | 0 | 0 | 0 | 1.8023e-05 | 1.8023e-05 | 0 | 0 | 0 | 0 | 0 | 9.5558e-11 | -3.2054e-10 | 0 | 0 | 0 | 2.3967 | 2.3527 | 0 | 0 | 0 | 0 | 0 | 0.044029 | -0.16088 | 0 | 0 | 0 | 36.6666 | 36.1066 | 0 | 0 | 0 | 0 | 0 | 0.56004 | -1.1794 | 0 | 0 | 0 | 5.9065 | 5.8303 | 0 | 0 | 0 | 0 | 0 | 0.076205 | -0.090115 | 0 | 0 | 0 | 0.0020237 | 0.0019898 | 0 | 0 | 0 | 0 | 0 | 3.3929e-05 | -6.8342e-05 | 0 | 0 | 0 | 82869.696 | 81648 | 0 | 0 | 0 | 0 | 0 | 1221.696 | -11188.8 | 0 | 0 | 0 | 85942.08 | 84672 | 0 | 0 | 0 | 0 | 0 | 1270.08 | -11914.56 | 0 | 0 | 0 | 22404.2112 | 22256.64 | 0 | 0 | 0 | 0 | 0 | 147.5712 | -1578.528 | 0 | 0 | 0 | 0 | 0 | 0 | 0 | 0 | 0 | 0 | 0 | 0 | 0 | 0 | 0 | 0 | 0 | 0 | 0 | 0 | 0 | 0 | 0 | 0 | 0 | 0 | 0
Konstruktion | 211002 (FA,RÅ) |  | 76514.2468 | 75267.8027 | 0 | 0 | 0 | 0 | 964.6556 | 281.7885 | -27070.5486 | 0 | 0 | 0 | 5.3427e-05 | 5.3427e-05 | 0 | 0 | 0 | 0 | 5.4645e-12 | 2.8328e-10 | -1.0588e-09 | 0 | 0 | 0 | 19.5592 | 18.8615 | 0 | 0 | 0 | 0 | 0.56615 | 0.13153 | -5.4509 | 0 | 0 | 0 | 269.565 | 261.653 | 0 | 0 | 0 | 0 | 6.2385 | 1.6735 | -86.4801 | 0 | 0 | 0 | 31.9853 | 30.6964 | 0 | 0 | 0 | 0 | 1.0615 | 0.2274 | -6.3293 | 0 | 0 | 0 | 0.013634 | 0.013015 | 0 | 0 | 0 | 0 | 0.00051835 | 0.00010079 | -0.0032307 | 0 | 0 | 0 | 866996.5208 | 847717.1586 | 0 | 0 | 0 | 0 | 15627.9612 | 3651.401 | -311847.1533 | 0 | 0 | 0 | 1005101.5688 | 985287.9 | 0 | 0 | 0 | 0 | 16017.9707 | 3795.6982 | -381590.2676 | 0 | 0 | 0 | 290540.4486 | 288369.97 | 0 | 0 | 0 | 0 | 1728.9915 | 441.4872 | -118239.4237 | 0 | 0 | 0 | 0 | 0 | 0 | 0 | 0 | 0 | 0 | 0 | 0 | 0 | 0 | 0 | 0 | 0 | 0 | 0 | 0 | 0 | 0 | 0 | 0 | 0 | 0 | 0
Byggevare | Aluminiumsprofil | 0 | 32985.3246 | 32983.2176 | 0 | 0 | 0 | 0 | 0 | 2.107 | -25540.6937 | 0 | 0 | 0 | 5.8738e-10 | 5.8737e-10 | 0 | 0 | 0 | 0 | 0 | 1.1708e-14 | -1.0289e-10 | 0 | 0 | 0 | 6.161 | 6.16 | 0 | 0 | 0 | 0 | 0 | 0.0010149 | -5.038 | 0 | 0 | 0 | 100.4974 | 100.4841 | 0 | 0 | 0 | 0 | 0 | 0.013385 | -82.2884 | 0 | 0 | 0 | 7.3932 | 7.3917 | 0 | 0 | 0 | 0 | 0 | 0.001506 | -5.9268 | 0 | 0 | 0 | 0.0039019 | 0.0039016 | 0 | 0 | 0 | 0 | 0 | 2.1357e-07 | -0.0029626 | 0 | 0 | 0 | 361254.3479 | 361224.4635 | 0 | 0 | 0 | 0 | 0 | 29.8844 | -275118.0933 | 0 | 0 | 0 | 444972.1051 | 444941.3499 | 0 | 0 | 0 | 0 | 0 | 30.7552 | -342340.2817 | 0 | 0 | 0 | 142495.4289 | 142491.3923 | 0 | 0 | 0 | 0 | 0 | 4.0366 | -112438.8836 | 0 | 0 | 0 | 0 | 0 | 0 | 0 | 0 | 0 | 0 | 0 | 0 | 0 | 0 | 0 | 0 | 0 | 0 | 0 | 0 | 0 | 0 | 0 | 0 | 0 | 0 | 0
Byggevare | Naturstenplade, blød, facade | 0 | 23348.8277 | 22384.1721 | 0 | 0 | 0 | 0 | 964.6556 | 0 | -294.5951 | 0 | 0 | 0 | 2.8527e-10 | 2.7981e-10 | 0 | 0 | 0 | 0 | 5.4645e-12 | 0 | -5.6857e-12 | 0 | 0 | 0 | 6.2936 | 5.7275 | 0 | 0 | 0 | 0 | 0.56615 | 0 | 0.06395 | 0 | 0 | 0 | 60.3755 | 54.137 | 0 | 0 | 0 | 0 | 6.2385 | 0 | -0.69568 | 0 | 0 | 0 | 7.0833 | 6.0218 | 0 | 0 | 0 | 0 | 1.0615 | 0 | -0.13537 | 0 | 0 | 0 | 0.0037332 | 0.0032148 | 0 | 0 | 0 | 0 | 0.00051835 | 0 | -6.5474e-05 | 0 | 0 | 0 | 260088.6063 | 244460.6451 | 0 | 0 | 0 | 0 | 15627.9612 | 0 | -3561.705 | 0 | 0 | 0 | 305368.3208 | 289350.3501 | 0 | 0 | 0 | 0 | 16017.9707 | 0 | -3931.2349 | 0 | 0 | 0 | 81631.4252 | 79902.4337 | 0 | 0 | 0 | 0 | 1728.9915 | 0 | -1121.2538 | 0 | 0 | 0 | 0 | 0 | 0 | 0 | 0 | 0 | 0 | 0 | 0 | 0 | 0 | 0 | 0 | 0 | 0 | 0 | 0 | 0 | 0 | 0 | 0 | 0 | 0 | 0
Byggevare | ROCKWOOL Mineraluld R=1 m2K/W | 0 | 20180.0945 | 19900.413 | 0 | 0 | 0 | 0 | 0 | 279.6815 | -1235.2599 | 0 | 0 | 0 | 5.3427e-05 | 5.3426e-05 | 0 | 0 | 0 | 0 | 0 | 2.8327e-10 | -9.502e-10 | 0 | 0 | 0 | 7.1046 | 6.9741 | 0 | 0 | 0 | 0 | 0 | 0.13052 | -0.47689 | 0 | 0 | 0 | 108.6921 | 107.032 | 0 | 0 | 0 | 0 | 0 | 1.6602 | -3.496 | 0 | 0 | 0 | 17.5088 | 17.2829 | 0 | 0 | 0 | 0 | 0 | 0.2259 | -0.26713 | 0 | 0 | 0 | 0.005999 | 0.0058984 | 0 | 0 | 0 | 0 | 0 | 0.00010058 | -0.00020259 | 0 | 0 | 0 | 245653.5666 | 242032.05 | 0 | 0 | 0 | 0 | 0 | 3621.5166 | -33167.355 | 0 | 0 | 0 | 254761.143 | 250996.2 | 0 | 0 | 0 | 0 | 0 | 3764.943 | -35318.751 | 0 | 0 | 0 | 66413.5945 | 65976.144 | 0 | 0 | 0 | 0 | 0 | 437.4505 | -4679.2863 | 0 | 0 | 0 | 0 | 0 | 0 | 0 | 0 | 0 | 0 | 0 | 0 | 0 | 0 | 0 | 0 | 0 | 0 | 0 | 0 | 0 | 0 | 0 | 0 | 0 | 0 | 0
Konstruktion | 211003 (RÅ) |  | 23508.2608 | 22710.2174 | 0 | 0 | 0 | 0 | 376.2186 | 421.8248 | 0 | 0 | 0 | 0 | 4.0014e-10 | 3.9506e-10 | 0 | 0 | 0 | 0 | 3.2112e-12 | 1.8637e-12 | 0 | 0 | 0 | 0 | 5.5319 | 5.2565 | 0 | 0 | 0 | 0 | 0.10837 | 0.16705 | 0 | 0 | 0 | 0 | 99.0963 | 96.6351 | 0 | 0 | 0 | 0 | 0.56245 | 1.8988 | 0 | 0 | 0 | 0 | 15.4981 | 14.6632 | 0 | 0 | 0 | 0 | 0.06991 | 0.76494 | 0 | 0 | 0 | 0 | 0.0050572 | 0.0049568 | 0 | 0 | 0 | 0 | 6.3213e-05 | 3.7148e-05 | 0 | 0 | 0 | 0 | 383248.2166 | 363615.37 | 0 | 0 | 0 | 0 | 13429.981 | 6202.8656 | 0 | 0 | 0 | 0 | 396883.52 | 376771.622 | 0 | 0 | 0 | 0 | 13720.0491 | 6391.8489 | 0 | 0 | 0 | 0 | 48572.7113 | 47330.6468 | 0 | 0 | 0 | 0 | 607.3708 | 634.6937 | 0 | 0 | 0 | 0 | 0 | 0 | 0 | 0 | 0 | 0 | 0 | 0 | 0 | 0 | 0 | 0 | 2.9294 | 2.9294 | 0 | 0 | 0 | 0 | 0 | 0 | 0 | 0 | 0 | 0
Byggevare | Dampspærre, bitumen | 0 | 1310.5346 | 1097.1434 | 0 | 0 | 0 | 0 | 0 | 213.3912 | 0 | 0 | 0 | 0 | 1.2128e-11 | 1.1422e-11 | 0 | 0 | 0 | 0 | 0 | 7.0573e-13 | 0 | 0 | 0 | 0 | 0.52552 | 0.45887 | 0 | 0 | 0 | 0 | 0 | 0.066645 | 0 | 0 | 0 | 0 | 4.106 | 3.5314 | 0 | 0 | 0 | 0 | 0 | 0.57465 | 0 | 0 | 0 | 0 | 0.96493 | 0.34896 | 0 | 0 | 0 | 0 | 0 | 0.61597 | 0 | 0 | 0 | 0 | 0.00037825 | 0.00036223 | 0 | 0 | 0 | 0 | 0 | 1.6021e-05 | 0 | 0 | 0 | 0 | 102028.7948 | 98782.18 | 0 | 0 | 0 | 0 | 0 | 3246.6148 | 0 | 0 | 0 | 0 | 103220.0129 | 99870.554 | 0 | 0 | 0 | 0 | 0 | 3349.4589 | 0 | 0 | 0 | 0 | 2522.0278 | 2286.6506 | 0 | 0 | 0 | 0 | 0 | 235.3772 | 0 | 0 | 0 | 0 | 0 | 0 | 0 | 0 | 0 | 0 | 0 | 0 | 0 | 0 | 0 | 0 | 0 | 0 | 0 | 0 | 0 | 0 | 0 | 0 | 0 | 0 | 0 | 0
Byggevare | Mineraluld, terræn | 0 | 22197.7261 | 21613.074 | 0 | 0 | 0 | 0 | 376.2186 | 208.4336 | 0 | 0 | 0 | 0 | 3.8801e-10 | 3.8364e-10 | 0 | 0 | 0 | 0 | 3.2112e-12 | 1.1579e-12 | 0 | 0 | 0 | 0 | 5.0064 | 4.7976 | 0 | 0 | 0 | 0 | 0.10837 | 0.1004 | 0 | 0 | 0 | 0 | 94.9903 | 93.1038 | 0 | 0 | 0 | 0 | 0.56245 | 1.3241 | 0 | 0 | 0 | 0 | 14.5332 | 14.3143 | 0 | 0 | 0 | 0 | 0.06991 | 0.14898 | 0 | 0 | 0 | 0 | 0.0046789 | 0.0045946 | 0 | 0 | 0 | 0 | 6.3213e-05 | 2.1127e-05 | 0 | 0 | 0 | 0 | 281219.4218 | 264833.19 | 0 | 0 | 0 | 0 | 13429.981 | 2956.2508 | 0 | 0 | 0 | 0 | 293663.5071 | 276901.068 | 0 | 0 | 0 | 0 | 13720.0491 | 3042.39 | 0 | 0 | 0 | 0 | 46050.6835 | 45043.9962 | 0 | 0 | 0 | 0 | 607.3708 | 399.3165 | 0 | 0 | 0 | 0 | 0 | 0 | 0 | 0 | 0 | 0 | 0 | 0 | 0 | 0 | 0 | 0 | 2.9294 | 2.9294 | 0 | 0 | 0 | 0 | 0 | 0 | 0 | 0 | 0 | 0
Konstruktion | 214001 (TØ) |  | 269.7423 | 28.7788 | 0 | 0 | 0 | 0 | 240.9 | 0.063493 | -162.5784 | 0 | 0 | 0 | 2.1413e-05 | 2.1242e-05 | 0 | 0 | 0 | 0 | 1.683e-07 | 2.085e-09 | -1.29e-06 | 0 | 0 | 0 | 0.064491 | 0.062994 | 0 | 0 | 0 | 0 | 0.001467 | 3.0014e-05 | -0.051876 | 0 | 0 | 0 | 1.3452 | 1.3096 | 0 | 0 | 0 | 0 | 0.0351 | 0.00040765 | -0.41352 | 0 | 0 | 0 | 0.29586 | 0.28681 | 0 | 0 | 0 | 0 | 0.009 | 4.816e-05 | -0.045993 | 0 | 0 | 0 | 0.0056815 | 0.0056783 | 0 | 0 | 0 | 0 | 3.15e-06 | 1.4068e-08 | -4.5011e-05 | 0 | 0 | 0 | 1726.0879 | 1707.3141 | 0 | 0 | 0 | 0 | 17.76 | 1.0138 | -1351.4278 | 0 | 0 | 0 | 17066.0952 | 17046.7536 | 0 | 0 | 0 | 0 | 18.3 | 1.0415 | -1333.8197 | 0 | 0 | 0 | 3049.3654 | 3085.2514 | 0 | 0 | 0 | 0 | -36 | 0.11404 | -886.8867 | 0 | 0 | 0 | 0 | 0 | 0 | 0 | 0 | 0 | 0 | 0 | 0 | 0 | 0 | 0 | 0 | 0 | 0 | 0 | 0 | 0 | 0 | 0 | 0 | 0 | 0 | 0
Byggevare | Stålplade (0,3-3,0mm) | 0 | 36.133 | 36.1228 | 0 | 0 | 0 | 0 | 0 | 0.010149 | -26.942 | 0 | 0 | 0 | 5.2716e-14 | 5.266e-14 | 0 | 0 | 0 | 0 | 0 | 5.6395e-17 | 1.655e-13 | 0 | 0 | 0 | 0.010713 | 0.010708 | 0 | 0 | 0 | 0 | 0 | 4.8888e-06 | -0.0081164 | 0 | 0 | 0 | 0.077911 | 0.077847 | 0 | 0 | 0 | 0 | 0 | 6.4475e-05 | -0.062146 | 0 | 0 | 0 | 0.007438 | 0.0074307 | 0 | 0 | 0 | 0 | 0 | 7.2541e-06 | -0.0051624 | 0 | 0 | 0 | 1.9004e-06 | 1.8994e-06 | 0 | 0 | 0 | 0 | 0 | 1.0287e-09 | 6.4126e-07 | 0 | 0 | 0 | 324.458 | 324.3141 | 0 | 0 | 0 | 0 | 0 | 0.14395 | -213.1099 | 0 | 0 | 0 | 329.1018 | 328.9536 | 0 | 0 | 0 | 0 | 0 | 0.14814 | -203.7459 | 0 | 0 | 0 | 15.5628 | 15.5434 | 0 | 0 | 0 | 0 | 0 | 0.019444 | 23.2479 | 0 | 0 | 0 | 0 | 0 | 0 | 0 | 0 | 0 | 0 | 0 | 0 | 0 | 0 | 0 | 0 | 0 | 0 | 0 | 0 | 0 | 0 | 0 | 0 | 0 | 0 | 0
Byggevare | Thermowood, fyr og gran, Moelven | 0 | 90.6067 | -150.3 | 0 | 0 | 0 | 0 | 240.9 | 0.00669 | -11.79 | 0 | 0 | 0 | 1.382e-05 | 1.365e-05 | 0 | 0 | 0 | 0 | 1.683e-07 | 2.085e-09 | -1.29e-06 | 0 | 0 | 0 | 0.03987 | 0.0384 | 0 | 0 | 0 | 0 | 0.001467 | 2.652e-06 | -0.00645 | 0 | 0 | 0 | 0.44615 | 0.411 | 0 | 0 | 0 | 0 | 0.0351 | 4.68e-05 | -0.0657 | 0 | 0 | 0 | 0.065408 | 0.0564 | 0 | 0 | 0 | 0 | 0.009 | 7.56e-06 | -0.0171 | 0 | 0 | 0 | 0.00011866 | 0.0001155 | 0 | 0 | 0 | 0 | 3.15e-06 | 8.31e-09 | -4.86e-05 | 0 | 0 | 0 | 1400.9682 | 1383 | 0 | 0 | 0 | 0 | 17.76 | 0.2082 | -158.7 | 0 | 0 | 0 | 1551.5124 | 1533 | 0 | 0 | 0 | 0 | 18.3 | 0.2124 | -193.5 | 0 | 0 | 0 | 2940.0052 | 2976 | 0 | 0 | 0 | 0 | -36 | 0.00522 | -1017 | 0 | 0 | 0 | 0 | 0 | 0 | 0 | 0 | 0 | 0 | 0 | 0 | 0 | 0 | 0 | 0 | 0 | 0 | 0 | 0 | 0 | 0 | 0 | 0 | 0 | 0 | 0
Byggevare | Zink, patineret | 0 | 143.0027 | 142.956 | 0 | 0 | 0 | 0 | 0 | 0.046654 | -123.8464 | 0 | 0 | 0 | 7.5924e-06 | 7.5924e-06 | 0 | 0 | 0 | 0 | 0 | 2.5924e-16 | 7.6076e-13 | 0 | 0 | 0 | 0.013908 | 0.013885 | 0 | 0 | 0 | 0 | 0 | 2.2473e-05 | -0.037309 | 0 | 0 | 0 | 0.8211 | 0.8208 | 0 | 0 | 0 | 0 | 0 | 0.00029638 | -0.28567 | 0 | 0 | 0 | 0.22302 | 0.22298 | 0 | 0 | 0 | 0 | 0 | 3.3345e-05 | -0.02373 | 0 | 0 | 0 | 0.0055609 | 0.0055609 | 0 | 0 | 0 | 0 | 0 | 4.7289e-09 | 2.9477e-06 | 0 | 0 | 0 | 0.66169 | 0 | 0 | 0 | 0 | 0 | 0 | 0.66169 | -979.618 | 0 | 0 | 0 | 15185.481 | 15184.8 | 0 | 0 | 0 | 0 | 0 | 0.68097 | -936.5738 | 0 | 0 | 0 | 93.7974 | 93.708 | 0 | 0 | 0 | 0 | 0 | 0.089378 | 106.8654 | 0 | 0 | 0 | 0 | 0 | 0 | 0 | 0 | 0 | 0 | 0 | 0 | 0 | 0 | 0 | 0 | 0 | 0 | 0 | 0 | 0 | 0 | 0 | 0 | 0 | 0 | 0
Konstruktion | 214003 (TØ) |  | 704.5086 | -450.9276 | 0 | 0 | 0 | 0 | 1142.9044 | 12.5318 | -590.4014 | 0 | 0 | 0 | 3.3757e-05 | 3.3757e-05 | 0 | 0 | 0 | 0 | 2.1762e-13 | 6.9678e-14 | -4.4208e-12 | 0 | 0 | 0 | 0.39217 | 0.37535 | 0 | 0 | 0 | 0 | 0.010849 | 0.0059685 | -0.047367 | 0 | 0 | 0 | 3.9385 | 3.6948 | 0 | 0 | 0 | 0 | 0.16728 | 0.076397 | -0.40342 | 0 | 0 | 0 | 1.1882 | 1.003 | 0 | 0 | 0 | 0 | 0.17654 | 0.0086107 | -0.08021 | 0 | 0 | 0 | 0.30458 | 0.30457 | 0 | 0 | 0 | 0 | 2.8084e-06 | 2.4606e-06 | -6.3907e-05 | 0 | 0 | 0 | 9184.1659 | 8762.0058 | 0 | 0 | 0 | 0 | 248.8412 | 173.3189 | -9112.6431 | 0 | 0 | 0 | 8221.2211 | 7826.8491 | 0 | 0 | 0 | 0 | 265.1646 | 129.2074 | -40.6795 | 0 | 0 | 0 | 14239.5834 | 33182.9446 | 0 | 0 | 0 | 0 | -18960.2121 | 16.851 | -12.8767 | 0 | 0 | 0 | 0 | 0 | 0 | 0 | 0 | 0 | 0 | 0 | 0 | 0 | 0 | 0 | 0 | 0 | 0 | 0 | 0 | 0 | 0 | 0 | 0 | 0 | 0 | 0
Byggevare | Dampspærre PA | 0 | 29.8611 | 22.7795 | 0 | 0 | 0 | 0 | 7.0816 | 0 | -2.8158 | 0 | 0 | 0 | 1.0786e-13 | 1.054e-13 | 0 | 0 | 0 | 0 | 2.4594e-15 | 0 | -7.1233e-14 | 0 | 0 | 0 | 0.0094703 | 0.0089393 | 0 | 0 | 0 | 0 | 0.00053106 | 0 | -0.00024517 | 0 | 0 | 0 | 0.094366 | 0.085184 | 0 | 0 | 0 | 0 | 0.0091822 | 0 | -0.0024635 | 0 | 0 | 0 | 0.0061594 | 0.003768 | 0 | 0 | 0 | 0 | 0.0023914 | 0 | -0.0004696 | 0 | 0 | 0 | 0.092721 | 0.092721 | 0 | 0 | 0 | 0 | 3.2803e-08 | 0 | -7.4944e-07 | 0 | 0 | 0 | 417.4243 | 413.8183 | 0 | 0 | 0 | 0 | 3.606 | 0 | -36.7511 | 0 | 0 | 0 | 429.4651 | 425.7001 | 0 | 0 | 0 | 0 | 3.765 | 0 | -40.6795 | 0 | 0 | 0 | 20.7932 | 20.3573 | 0 | 0 | 0 | 0 | 0.43585 | 0 | -12.8767 | 0 | 0 | 0 | 0 | 0 | 0 | 0 | 0 | 0 | 0 | 0 | 0 | 0 | 0 | 0 | 0 | 0 | 0 | 0 | 0 | 0 | 0 | 0 | 0 | 0 | 0 | 0
Byggevare | Fibercementplade | 0 | 277.7471 | 270.2095 | 0 | 0 | 0 | 0 | 0 | 7.5376 | 0 | 0 | 0 | 0 | 5.9002e-10 | 5.8998e-10 | 0 | 0 | 0 | 0 | 0 | 4.1874e-14 | 0 | 0 | 0 | 0 | 0.12499 | 0.12136 | 0 | 0 | 0 | 0 | 0 | 0.0036308 | 0 | 0 | 0 | 0 | 0.58942 | 0.54153 | 0 | 0 | 0 | 0 | 0 | 0.047884 | 0 | 0 | 0 | 0 | 0.087027 | 0.081639 | 0 | 0 | 0 | 0 | 0 | 0.0053875 | 0 | 0 | 0 | 0 | 0.1771 | 0.1771 | 0 | 0 | 0 | 0 | 0 | 7.6402e-07 | 0 | 0 | 0 | 0 | 2812.3015 | 2705.3951 | 0 | 0 | 0 | 0 | 0 | 106.9064 | 0 | 0 | 0 | 0 | 3083.6169 | 2973.5953 | 0 | 0 | 0 | 0 | 0 | 110.0216 | 0 | 0 | 0 | 0 | 1908.1443 | 1893.7039 | 0 | 0 | 0 | 0 | 0 | 14.4404 | 0 | 0 | 0 | 0 | 0 | 0 | 0 | 0 | 0 | 0 | 0 | 0 | 0 | 0 | 0 | 0 | 0 | 0 | 0 | 0 | 0 | 0 | 0 | 0 | 0 | 0 | 0 | 0
Byggevare | ISOVER Formstykker 30, R=1 | 0 | 254.7052 | 249.711 | 0 | 0 | 0 | 0 | 0 | 4.9942 | 0 | 0 | 0 | 0 | 2.2315e-05 | 2.2315e-05 | 0 | 0 | 0 | 0 | 0 | 2.7805e-14 | 0 | 0 | 0 | 0 | 0.14614 | 0.14381 | 0 | 0 | 0 | 0 | 0 | 0.0023377 | 0 | 0 | 0 | 0 | 2.3839 | 2.3554 | 0 | 0 | 0 | 0 | 0 | 0.028513 | 0 | 0 | 0 | 0 | 0.81611 | 0.81289 | 0 | 0 | 0 | 0 | 0 | 0.0032232 | 0 | 0 | 0 | 0 | 0.034359 | 0.034357 | 0 | 0 | 0 | 0 | 0 | 1.6966e-06 | 0 | 0 | 0 | 0 | 3909.4825 | 3843.07 | 0 | 0 | 0 | 0 | 0 | 66.4125 | 0 | 0 | 0 | 0 | 1244.1275 | 1224.9417 | 0 | 0 | 0 | 0 | 0 | 19.1858 | 0 | 0 | 0 | 0 | 1389.6939 | 1387.2833 | 0 | 0 | 0 | 0 | 0 | 2.4105 | 0 | 0 | 0 | 0 | 0 | 0 | 0 | 0 | 0 | 0 | 0 | 0 | 0 | 0 | 0 | 0 | 0 | 0 | 0 | 0 | 0 | 0 | 0 | 0 | 0 | 0 | 0 | 0
Byggevare | Konstruktionstræ af fyr og gran, Savede og tørrede (Forbrænding EoL) | 0 | 40.1856 | -569.296 | 0 | 0 | 0 | 0 | 609.4816 | 0 | -310.6012 | 0 | 0 | 0 | 7.5599e-06 | 7.5599e-06 | 0 | 0 | 0 | 0 | 1.1386e-13 | 0 | -2.3023e-12 | 0 | 0 | 0 | 0.0217 | 0.016242 | 0 | 0 | 0 | 0 | 0.0054585 | 0 | -0.024949 | 0 | 0 | 0 | 0.28632 | 0.2026 | 0 | 0 | 0 | 0 | 0.08372 | 0 | -0.21181 | 0 | 0 | 0 | 0.20796 | 0.048055 | 0 | 0 | 0 | 0 | 0.15991 | 0 | -0.042195 | 0 | 0 | 0 | 9.1046e-05 | 8.958e-05 | 0 | 0 | 0 | 0 | 1.4651e-06 | 0 | -3.3404e-05 | 0 | 0 | 0 | 583.5284 | 453.7624 | 0 | 0 | 0 | 0 | 129.766 | 0 | -4797.156 | 0 | 0 | 0 | 833.014 | 694.876 | 0 | 0 | 0 | 0 | 138.138 | 0 | 0 | 0 | 0 | 0 | 3482.752 | 9125.48 | 0 | 0 | 0 | 0 | -5642.728 | 0 | 0 | 0 | 0 | 0 | 0 | 0 | 0 | 0 | 0 | 0 | 0 | 0 | 0 | 0 | 0 | 0 | 0 | 0 | 0 | 0 | 0 | 0 | 0 | 0 | 0 | 0 | 0 | 0
Byggevare | Krydsfiner, ubehandlet (Forbrænding EoL) | 0 | 102.0096 | -424.3316 | 0 | 0 | 0 | 0 | 526.3412 | 0 | -276.9844 | 0 | 0 | 0 | 3.882e-06 | 3.882e-06 | 0 | 0 | 0 | 0 | 1.013e-13 | 0 | -2.0473e-12 | 0 | 0 | 0 | 0.089868 | 0.085008 | 0 | 0 | 0 | 0 | 0.0048596 | 0 | -0.022173 | 0 | 0 | 0 | 0.58443 | 0.51005 | 0 | 0 | 0 | 0 | 0.074382 | 0 | -0.18914 | 0 | 0 | 0 | 0.070911 | 0.056672 | 0 | 0 | 0 | 0 | 0.014239 | 0 | -0.037545 | 0 | 0 | 0 | 0.00030663 | 0.00030532 | 0 | 0 | 0 | 0 | 1.3105e-06 | 0 | -2.9753e-05 | 0 | 0 | 0 | 1461.4292 | 1345.96 | 0 | 0 | 0 | 0 | 115.4692 | 0 | -4278.736 | 0 | 0 | 0 | 2630.9976 | 2507.736 | 0 | 0 | 0 | 0 | 123.2616 | 0 | 0 | 0 | 0 | 0 | 7438.2 | 20756.12 | 0 | 0 | 0 | 0 | -13317.92 | 0 | 0 | 0 | 0 | 0 | 0 | 0 | 0 | 0 | 0 | 0 | 0 | 0 | 0 | 0 | 0 | 0 | 0 | 0 | 0 | 0 | 0 | 0 | 0 | 0 | 0 | 0 | 0 | 0
Konstruktion | 214004 (TØ) |  | 1903.9607 | 1870.4175 | 0 | 0 | 0 | 0 | 16.1137 | 17.4295 | -944.6374 | 0 | 0 | 0 | 6.7848e-10 | 6.7833e-10 | 0 | 0 | 0 | 0 | 4.6354e-14 | 9.6827e-14 | -3.3849e-12 | 0 | 0 | 0 | 0.46591 | 0.45568 | 0 | 0 | 0 | 0 | 0.0018408 | 0.0083957 | -0.1911 | 0 | 0 | 0 | 5.8221 | 5.6975 | 0 | 0 | 0 | 0 | 0.013898 | 0.11072 | -2.9848 | 0 | 0 | 0 | 0.60166 | 0.58664 | 0 | 0 | 0 | 0 | 0.0025608 | 0.012458 | -0.21679 | 0 | 0 | 0 | 0.25825 | 0.25825 | 0 | 0 | 0 | 0 | 8.9093e-07 | 1.7667e-06 | -0.00010312 | 0 | 0 | 0 | 21517.467 | 21085.0372 | 0 | 0 | 0 | 0 | 185.2247 | 247.2052 | -10041.4174 | 0 | 0 | 0 | 24887.6998 | 24443.9525 | 0 | 0 | 0 | 0 | 189.3391 | 254.4082 | -12368.6285 | 0 | 0 | 0 | 7970.3716 | 7928.2477 | 0 | 0 | 0 | 0 | 8.7326 | 33.3913 | -3888.8091 | 0 | 0 | 0 | 0 | 0 | 0 | 0 | 0 | 0 | 0 | 0 | 0 | 0 | 0 | 0 | 0.048398 | 0.048398 | 0 | 0 | 0 | 0 | 0 | 0 | 0 | 0 | 0 | 0
Byggevare | Aluminiumsplade | 0 | 1124.2876 | 1124.2143 | 0 | 0 | 0 | 0 | 0 | 0.073295 | -888.4556 | 0 | 0 | 0 | 4.7315e-12 | 4.7311e-12 | 0 | 0 | 0 | 0 | 0 | 4.0727e-16 | -3.5793e-12 | 0 | 0 | 0 | 0.21555 | 0.21551 | 0 | 0 | 0 | 0 | 0 | 3.5306e-05 | -0.17525 | 0 | 0 | 0 | 3.484 | 3.4836 | 0 | 0 | 0 | 0 | 0 | 0.00046562 | -2.8625 | 0 | 0 | 0 | 0.25538 | 0.25533 | 0 | 0 | 0 | 0 | 0 | 5.2388e-05 | -0.20617 | 0 | 0 | 0 | 0.00013005 | 0.00013005 | 0 | 0 | 0 | 0 | 0 | 7.4293e-09 | -0.00010306 | 0 | 0 | 0 | 12345.0772 | 12344.0377 | 0 | 0 | 0 | 0 | 0 | 1.0396 | -9570.2264 | 0 | 0 | 0 | 15192.3677 | 15191.2978 | 0 | 0 | 0 | 0 | 0 | 1.0698 | -11908.6097 | 0 | 0 | 0 | 4762.5312 | 4762.3908 | 0 | 0 | 0 | 0 | 0 | 0.14042 | -3911.2861 | 0 | 0 | 0 | 0 | 0 | 0 | 0 | 0 | 0 | 0 | 0 | 0 | 0 | 0 | 0 | 0 | 0 | 0 | 0 | 0 | 0 | 0 | 0 | 0 | 0 | 0 | 0
Byggevare | Dampspærre PA | 0 | 18.4545 | 14.078 | 0 | 0 | 0 | 0 | 4.3765 | 0 | -1.7402 | 0 | 0 | 0 | 6.6661e-14 | 6.5141e-14 | 0 | 0 | 0 | 0 | 1.52e-15 | 0 | -4.4023e-14 | 0 | 0 | 0 | 0.0058528 | 0.0055246 | 0 | 0 | 0 | 0 | 0.0003282 | 0 | -0.00015152 | 0 | 0 | 0 | 0.058319 | 0.052645 | 0 | 0 | 0 | 0 | 0.0056747 | 0 | -0.0015224 | 0 | 0 | 0 | 0.0038066 | 0.0023287 | 0 | 0 | 0 | 0 | 0.0014779 | 0 | -0.00029022 | 0 | 0 | 0 | 0.057302 | 0.057302 | 0 | 0 | 0 | 0 | 2.0273e-08 | 0 | -4.6316e-07 | 0 | 0 | 0 | 257.9734 | 255.7448 | 0 | 0 | 0 | 0 | 2.2286 | 0 | -22.7127 | 0 | 0 | 0 | 265.4148 | 263.0879 | 0 | 0 | 0 | 0 | 2.3268 | 0 | -25.1405 | 0 | 0 | 0 | 12.8504 | 12.5811 | 0 | 0 | 0 | 0 | 0.26936 | 0 | -7.958 | 0 | 0 | 0 | 0 | 0 | 0 | 0 | 0 | 0 | 0 | 0 | 0 | 0 | 0 | 0 | 0 | 0 | 0 | 0 | 0 | 0 | 0 | 0 | 0 | 0 | 0 | 0
Byggevare | Fibercementplade | 0 | 314.6938 | 306.1535 | 0 | 0 | 0 | 0 | 0 | 8.5403 | 0 | 0 | 0 | 0 | 6.6851e-10 | 6.6846e-10 | 0 | 0 | 0 | 0 | 0 | 4.7444e-14 | 0 | 0 | 0 | 0 | 0.14161 | 0.1375 | 0 | 0 | 0 | 0 | 0 | 0.0041138 | 0 | 0 | 0 | 0 | 0.66782 | 0.61357 | 0 | 0 | 0 | 0 | 0 | 0.054253 | 0 | 0 | 0 | 0 | 0.098603 | 0.092499 | 0 | 0 | 0 | 0 | 0 | 0.0061041 | 0 | 0 | 0 | 0 | 0.20066 | 0.20066 | 0 | 0 | 0 | 0 | 0 | 8.6566e-07 | 0 | 0 | 0 | 0 | 3186.4017 | 3065.2742 | 0 | 0 | 0 | 0 | 0 | 121.1274 | 0 | 0 | 0 | 0 | 3493.8082 | 3369.1512 | 0 | 0 | 0 | 0 | 0 | 124.657 | 0 | 0 | 0 | 0 | 2161.971 | 2145.6096 | 0 | 0 | 0 | 0 | 0 | 16.3613 | 0 | 0 | 0 | 0 | 0 | 0 | 0 | 0 | 0 | 0 | 0 | 0 | 0 | 0 | 0 | 0 | 0 | 0 | 0 | 0 | 0 | 0 | 0 | 0 | 0 | 0 | 0 | 0
Byggevare | Gipskartonplade 13 mm, imprægneret | 0 | 70.5608 | 64.5886 | 0 | 0 | 0 | 0 | 0 | 5.9722 | 0 | 0 | 0 | 0 | 6.2513e-13 | 5.9195e-13 | 0 | 0 | 0 | 0 | 0 | 3.3178e-14 | 0 | 0 | 0 | 0 | 0.008253 | 0.0053762 | 0 | 0 | 0 | 0 | 0 | 0.0028768 | 0 | 0 | 0 | 0 | 0.14704 | 0.1091 | 0 | 0 | 0 | 0 | 0 | 0.03794 | 0 | 0 | 0 | 0 | 0.039815 | 0.035546 | 0 | 0 | 0 | 0 | 0 | 0.0042686 | 0 | 0 | 0 | 0 | 8.6218e-05 | 8.5613e-05 | 0 | 0 | 0 | 0 | 0 | 6.0535e-07 | 0 | 0 | 0 | 0 | 1436.1734 | 1351.4687 | 0 | 0 | 0 | 0 | 0 | 84.7047 | 0 | 0 | 0 | 0 | 1474.2266 | 1387.0539 | 0 | 0 | 0 | 0 | 0 | 87.1727 | 0 | 0 | 0 | 0 | 428.2509 | 416.8095 | 0 | 0 | 0 | 0 | 0 | 11.4415 | 0 | 0 | 0 | 0 | 0 | 0 | 0 | 0 | 0 | 0 | 0 | 0 | 0 | 0 | 0 | 0 | 0 | 0 | 0 | 0 | 0 | 0 | 0 | 0 | 0 | 0 | 0 | 0
Byggevare | Mineraluld, alm. | 0 | 185.4863 | 180.4679 | 0 | 0 | 0 | 0 | 3.2293 | 1.7891 | 0 | 0 | 0 | 0 | 2.8051e-12 | 2.7676e-12 | 0 | 0 | 0 | 0 | 2.7563e-14 | 9.9392e-15 | 0 | 0 | 0 | 0 | 0.045354 | 0.043562 | 0 | 0 | 0 | 0 | 0.00093021 | 0.00086181 | 0 | 0 | 0 | 0 | 0.82418 | 0.80798 | 0 | 0 | 0 | 0 | 0.0048279 | 0.011366 | 0 | 0 | 0 | 0 | 0.1188 | 0.11692 | 0 | 0 | 0 | 0 | 0.00060008 | 0.0012788 | 0 | 0 | 0 | 0 | 3.8934e-05 | 3.821e-05 | 0 | 0 | 0 | 0 | 5.4259e-07 | 1.8135e-07 | 0 | 0 | 0 | 0 | 2198.5294 | 2057.8769 | 0 | 0 | 0 | 0 | 115.2773 | 25.3752 | 0 | 0 | 0 | 0 | 2298.2623 | 2154.3805 | 0 | 0 | 0 | 0 | 117.7672 | 26.1146 | 0 | 0 | 0 | 0 | 358.0857 | 349.4447 | 0 | 0 | 0 | 0 | 5.2134 | 3.4276 | 0 | 0 | 0 | 0 | 0 | 0 | 0 | 0 | 0 | 0 | 0 | 0 | 0 | 0 | 0 | 0 | 0.030474 | 0.030474 | 0 | 0 | 0 | 0 | 0 | 0 | 0 | 0 | 0 | 0
Byggevare | Mineraluld, alm. | 0 | 78.3164 | 76.1975 | 0 | 0 | 0 | 0 | 1.3635 | 0.7554 | 0 | 0 | 0 | 0 | 1.1844e-12 | 1.1685e-12 | 0 | 0 | 0 | 0 | 1.1638e-14 | 4.1965e-15 | 0 | 0 | 0 | 0 | 0.019149 | 0.018393 | 0 | 0 | 0 | 0 | 0.00039276 | 0.00036387 | 0 | 0 | 0 | 0 | 0.34799 | 0.34115 | 0 | 0 | 0 | 0 | 0.0020384 | 0.0047988 | 0 | 0 | 0 | 0 | 0.050161 | 0.049368 | 0 | 0 | 0 | 0 | 0.00025337 | 0.00053992 | 0 | 0 | 0 | 0 | 1.6439e-05 | 1.6133e-05 | 0 | 0 | 0 | 0 | 2.2909e-07 | 7.6569e-08 | 0 | 0 | 0 | 0 | 928.268 | 868.8814 | 0 | 0 | 0 | 0 | 48.6726 | 10.714 | 0 | 0 | 0 | 0 | 970.3774 | 909.6273 | 0 | 0 | 0 | 0 | 49.7239 | 11.0262 | 0 | 0 | 0 | 0 | 151.1917 | 147.5433 | 0 | 0 | 0 | 0 | 2.2012 | 1.4472 | 0 | 0 | 0 | 0 | 0 | 0 | 0 | 0 | 0 | 0 | 0 | 0 | 0 | 0 | 0 | 0 | 0.012867 | 0.012867 | 0 | 0 | 0 | 0 | 0 | 0 | 0 | 0 | 0 | 0
Byggevare | Mineraluld, facadesystem | 0 | 28.8011 | 28.0158 | 0 | 0 | 0 | 0 | 0.50534 | 0.27997 | 0 | 0 | 0 | 0 | 4.1192e-13 | 4.0605e-13 | 0 | 0 | 0 | 0 | 4.3133e-15 | 1.5553e-15 | 0 | 0 | 0 | 0 | 0.0072326 | 0.0069521 | 0 | 0 | 0 | 0 | 0.00014556 | 0.00013486 | 0 | 0 | 0 | 0 | 0.12962 | 0.12709 | 0 | 0 | 0 | 0 | 0.00075549 | 0.0017786 | 0 | 0 | 0 | 0 | 0.018305 | 0.018011 | 0 | 0 | 0 | 0 | 9.3903e-05 | 0.00020011 | 0 | 0 | 0 | 0 | 6.0367e-06 | 5.9234e-06 | 0 | 0 | 0 | 0 | 8.4907e-08 | 2.8378e-08 | 0 | 0 | 0 | 0 | 333.1668 | 311.1568 | 0 | 0 | 0 | 0 | 18.0392 | 3.9708 | 0 | 0 | 0 | 0 | 348.4221 | 325.9067 | 0 | 0 | 0 | 0 | 18.4288 | 4.0865 | 0 | 0 | 0 | 0 | 54.156 | 52.8039 | 0 | 0 | 0 | 0 | 0.81582 | 0.53636 | 0 | 0 | 0 | 0 | 0 | 0 | 0 | 0 | 0 | 0 | 0 | 0 | 0 | 0 | 0 | 0 | 0.0050565 | 0.0050565 | 0 | 0 | 0 | 0 | 0 | 0 | 0 | 0 | 0 | 0
Byggevare | Stålplade (0,3-3,0mm) | 0 | 68.6187 | 68.5994 | 0 | 0 | 0 | 0 | 0 | 0.019274 | -51.1645 | 0 | 0 | 0 | 1.0011e-13 | 1e-13 | 0 | 0 | 0 | 0 | 0 | 1.071e-16 | 3.1429e-13 | 0 | 0 | 0 | 0.020345 | 0.020336 | 0 | 0 | 0 | 0 | 0 | 9.2841e-06 | -0.015414 | 0 | 0 | 0 | 0.14796 | 0.14784 | 0 | 0 | 0 | 0 | 0 | 0.00012244 | -0.11802 | 0 | 0 | 0 | 0.014125 | 0.014111 | 0 | 0 | 0 | 0 | 0 | 1.3776e-05 | -0.0098036 | 0 | 0 | 0 | 3.6089e-06 | 3.607e-06 | 0 | 0 | 0 | 0 | 0 | 1.9536e-09 | 1.2178e-06 | 0 | 0 | 0 | 616.165 | 615.8916 | 0 | 0 | 0 | 0 | 0 | 0.27336 | -404.7083 | 0 | 0 | 0 | 624.9838 | 624.7024 | 0 | 0 | 0 | 0 | 0 | 0.28133 | -386.9255 | 0 | 0 | 0 | 29.5547 | 29.5177 | 0 | 0 | 0 | 0 | 0 | 0.036925 | 44.1492 | 0 | 0 | 0 | 0 | 0 | 0 | 0 | 0 | 0 | 0 | 0 | 0 | 0 | 0 | 0 | 0 | 0 | 0 | 0 | 0 | 0 | 0 | 0 | 0 | 0 | 0 | 0
Byggevare | Undertag, PP-membran | 0 | 14.7415 | 8.1024 | 0 | 0 | 0 | 0 | 6.6391 | 0 | -3.2771 | 0 | 0 | 0 | 4.5254e-14 | 4.3935e-14 | 0 | 0 | 0 | 0 | 1.319e-15 | 0 | -7.5833e-14 | 0 | 0 | 0 | 0.0025677 | 0.0025236 | 0 | 0 | 0 | 0 | 4.4055e-05 | 0 | -0.00028181 | 0 | 0 | 0 | 0.015185 | 0.014583 | 0 | 0 | 0 | 0 | 0.00060158 | 0 | -0.0027666 | 0 | 0 | 0 | 0.0026664 | 0.0025308 | 0 | 0 | 0 | 0 | 0.00013555 | 0 | -0.00052427 | 0 | 0 | 0 | 8.2185e-06 | 8.2044e-06 | 0 | 0 | 0 | 0 | 1.4061e-08 | 0 | -8.1414e-07 | 0 | 0 | 0 | 215.7121 | 214.7051 | 0 | 0 | 0 | 0 | 1.007 | 0 | -43.77 | 0 | 0 | 0 | 219.837 | 218.7448 | 0 | 0 | 0 | 0 | 1.0923 | 0 | -47.9528 | 0 | 0 | 0 | 11.7799 | 11.5471 | 0 | 0 | 0 | 0 | 0.23281 | 0 | -13.7142 | 0 | 0 | 0 | 0 | 0 | 0 | 0 | 0 | 0 | 0 | 0 | 0 | 0 | 0 | 0 | 0 | 0 | 0 | 0 | 0 | 0 | 0 | 0 | 0 | 0 | 0 | 0
Konstruktion | 214005 (TØ) + 217005 (TØ) |  | 1281.0111 | 723.8354 | 0 | 0 | 0 | 0 | 533.6929 | 23.4828 | -357.6726 | 0 | 0 | 0 | 4.7109e-05 | 4.6734e-05 | 0 | 0 | 0 | 0 | 3.7026e-07 | 4.5871e-09 | -2.838e-06 | 0 | 0 | 0 | 0.40096 | 0.38713 | 0 | 0 | 0 | 0 | 0.0042969 | 0.0095366 | -0.11413 | 0 | 0 | 0 | 4.9817 | 4.7881 | 0 | 0 | 0 | 0 | 0.082771 | 0.11087 | -0.90974 | 0 | 0 | 0 | 0.96093 | 0.9009 | 0 | 0 | 0 | 0 | 0.02049 | 0.039532 | -0.10118 | 0 | 0 | 0 | 0.26667 | 0.26666 | 0 | 0 | 0 | 0 | 7.5538e-06 | 2.1218e-06 | -9.9024e-05 | 0 | 0 | 0 | 15504.6166 | 14988.8981 | 0 | 0 | 0 | 0 | 171.6119 | 344.1066 | -2973.1412 | 0 | 0 | 0 | 49812.3663 | 49282.1699 | 0 | 0 | 0 | 0 | 175.6627 | 354.5337 | -2934.4034 | 0 | 0 | 0 | 9970.7703 | 10007.5155 | 0 | 0 | 0 | 0 | -73.2059 | 36.4607 | -1951.1507 | 0 | 0 | 0 | 0 | 0 | 0 | 0 | 0 | 0 | 0 | 0 | 0 | 0 | 0 | 0 | 0.035038 | 0.035038 | 0 | 0 | 0 | 0 | 0 | 0 | 0 | 0 | 0 | 0
Byggevare | Fibercementplade | 0 | 398.5067 | 387.6919 | 0 | 0 | 0 | 0 | 0 | 10.8148 | 0 | 0 | 0 | 0 | 8.4655e-10 | 8.4649e-10 | 0 | 0 | 0 | 0 | 0 | 6.008e-14 | 0 | 0 | 0 | 0 | 0.17933 | 0.17412 | 0 | 0 | 0 | 0 | 0 | 0.0052094 | 0 | 0 | 0 | 0 | 0.84568 | 0.77698 | 0 | 0 | 0 | 0 | 0 | 0.068703 | 0 | 0 | 0 | 0 | 0.12486 | 0.11713 | 0 | 0 | 0 | 0 | 0 | 0.0077298 | 0 | 0 | 0 | 0 | 0.2541 | 0.2541 | 0 | 0 | 0 | 0 | 0 | 1.0962e-06 | 0 | 0 | 0 | 0 | 4035.0413 | 3881.6538 | 0 | 0 | 0 | 0 | 0 | 153.3875 | 0 | 0 | 0 | 0 | 4424.3199 | 4266.4628 | 0 | 0 | 0 | 0 | 0 | 157.8571 | 0 | 0 | 0 | 0 | 2737.7723 | 2717.0534 | 0 | 0 | 0 | 0 | 0 | 20.7189 | 0 | 0 | 0 | 0 | 0 | 0 | 0 | 0 | 0 | 0 | 0 | 0 | 0 | 0 | 0 | 0 | 0 | 0 | 0 | 0 | 0 | 0 | 0 | 0 | 0 | 0 | 0 | 0
Byggevare | Mineraluld, alm. | 0 | 213.2626 | 207.4927 | 0 | 0 | 0 | 0 | 3.7129 | 2.057 | 0 | 0 | 0 | 0 | 3.2252e-12 | 3.1821e-12 | 0 | 0 | 0 | 0 | 3.1691e-14 | 1.1428e-14 | 0 | 0 | 0 | 0 | 0.052146 | 0.050085 | 0 | 0 | 0 | 0 | 0.0010695 | 0.00099086 | 0 | 0 | 0 | 0 | 0.9476 | 0.92898 | 0 | 0 | 0 | 0 | 0.0055508 | 0.013068 | 0 | 0 | 0 | 0 | 0.13659 | 0.13443 | 0 | 0 | 0 | 0 | 0.00068994 | 0.0014703 | 0 | 0 | 0 | 0 | 4.4764e-05 | 4.3932e-05 | 0 | 0 | 0 | 0 | 6.2384e-07 | 2.085e-07 | 0 | 0 | 0 | 0 | 2527.7564 | 2366.0414 | 0 | 0 | 0 | 0 | 132.5399 | 29.1752 | 0 | 0 | 0 | 0 | 2642.4242 | 2476.9962 | 0 | 0 | 0 | 0 | 135.4027 | 30.0252 | 0 | 0 | 0 | 0 | 411.7086 | 401.7736 | 0 | 0 | 0 | 0 | 5.9941 | 3.9408 | 0 | 0 | 0 | 0 | 0 | 0 | 0 | 0 | 0 | 0 | 0 | 0 | 0 | 0 | 0 | 0 | 0.035038 | 0.035038 | 0 | 0 | 0 | 0 | 0 | 0 | 0 | 0 | 0 | 0
Byggevare | Stålplade (0,3-3,0mm) | 0 | 79.4926 | 79.4702 | 0 | 0 | 0 | 0 | 0 | 0.022328 | -59.2725 | 0 | 0 | 0 | 1.1598e-13 | 1.1585e-13 | 0 | 0 | 0 | 0 | 0 | 1.2407e-16 | 3.641e-13 | 0 | 0 | 0 | 0.023569 | 0.023558 | 0 | 0 | 0 | 0 | 0 | 1.0755e-05 | -0.017856 | 0 | 0 | 0 | 0.1714 | 0.17126 | 0 | 0 | 0 | 0 | 0 | 0.00014184 | -0.13672 | 0 | 0 | 0 | 0.016363 | 0.016348 | 0 | 0 | 0 | 0 | 0 | 1.5959e-05 | -0.011357 | 0 | 0 | 0 | 4.1808e-06 | 4.1786e-06 | 0 | 0 | 0 | 0 | 0 | 2.2632e-09 | 1.4108e-06 | 0 | 0 | 0 | 713.8076 | 713.4909 | 0 | 0 | 0 | 0 | 0 | 0.31668 | -468.8417 | 0 | 0 | 0 | 724.0239 | 723.698 | 0 | 0 | 0 | 0 | 0 | 0.32591 | -448.241 | 0 | 0 | 0 | 34.2381 | 34.1954 | 0 | 0 | 0 | 0 | 0 | 0.042776 | 51.1454 | 0 | 0 | 0 | 0 | 0 | 0 | 0 | 0 | 0 | 0 | 0 | 0 | 0 | 0 | 0 | 0 | 0 | 0 | 0 | 0 | 0 | 0 | 0 | 0 | 0 | 0 | 0
Byggevare | Tagpap, bitumen undermembran | 0 | 75.8086 | 65.3374 | 0 | 0 | 0 | 0 | 0 | 10.4712 | 0 | 0 | 0 | 0 | 5.372e-13 | 5.0257e-13 | 0 | 0 | 0 | 0 | 0 | 3.4631e-14 | 0 | 0 | 0 | 0 | 0.027607 | 0.024337 | 0 | 0 | 0 | 0 | 0 | 0.0032703 | 0 | 0 | 0 | 0 | 0.2291 | 0.2009 | 0 | 0 | 0 | 0 | 0 | 0.028199 | 0 | 0 | 0 | 0 | 0.048571 | 0.018345 | 0 | 0 | 0 | 0 | 0 | 0.030226 | 0 | 0 | 0 | 0 | 1.9121e-05 | 1.8335e-05 | 0 | 0 | 0 | 0 | 0 | 7.8617e-07 | 0 | 0 | 0 | 0 | 5144.4254 | 4985.112 | 0 | 0 | 0 | 0 | 0 | 159.3134 | 0 | 0 | 0 | 0 | 5200.2129 | 5035.8528 | 0 | 0 | 0 | 0 | 0 | 164.3601 | 0 | 0 | 0 | 0 | 112.6856 | 101.1355 | 0 | 0 | 0 | 0 | 0 | 11.5501 | 0 | 0 | 0 | 0 | 0 | 0 | 0 | 0 | 0 | 0 | 0 | 0 | 0 | 0 | 0 | 0 | 0 | 0 | 0 | 0 | 0 | 0 | 0 | 0 | 0 | 0 | 0 | 0
Byggevare | Thermowood, fyr og gran, Moelven | 0 | 199.3347 | -330.66 | 0 | 0 | 0 | 0 | 529.98 | 0.014718 | -25.938 | 0 | 0 | 0 | 3.0405e-05 | 3.003e-05 | 0 | 0 | 0 | 0 | 3.7026e-07 | 4.587e-09 | -2.838e-06 | 0 | 0 | 0 | 0.087713 | 0.08448 | 0 | 0 | 0 | 0 | 0.0032274 | 5.8344e-06 | -0.01419 | 0 | 0 | 0 | 0.98152 | 0.9042 | 0 | 0 | 0 | 0 | 0.07722 | 0.00010296 | -0.14454 | 0 | 0 | 0 | 0.1439 | 0.12408 | 0 | 0 | 0 | 0 | 0.0198 | 1.6632e-05 | -0.03762 | 0 | 0 | 0 | 0.00026105 | 0.0002541 | 0 | 0 | 0 | 0 | 6.93e-06 | 1.8282e-08 | -0.00010692 | 0 | 0 | 0 | 3082.13 | 3042.6 | 0 | 0 | 0 | 0 | 39.072 | 0.45804 | -349.14 | 0 | 0 | 0 | 3413.3273 | 3372.6 | 0 | 0 | 0 | 0 | 40.26 | 0.46728 | -425.7 | 0 | 0 | 0 | 6468.0115 | 6547.2 | 0 | 0 | 0 | 0 | -79.2 | 0.011484 | -2237.4 | 0 | 0 | 0 | 0 | 0 | 0 | 0 | 0 | 0 | 0 | 0 | 0 | 0 | 0 | 0 | 0 | 0 | 0 | 0 | 0 | 0 | 0 | 0 | 0 | 0 | 0 | 0
Byggevare | Zink, patineret | 0 | 314.6058 | 314.5032 | 0 | 0 | 0 | 0 | 0 | 0.10264 | -272.4621 | 0 | 0 | 0 | 1.6703e-05 | 1.6703e-05 | 0 | 0 | 0 | 0 | 0 | 5.7032e-16 | 1.6737e-12 | 0 | 0 | 0 | 0.030597 | 0.030547 | 0 | 0 | 0 | 0 | 0 | 4.944e-05 | -0.08208 | 0 | 0 | 0 | 1.8064 | 1.8058 | 0 | 0 | 0 | 0 | 0 | 0.00065203 | -0.62848 | 0 | 0 | 0 | 0.49064 | 0.49056 | 0 | 0 | 0 | 0 | 0 | 7.336e-05 | -0.052206 | 0 | 0 | 0 | 0.012234 | 0.012234 | 0 | 0 | 0 | 0 | 0 | 1.0404e-08 | 6.485e-06 | 0 | 0 | 0 | 1.4557 | 0 | 0 | 0 | 0 | 0 | 0 | 1.4557 | -2155.1595 | 0 | 0 | 0 | 33408.0581 | 33406.56 | 0 | 0 | 0 | 0 | 0 | 1.4981 | -2060.4624 | 0 | 0 | 0 | 206.3542 | 206.1576 | 0 | 0 | 0 | 0 | 0 | 0.19663 | 235.1039 | 0 | 0 | 0 | 0 | 0 | 0 | 0 | 0 | 0 | 0 | 0 | 0 | 0 | 0 | 0 | 0 | 0 | 0 | 0 | 0 | 0 | 0 | 0 | 0 | 0 | 0 | 0
Konstruktion | 214006 (TØ) |  | 598.9978 | 490.4317 | 0 | 0 | 88.1471 | 0 | 5.4633 | 14.9557 | 0 | 0 | 0 | 0 | 2.3752e-10 | 2.3669e-10 | 0 | 0 | 7.1784e-13 | 0 | 4.6632e-14 | 6.291e-14 | 0 | 0 | 0 | 0 | 0.18103 | 0.14612 | 0 | 0 | 0.027646 | 0 | 0.0015737 | 0.0056841 | 0 | 0 | 0 | 0 | 1.9988 | 1.7418 | 0 | 0 | 0.18668 | 0 | 0.0081677 | 0.062168 | 0 | 0 | 0 | 0 | 0.32322 | 0.24797 | 0 | 0 | 0.044057 | 0 | 0.0010152 | 0.030178 | 0 | 0 | 0 | 0 | 0.069542 | 0.069521 | 0 | 0 | 1.8873e-05 | 0 | 9.1795e-07 | 1.2801e-06 | 0 | 0 | 0 | 0 | 14039.3947 | 9014.352 | 0 | 0 | 4608.6452 | 0 | 195.0252 | 221.3724 | 0 | 0 | 0 | 0 | 14448.0256 | 9345.2103 | 0 | 0 | 4675.4082 | 0 | 199.2376 | 228.1694 | 0 | 0 | 0 | 0 | 1642.3838 | 1467.9899 | 0 | 0 | 144.2153 | 0 | 8.82 | 21.3586 | 0 | 0 | 0 | 0 | 0 | 0 | 0 | 0 | 0 | 0 | 0 | 0 | 0 | 0 | 0 | 0 | 0.051556 | 0.051556 | 0 | 0 | 0 | 0 | 0 | 0 | 0 | 0 | 0 | 0
Byggevare | Fibercementplade | 0 | 108.8993 | 105.944 | 0 | 0 | 0 | 0 | 0 | 2.9553 | 0 | 0 | 0 | 0 | 2.3134e-10 | 2.3132e-10 | 0 | 0 | 0 | 0 | 0 | 1.6418e-14 | 0 | 0 | 0 | 0 | 0.049005 | 0.047581 | 0 | 0 | 0 | 0 | 0 | 0.0014236 | 0 | 0 | 0 | 0 | 0.2311 | 0.21232 | 0 | 0 | 0 | 0 | 0 | 0.018774 | 0 | 0 | 0 | 0 | 0.034122 | 0.032009 | 0 | 0 | 0 | 0 | 0 | 0.0021123 | 0 | 0 | 0 | 0 | 0.069438 | 0.069438 | 0 | 0 | 0 | 0 | 0 | 2.9956e-07 | 0 | 0 | 0 | 0 | 1102.6493 | 1060.7333 | 0 | 0 | 0 | 0 | 0 | 41.916 | 0 | 0 | 0 | 0 | 1209.0268 | 1165.8895 | 0 | 0 | 0 | 0 | 0 | 43.1374 | 0 | 0 | 0 | 0 | 748.1466 | 742.4848 | 0 | 0 | 0 | 0 | 0 | 5.6618 | 0 | 0 | 0 | 0 | 0 | 0 | 0 | 0 | 0 | 0 | 0 | 0 | 0 | 0 | 0 | 0 | 0 | 0 | 0 | 0 | 0 | 0 | 0 | 0 | 0 | 0 | 0 | 0
Byggevare | Mineraluld, alm. | 0 | 313.8043 | 305.3142 | 0 | 0 | 0 | 0 | 5.4633 | 3.0268 | 0 | 0 | 0 | 0 | 4.7457e-12 | 4.6822e-12 | 0 | 0 | 0 | 0 | 4.6632e-14 | 1.6815e-14 | 0 | 0 | 0 | 0 | 0.076729 | 0.073698 | 0 | 0 | 0 | 0 | 0.0015737 | 0.001458 | 0 | 0 | 0 | 0 | 1.3943 | 1.3669 | 0 | 0 | 0 | 0 | 0.0081677 | 0.019228 | 0 | 0 | 0 | 0 | 0.20099 | 0.19781 | 0 | 0 | 0 | 0 | 0.0010152 | 0.0021634 | 0 | 0 | 0 | 0 | 6.5868e-05 | 6.4643e-05 | 0 | 0 | 0 | 0 | 9.1795e-07 | 3.068e-07 | 0 | 0 | 0 | 0 | 3719.4551 | 3481.5003 | 0 | 0 | 0 | 0 | 195.0252 | 42.9296 | 0 | 0 | 0 | 0 | 3888.1824 | 3644.7643 | 0 | 0 | 0 | 0 | 199.2376 | 44.1805 | 0 | 0 | 0 | 0 | 605.8066 | 591.1878 | 0 | 0 | 0 | 0 | 8.82 | 5.7987 | 0 | 0 | 0 | 0 | 0 | 0 | 0 | 0 | 0 | 0 | 0 | 0 | 0 | 0 | 0 | 0 | 0.051556 | 0.051556 | 0 | 0 | 0 | 0 | 0 | 0 | 0 | 0 | 0 | 0
Byggevare | Tagpap, bitumen toplag, skiferbestrøet | 1 | 118.2892 | 54.1771 | 0 | 0 | 59.1446 | 0 | 0 | 4.9675 | 0 | 0 | 0 | 0 | 1.0246e-12 | 4.9589e-13 | 0 | 0 | 5.1232e-13 | 0 | 0 | 1.6429e-14 | 0 | 0 | 0 | 0 | 0.034168 | 0.015532 | 0 | 0 | 0.017084 | 0 | 0 | 0.0015514 | 0 | 0 | 0 | 0 | 0.19805 | 0.08565 | 0 | 0 | 0.099027 | 0 | 0 | 0.013377 | 0 | 0 | 0 | 0 | 0.05095 | 0.011136 | 0 | 0 | 0.025475 | 0 | 0 | 0.014339 | 0 | 0 | 0 | 0 | 2.3115e-05 | 1.1185e-05 | 0 | 0 | 1.1558e-05 | 0 | 0 | 3.7295e-07 | 0 | 0 | 0 | 0 | 5281.0254 | 2564.9354 | 0 | 0 | 2640.5127 | 0 | 0 | 75.5773 | 0 | 0 | 0 | 0 | 5371.8656 | 2607.9614 | 0 | 0 | 2685.9328 | 0 | 0 | 77.9714 | 0 | 0 | 0 | 0 | 202.209 | 95.6252 | 0 | 0 | 101.1045 | 0 | 0 | 5.4793 | 0 | 0 | 0 | 0 | 0 | 0 | 0 | 0 | 0 | 0 | 0 | 0 | 0 | 0 | 0 | 0 | 0 | 0 | 0 | 0 | 0 | 0 | 0 | 0 | 0 | 0 | 0 | 0
Byggevare | Tagpap, bitumen undermembran | 1 | 58.0051 | 24.9965 | 0 | 0 | 29.0025 | 0 | 0 | 4.006 | 0 | 0 | 0 | 0 | 4.1104e-13 | 1.9227e-13 | 0 | 0 | 2.0552e-13 | 0 | 0 | 1.3249e-14 | 0 | 0 | 0 | 0 | 0.021124 | 0.0093108 | 0 | 0 | 0.010562 | 0 | 0 | 0.0012511 | 0 | 0 | 0 | 0 | 0.1753 | 0.076861 | 0 | 0 | 0.087649 | 0 | 0 | 0.010788 | 0 | 0 | 0 | 0 | 0.037164 | 0.0070182 | 0 | 0 | 0.018582 | 0 | 0 | 0.011564 | 0 | 0 | 0 | 0 | 1.4631e-05 | 7.0146e-06 | 0 | 0 | 7.3154e-06 | 0 | 0 | 3.0077e-07 | 0 | 0 | 0 | 0 | 3936.2649 | 1907.183 | 0 | 0 | 1968.1325 | 0 | 0 | 60.9495 | 0 | 0 | 0 | 0 | 3978.9508 | 1926.5952 | 0 | 0 | 1989.4754 | 0 | 0 | 62.8802 | 0 | 0 | 0 | 0 | 86.2216 | 38.692 | 0 | 0 | 43.1108 | 0 | 0 | 4.4188 | 0 | 0 | 0 | 0 | 0 | 0 | 0 | 0 | 0 | 0 | 0 | 0 | 0 | 0 | 0 | 0 | 0 | 0 | 0 | 0 | 0 | 0 | 0 | 0 | 0 | 0 | 0 | 0
Konstruktion | 214007 (TØ) |  | 33.2877 | 32.3801 | 0 | 0 | 0 | 0 | 0.58406 | 0.32358 | 0 | 0 | 0 | 0 | 4.7609e-13 | 4.6931e-13 | 0 | 0 | 0 | 0 | 4.9852e-15 | 1.7976e-15 | 0 | 0 | 0 | 0 | 0.0083593 | 0.0080351 | 0 | 0 | 0 | 0 | 0.00016824 | 0.00015587 | 0 | 0 | 0 | 0 | 0.14981 | 0.14688 | 0 | 0 | 0 | 0 | 0.00087318 | 0.0020556 | 0 | 0 | 0 | 0 | 0.021156 | 0.020816 | 0 | 0 | 0 | 0 | 0.00010853 | 0.00023128 | 0 | 0 | 0 | 0 | 6.9771e-06 | 6.8461e-06 | 0 | 0 | 0 | 0 | 9.8134e-08 | 3.2799e-08 | 0 | 0 | 0 | 0 | 385.0672 | 359.6285 | 0 | 0 | 0 | 0 | 20.8493 | 4.5894 | 0 | 0 | 0 | 0 | 402.6989 | 376.6761 | 0 | 0 | 0 | 0 | 21.2997 | 4.7231 | 0 | 0 | 0 | 0 | 62.5924 | 61.0296 | 0 | 0 | 0 | 0 | 0.94291 | 0.61991 | 0 | 0 | 0 | 0 | 0 | 0 | 0 | 0 | 0 | 0 | 0 | 0 | 0 | 0 | 0 | 0 | 0.0058442 | 0.0058442 | 0 | 0 | 0 | 0 | 0 | 0 | 0 | 0 | 0 | 0
Byggevare | Mineraluld, facadesystem | 0 | 33.2877 | 32.3801 | 0 | 0 | 0 | 0 | 0.58406 | 0.32358 | 0 | 0 | 0 | 0 | 4.7609e-13 | 4.6931e-13 | 0 | 0 | 0 | 0 | 4.9852e-15 | 1.7976e-15 | 0 | 0 | 0 | 0 | 0.0083593 | 0.0080351 | 0 | 0 | 0 | 0 | 0.00016824 | 0.00015587 | 0 | 0 | 0 | 0 | 0.14981 | 0.14688 | 0 | 0 | 0 | 0 | 0.00087318 | 0.0020556 | 0 | 0 | 0 | 0 | 0.021156 | 0.020816 | 0 | 0 | 0 | 0 | 0.00010853 | 0.00023128 | 0 | 0 | 0 | 0 | 6.9771e-06 | 6.8461e-06 | 0 | 0 | 0 | 0 | 9.8134e-08 | 3.2799e-08 | 0 | 0 | 0 | 0 | 385.0672 | 359.6285 | 0 | 0 | 0 | 0 | 20.8493 | 4.5894 | 0 | 0 | 0 | 0 | 402.6989 | 376.6761 | 0 | 0 | 0 | 0 | 21.2997 | 4.7231 | 0 | 0 | 0 | 0 | 62.5924 | 61.0296 | 0 | 0 | 0 | 0 | 0.94291 | 0.61991 | 0 | 0 | 0 | 0 | 0 | 0 | 0 | 0 | 0 | 0 | 0 | 0 | 0 | 0 | 0 | 0 | 0.0058442 | 0.0058442 | 0 | 0 | 0 | 0 | 0 | 0 | 0 | 0 | 0 | 0
Konstruktion | 214008 (TØ) |  | 177.6625 | 171.0839 | 0 | 0 | 0 | 0 | 2.4118 | 4.1668 | 0 | 0 | 0 | 0 | 2.3798e-12 | 2.336e-12 | 0 | 0 | 0 | 0 | 2.0586e-14 | 2.3148e-14 | 0 | 0 | 0 | 0 | 0.038359 | 0.035657 | 0 | 0 | 0 | 0 | 0.00069473 | 0.0020071 | 0 | 0 | 0 | 0 | 0.6763 | 0.64623 | 0 | 0 | 0 | 0 | 0.0036056 | 0.026471 | 0 | 0 | 0 | 0 | 0.09986 | 0.096434 | 0 | 0 | 0 | 0 | 0.00044816 | 0.0029782 | 0 | 0 | 0 | 0 | 0.00018282 | 0.00018199 | 0 | 0 | 0 | 0 | 4.0523e-07 | 4.2236e-07 | 0 | 0 | 0 | 0 | 1829.0063 | 1683.8135 | 0 | 0 | 0 | 0 | 86.0941 | 59.0987 | 0 | 0 | 0 | 0 | 1930.3404 | 1781.566 | 0 | 0 | 0 | 0 | 87.9537 | 60.8207 | 0 | 0 | 0 | 0 | 380.3215 | 368.4452 | 0 | 0 | 0 | 0 | 3.8936 | 7.9828 | 0 | 0 | 0 | 0 | 0 | 0 | 0 | 0 | 0 | 0 | 0 | 0 | 0 | 0 | 0 | 0 | 0.024133 | 0.024133 | 0 | 0 | 0 | 0 | 0 | 0 | 0 | 0 | 0 | 0
Byggevare | Kalkcementpuds | 0 | 40.2059 | 37.3752 | 0 | 0 | 0 | 0 | 0 | 2.8306 | 0 | 0 | 0 | 0 | 4.1383e-13 | 3.9811e-13 | 0 | 0 | 0 | 0 | 0 | 1.5725e-14 | 0 | 0 | 0 | 0 | 0.0038407 | 0.0024772 | 0 | 0 | 0 | 0 | 0 | 0.0013635 | 0 | 0 | 0 | 0 | 0.057672 | 0.03969 | 0 | 0 | 0 | 0 | 0 | 0.017982 | 0 | 0 | 0 | 0 | 0.0125 | 0.010476 | 0 | 0 | 0 | 0 | 0 | 0.0020232 | 0 | 0 | 0 | 0 | 0.00015401 | 0.00015372 | 0 | 0 | 0 | 0 | 0 | 2.8692e-07 | 0 | 0 | 0 | 0 | 238.93 | 198.7825 | 0 | 0 | 0 | 0 | 0 | 40.1474 | 0 | 0 | 0 | 0 | 267.4567 | 226.1395 | 0 | 0 | 0 | 0 | 0 | 41.3172 | 0 | 0 | 0 | 0 | 121.8557 | 116.4328 | 0 | 0 | 0 | 0 | 0 | 5.4229 | 0 | 0 | 0 | 0 | 0 | 0 | 0 | 0 | 0 | 0 | 0 | 0 | 0 | 0 | 0 | 0 | 0 | 0 | 0 | 0 | 0 | 0 | 0 | 0 | 0 | 0 | 0 | 0
Byggevare | Mineraluld, facadesystem | 0 | 137.4566 | 133.7087 | 0 | 0 | 0 | 0 | 2.4118 | 1.3362 | 0 | 0 | 0 | 0 | 1.9659e-12 | 1.9379e-12 | 0 | 0 | 0 | 0 | 2.0586e-14 | 7.423e-15 | 0 | 0 | 0 | 0 | 0.034518 | 0.03318 | 0 | 0 | 0 | 0 | 0.00069473 | 0.00064363 | 0 | 0 | 0 | 0 | 0.61863 | 0.60654 | 0 | 0 | 0 | 0 | 0.0036056 | 0.0084884 | 0 | 0 | 0 | 0 | 0.087361 | 0.085957 | 0 | 0 | 0 | 0 | 0.00044816 | 0.00095503 | 0 | 0 | 0 | 0 | 2.8811e-05 | 2.827e-05 | 0 | 0 | 0 | 0 | 4.0523e-07 | 1.3544e-07 | 0 | 0 | 0 | 0 | 1590.0764 | 1485.031 | 0 | 0 | 0 | 0 | 86.0941 | 18.9513 | 0 | 0 | 0 | 0 | 1662.8837 | 1555.4265 | 0 | 0 | 0 | 0 | 87.9537 | 19.5035 | 0 | 0 | 0 | 0 | 258.4658 | 252.0124 | 0 | 0 | 0 | 0 | 3.8936 | 2.5598 | 0 | 0 | 0 | 0 | 0 | 0 | 0 | 0 | 0 | 0 | 0 | 0 | 0 | 0 | 0 | 0 | 0.024133 | 0.024133 | 0 | 0 | 0 | 0 | 0 | 0 | 0 | 0 | 0 | 0
Konstruktion | 214010 (TØ) |  | 6240.1138 | 3382.7132 | 0 | 0 | 0 | 0 | 2787.3212 | 70.0794 | -2810.6927 | 0 | 0 | 0 | 0.00024446 | 0.00024252 | 0 | 0 | 0 | 0 | 1.9214e-06 | 2.3804e-08 | -1.4727e-05 | 0 | 0 | 0 | 1.7042 | 1.6494 | 0 | 0 | 0 | 0 | 0.021 | 0.03375 | -0.87726 | 0 | 0 | 0 | 23.1428 | 22.2475 | 0 | 0 | 0 | 0 | 0.45013 | 0.44524 | -6.9058 | 0 | 0 | 0 | 4.4705 | 4.3061 | 0 | 0 | 0 | 0 | 0.11421 | 0.050121 | -0.70769 | 0 | 0 | 0 | 1.0252 | 1.0252 | 0 | 0 | 0 | 0 | 3.7264e-05 | 7.1905e-06 | -0.00049463 | 0 | 0 | 0 | 56403.9531 | 54943.7064 | 0 | 0 | 0 | 0 | 465.0055 | 995.2412 | -23041.1458 | 0 | 0 | 0 | 233090.7519 | 231589.3531 | 0 | 0 | 0 | 0 | 477.1802 | 1024.2187 | -22529.2204 | 0 | 0 | 0 | 45250.6368 | 45514.4455 | 0 | 0 | 0 | 0 | -397.9794 | 134.1707 | -9366.7109 | 0 | 0 | 0 | 0 | 0 | 0 | 0 | 0 | 0 | 0 | 0 | 0 | 0 | 0 | 0 | 0.065271 | 0.065271 | 0 | 0 | 0 | 0 | 0 | 0 | 0 | 0 | 0 | 0
Byggevare | Dampspærre PA | 0 | 127.0486 | 96.919 | 0 | 0 | 0 | 0 | 30.1296 | 0 | -11.9802 | 0 | 0 | 0 | 4.5892e-13 | 4.4846e-13 | 0 | 0 | 0 | 0 | 1.0464e-14 | 0 | -3.0307e-13 | 0 | 0 | 0 | 0.040293 | 0.038034 | 0 | 0 | 0 | 0 | 0.0022595 | 0 | -0.0010431 | 0 | 0 | 0 | 0.40149 | 0.36243 | 0 | 0 | 0 | 0 | 0.039067 | 0 | -0.010481 | 0 | 0 | 0 | 0.026206 | 0.016031 | 0 | 0 | 0 | 0 | 0.010175 | 0 | -0.001998 | 0 | 0 | 0 | 0.39449 | 0.39449 | 0 | 0 | 0 | 0 | 1.3957e-07 | 0 | -3.1886e-06 | 0 | 0 | 0 | 1775.9979 | 1760.6555 | 0 | 0 | 0 | 0 | 15.3424 | 0 | -156.3636 | 0 | 0 | 0 | 1827.2275 | 1811.2085 | 0 | 0 | 0 | 0 | 16.019 | 0 | -173.0776 | 0 | 0 | 0 | 88.4679 | 86.6135 | 0 | 0 | 0 | 0 | 1.8544 | 0 | -54.7862 | 0 | 0 | 0 | 0 | 0 | 0 | 0 | 0 | 0 | 0 | 0 | 0 | 0 | 0 | 0 | 0 | 0 | 0 | 0 | 0 | 0 | 0 | 0 | 0 | 0 | 0 | 0
Byggevare | Fibercementplade | 0 | 886.2893 | 862.2369 | 0 | 0 | 0 | 0 | 0 | 24.0524 | 0 | 0 | 0 | 0 | 1.8828e-09 | 1.8826e-09 | 0 | 0 | 0 | 0 | 0 | 1.3362e-13 | 0 | 0 | 0 | 0 | 0.39883 | 0.38725 | 0 | 0 | 0 | 0 | 0 | 0.011586 | 0 | 0 | 0 | 0 | 1.8808 | 1.728 | 0 | 0 | 0 | 0 | 0 | 0.1528 | 0 | 0 | 0 | 0 | 0.2777 | 0.26051 | 0 | 0 | 0 | 0 | 0 | 0.017191 | 0 | 0 | 0 | 0 | 0.56513 | 0.56513 | 0 | 0 | 0 | 0 | 0 | 2.438e-06 | 0 | 0 | 0 | 0 | 8974.0366 | 8632.8988 | 0 | 0 | 0 | 0 | 0 | 341.1378 | 0 | 0 | 0 | 0 | 9839.8024 | 9488.7241 | 0 | 0 | 0 | 0 | 0 | 351.0783 | 0 | 0 | 0 | 0 | 6088.8767 | 6042.7974 | 0 | 0 | 0 | 0 | 0 | 46.0793 | 0 | 0 | 0 | 0 | 0 | 0 | 0 | 0 | 0 | 0 | 0 | 0 | 0 | 0 | 0 | 0 | 0 | 0 | 0 | 0 | 0 | 0 | 0 | 0 | 0 | 0 | 0 | 0
Byggevare | Gipskartonplade 13 mm, imprægneret | 0 | 485.7705 | 444.6554 | 0 | 0 | 0 | 0 | 0 | 41.1151 | 0 | 0 | 0 | 0 | 4.3037e-12 | 4.0753e-12 | 0 | 0 | 0 | 0 | 0 | 2.2841e-13 | 0 | 0 | 0 | 0 | 0.056817 | 0.037012 | 0 | 0 | 0 | 0 | 0 | 0.019805 | 0 | 0 | 0 | 0 | 1.0123 | 0.75106 | 0 | 0 | 0 | 0 | 0 | 0.26119 | 0 | 0 | 0 | 0 | 0.2741 | 0.24471 | 0 | 0 | 0 | 0 | 0 | 0.029387 | 0 | 0 | 0 | 0 | 0.00059356 | 0.00058939 | 0 | 0 | 0 | 0 | 0 | 4.1675e-06 | 0 | 0 | 0 | 0 | 9887.2242 | 9304.081 | 0 | 0 | 0 | 0 | 0 | 583.1432 | 0 | 0 | 0 | 0 | 10149.1984 | 9549.0644 | 0 | 0 | 0 | 0 | 0 | 600.134 | 0 | 0 | 0 | 0 | 2948.2603 | 2869.4924 | 0 | 0 | 0 | 0 | 0 | 78.7679 | 0 | 0 | 0 | 0 | 0 | 0 | 0 | 0 | 0 | 0 | 0 | 0 | 0 | 0 | 0 | 0 | 0 | 0 | 0 | 0 | 0 | 0 | 0 | 0 | 0 | 0 | 0 | 0
Byggevare | Mineraluld, alm. | 0 | 397.2783 | 386.5297 | 0 | 0 | 0 | 0 | 6.9166 | 3.832 | 0 | 0 | 0 | 0 | 6.008e-12 | 5.9277e-12 | 0 | 0 | 0 | 0 | 5.9036e-14 | 2.1288e-14 | 0 | 0 | 0 | 0 | 0.09714 | 0.093302 | 0 | 0 | 0 | 0 | 0.0019924 | 0.0018458 | 0 | 0 | 0 | 0 | 1.7652 | 1.7306 | 0 | 0 | 0 | 0 | 0.01034 | 0.024343 | 0 | 0 | 0 | 0 | 0.25445 | 0.25043 | 0 | 0 | 0 | 0 | 0.0012853 | 0.0027389 | 0 | 0 | 0 | 0 | 8.339e-05 | 8.1839e-05 | 0 | 0 | 0 | 0 | 1.1621e-06 | 3.8842e-07 | 0 | 0 | 0 | 0 | 4708.8548 | 4407.6024 | 0 | 0 | 0 | 0 | 246.9032 | 54.3492 | 0 | 0 | 0 | 0 | 4922.4646 | 4614.2956 | 0 | 0 | 0 | 0 | 252.2362 | 55.9328 | 0 | 0 | 0 | 0 | 766.9551 | 748.4477 | 0 | 0 | 0 | 0 | 11.1662 | 7.3412 | 0 | 0 | 0 | 0 | 0 | 0 | 0 | 0 | 0 | 0 | 0 | 0 | 0 | 0 | 0 | 0 | 0.065271 | 0.065271 | 0 | 0 | 0 | 0 | 0 | 0 | 0 | 0 | 0 | 0
Byggevare | Stålplade (0,3-3,0mm) | 0 | 1264.1689 | 1263.8138 | 0 | 0 | 0 | 0 | 0 | 0.35509 | -942.6088 | 0 | 0 | 0 | 1.8444e-12 | 1.8424e-12 | 0 | 0 | 0 | 0 | 0 | 1.9731e-15 | 5.7902e-12 | 0 | 0 | 0 | 0.37482 | 0.37465 | 0 | 0 | 0 | 0 | 0 | 0.00017104 | -0.28396 | 0 | 0 | 0 | 2.7258 | 2.7236 | 0 | 0 | 0 | 0 | 0 | 0.0022557 | -2.1743 | 0 | 0 | 0 | 0.26023 | 0.25997 | 0 | 0 | 0 | 0 | 0 | 0.0002538 | -0.18061 | 0 | 0 | 0 | 6.6488e-05 | 6.6452e-05 | 0 | 0 | 0 | 0 | 0 | 3.5992e-08 | 2.2436e-05 | 0 | 0 | 0 | 11351.6694 | 11346.6332 | 0 | 0 | 0 | 0 | 0 | 5.0362 | -7455.9811 | 0 | 0 | 0 | 11514.1392 | 11508.9563 | 0 | 0 | 0 | 0 | 0 | 5.183 | -7128.3676 | 0 | 0 | 0 | 544.4886 | 543.8083 | 0 | 0 | 0 | 0 | 0 | 0.68027 | 813.3646 | 0 | 0 | 0 | 0 | 0 | 0 | 0 | 0 | 0 | 0 | 0 | 0 | 0 | 0 | 0 | 0 | 0 | 0 | 0 | 0 | 0 | 0 | 0 | 0 | 0 | 0 | 0
Byggevare | Stålplade (0,3-3,0mm) | 0 | 412.5183 | 412.4024 | 0 | 0 | 0 | 0 | 0 | 0.11587 | -307.5881 | 0 | 0 | 0 | 6.0184e-13 | 6.012e-13 | 0 | 0 | 0 | 0 | 0 | 6.4385e-16 | 1.8894e-12 | 0 | 0 | 0 | 0.12231 | 0.12225 | 0 | 0 | 0 | 0 | 0 | 5.5814e-05 | -0.092662 | 0 | 0 | 0 | 0.88949 | 0.88875 | 0 | 0 | 0 | 0 | 0 | 0.00073609 | -0.70951 | 0 | 0 | 0 | 0.084917 | 0.084834 | 0 | 0 | 0 | 0 | 0 | 8.2818e-05 | -0.058937 | 0 | 0 | 0 | 2.1696e-05 | 2.1684e-05 | 0 | 0 | 0 | 0 | 0 | 1.1745e-08 | 7.3211e-06 | 0 | 0 | 0 | 3704.229 | 3702.5856 | 0 | 0 | 0 | 0 | 0 | 1.6434 | -2433.0044 | 0 | 0 | 0 | 3757.2454 | 3755.5541 | 0 | 0 | 0 | 0 | 0 | 1.6913 | -2326.0989 | 0 | 0 | 0 | 177.6752 | 177.4533 | 0 | 0 | 0 | 0 | 0 | 0.22198 | 265.4137 | 0 | 0 | 0 | 0 | 0 | 0 | 0 | 0 | 0 | 0 | 0 | 0 | 0 | 0 | 0 | 0 | 0 | 0 | 0 | 0 | 0 | 0 | 0 | 0 | 0 | 0 | 0
Byggevare | Thermowood, fyr og gran, Moelven | 0 | 1034.4264 | -1715.925 | 0 | 0 | 0 | 0 | 2750.275 | 0.076378 | -134.6025 | 0 | 0 | 0 | 0.00015778 | 0.00015584 | 0 | 0 | 0 | 0 | 1.9214e-06 | 2.3804e-08 | -1.4728e-05 | 0 | 0 | 0 | 0.45518 | 0.4384 | 0 | 0 | 0 | 0 | 0.016748 | 3.0277e-05 | -0.073637 | 0 | 0 | 0 | 5.0935 | 4.6923 | 0 | 0 | 0 | 0 | 0.40073 | 0.0005343 | -0.75008 | 0 | 0 | 0 | 0.74674 | 0.6439 | 0 | 0 | 0 | 0 | 0.10275 | 8.631e-05 | -0.19523 | 0 | 0 | 0 | 0.0013547 | 0.0013186 | 0 | 0 | 0 | 0 | 3.5963e-05 | 9.4873e-08 | -0.00055485 | 0 | 0 | 0 | 15994.387 | 15789.25 | 0 | 0 | 0 | 0 | 202.76 | 2.3769 | -1811.825 | 0 | 0 | 0 | 17713.0999 | 17501.75 | 0 | 0 | 0 | 0 | 208.925 | 2.4249 | -2209.125 | 0 | 0 | 0 | 33565.0596 | 33976 | 0 | 0 | 0 | 0 | -411 | 0.059595 | -11610.75 | 0 | 0 | 0 | 0 | 0 | 0 | 0 | 0 | 0 | 0 | 0 | 0 | 0 | 0 | 0 | 0 | 0 | 0 | 0 | 0 | 0 | 0 | 0 | 0 | 0 | 0 | 0
Byggevare | Zink, patineret | 0 | 1632.6136 | 1632.081 | 0 | 0 | 0 | 0 | 0 | 0.53263 | -1413.9132 | 0 | 0 | 0 | 8.668e-05 | 8.668e-05 | 0 | 0 | 0 | 0 | 0 | 2.9596e-15 | 8.6853e-12 | 0 | 0 | 0 | 0.15878 | 0.15852 | 0 | 0 | 0 | 0 | 0 | 0.00025656 | -0.42595 | 0 | 0 | 0 | 9.3742 | 9.3708 | 0 | 0 | 0 | 0 | 0 | 0.0033836 | -3.2614 | 0 | 0 | 0 | 2.5461 | 2.5457 | 0 | 0 | 0 | 0 | 0 | 0.00038069 | -0.27092 | 0 | 0 | 0 | 0.063487 | 0.063487 | 0 | 0 | 0 | 0 | 0 | 5.3988e-08 | 3.3653e-05 | 0 | 0 | 0 | 7.5543 | 0 | 0 | 0 | 0 | 0 | 0 | 7.5543 | -11183.9717 | 0 | 0 | 0 | 173367.5745 | 173359.8 | 0 | 0 | 0 | 0 | 0 | 7.7745 | -10692.5513 | 0 | 0 | 0 | 1070.8534 | 1069.833 | 0 | 0 | 0 | 0 | 0 | 1.0204 | 1220.0469 | 0 | 0 | 0 | 0 | 0 | 0 | 0 | 0 | 0 | 0 | 0 | 0 | 0 | 0 | 0 | 0 | 0 | 0 | 0 | 0 | 0 | 0 | 0 | 0 | 0 | 0 | 0
Konstruktion | 214011 (TØ) |  | 3480.1122 | 1784.5881 | 0 | 0 | 0 | 0 | 1656.0658 | 39.4583 | -1674.106 | 0 | 0 | 0 | 0.00014561 | 0.00014445 | 0 | 0 | 0 | 0 | 1.1444e-06 | 1.4178e-08 | -8.772e-06 | 0 | 0 | 0 | 0.95718 | 0.92686 | 0 | 0 | 0 | 0 | 0.011321 | 0.019003 | -0.52251 | 0 | 0 | 0 | 12.7329 | 12.2203 | 0 | 0 | 0 | 0 | 0.26195 | 0.2507 | -4.1132 | 0 | 0 | 0 | 2.5111 | 2.4157 | 0 | 0 | 0 | 0 | 0.06726 | 0.028222 | -0.42152 | 0 | 0 | 0 | 0.6106 | 0.61057 | 0 | 0 | 0 | 0 | 2.1503e-05 | 4.0515e-06 | -0.00029461 | 0 | 0 | 0 | 30790.6571 | 30100.3364 | 0 | 0 | 0 | 0 | 129.9062 | 560.4145 | -13723.7774 | 0 | 0 | 0 | 135901.6952 | 135190.9831 | 0 | 0 | 0 | 0 | 133.9812 | 576.7308 | -13418.8641 | 0 | 0 | 0 | 26495.39 | 26663.5432 | 0 | 0 | 0 | 0 | -243.6955 | 75.5422 | -5579.0045 | 0 | 0 | 0 | 0 | 0 | 0 | 0 | 0 | 0 | 0 | 0 | 0 | 0 | 0 | 0 | 0 | 0 | 0 | 0 | 0 | 0 | 0 | 0 | 0 | 0 | 0 | 0
Byggevare | Dampspærre PA | 0 | 75.6727 | 57.7269 | 0 | 0 | 0 | 0 | 17.9458 | 0 | -7.1356 | 0 | 0 | 0 | 2.7334e-13 | 2.6711e-13 | 0 | 0 | 0 | 0 | 6.2326e-15 | 0 | -1.8052e-13 | 0 | 0 | 0 | 0.023999 | 0.022654 | 0 | 0 | 0 | 0 | 0.0013458 | 0 | -0.0006213 | 0 | 0 | 0 | 0.23914 | 0.21587 | 0 | 0 | 0 | 0 | 0.023269 | 0 | -0.0062428 | 0 | 0 | 0 | 0.015609 | 0.0095487 | 0 | 0 | 0 | 0 | 0.0060602 | 0 | -0.00119 | 0 | 0 | 0 | 0.23497 | 0.23497 | 0 | 0 | 0 | 0 | 8.3128e-08 | 0 | -1.8992e-06 | 0 | 0 | 0 | 1057.8206 | 1048.6824 | 0 | 0 | 0 | 0 | 9.1382 | 0 | -93.1333 | 0 | 0 | 0 | 1088.334 | 1078.7928 | 0 | 0 | 0 | 0 | 9.5412 | 0 | -103.0885 | 0 | 0 | 0 | 52.6933 | 51.5887 | 0 | 0 | 0 | 0 | 1.1045 | 0 | -32.6318 | 0 | 0 | 0 | 0 | 0 | 0 | 0 | 0 | 0 | 0 | 0 | 0 | 0 | 0 | 0 | 0 | 0 | 0 | 0 | 0 | 0 | 0 | 0 | 0 | 0 | 0 | 0
Byggevare | Fibercementplade | 0 | 527.892 | 513.5659 | 0 | 0 | 0 | 0 | 0 | 14.3261 | 0 | 0 | 0 | 0 | 1.1214e-09 | 1.1213e-09 | 0 | 0 | 0 | 0 | 0 | 7.9586e-14 | 0 | 0 | 0 | 0 | 0.23755 | 0.23065 | 0 | 0 | 0 | 0 | 0 | 0.0069008 | 0 | 0 | 0 | 0 | 1.1203 | 1.0292 | 0 | 0 | 0 | 0 | 0 | 0.091009 | 0 | 0 | 0 | 0 | 0.16541 | 0.15517 | 0 | 0 | 0 | 0 | 0 | 0.01024 | 0 | 0 | 0 | 0 | 0.3366 | 0.3366 | 0 | 0 | 0 | 0 | 0 | 1.4521e-06 | 0 | 0 | 0 | 0 | 5345.1196 | 5141.931 | 0 | 0 | 0 | 0 | 0 | 203.1887 | 0 | 0 | 0 | 0 | 5860.7874 | 5651.678 | 0 | 0 | 0 | 0 | 0 | 209.1094 | 0 | 0 | 0 | 0 | 3626.6594 | 3599.2136 | 0 | 0 | 0 | 0 | 0 | 27.4458 | 0 | 0 | 0 | 0 | 0 | 0 | 0 | 0 | 0 | 0 | 0 | 0 | 0 | 0 | 0 | 0 | 0 | 0 | 0 | 0 | 0 | 0 | 0 | 0 | 0 | 0 | 0 | 0
Byggevare | Gipskartonplade 13 mm, imprægneret | 0 | 289.3348 | 264.8459 | 0 | 0 | 0 | 0 | 0 | 24.489 | 0 | 0 | 0 | 0 | 2.5634e-12 | 2.4273e-12 | 0 | 0 | 0 | 0 | 0 | 1.3605e-13 | 0 | 0 | 0 | 0 | 0.033841 | 0.022045 | 0 | 0 | 0 | 0 | 0 | 0.011796 | 0 | 0 | 0 | 0 | 0.60292 | 0.44735 | 0 | 0 | 0 | 0 | 0 | 0.15557 | 0 | 0 | 0 | 0 | 0.16326 | 0.14576 | 0 | 0 | 0 | 0 | 0 | 0.017503 | 0 | 0 | 0 | 0 | 0.00035354 | 0.00035105 | 0 | 0 | 0 | 0 | 0 | 2.4823e-06 | 0 | 0 | 0 | 0 | 5889.0328 | 5541.7008 | 0 | 0 | 0 | 0 | 0 | 347.332 | 0 | 0 | 0 | 0 | 6045.07 | 5687.6179 | 0 | 0 | 0 | 0 | 0 | 357.4521 | 0 | 0 | 0 | 0 | 1756.0441 | 1709.1283 | 0 | 0 | 0 | 0 | 0 | 46.9158 | 0 | 0 | 0 | 0 | 0 | 0 | 0 | 0 | 0 | 0 | 0 | 0 | 0 | 0 | 0 | 0 | 0 | 0 | 0 | 0 | 0 | 0 | 0 | 0 | 0 | 0 | 0 | 0
Byggevare | Stålplade (0,3-3,0mm) | 0 | 245.7043 | 245.6353 | 0 | 0 | 0 | 0 | 0 | 0.069015 | -183.2058 | 0 | 0 | 0 | 3.5847e-13 | 3.5809e-13 | 0 | 0 | 0 | 0 | 0 | 3.8349e-16 | 1.1254e-12 | 0 | 0 | 0 | 0.07285 | 0.072817 | 0 | 0 | 0 | 0 | 0 | 3.3244e-05 | -0.055192 | 0 | 0 | 0 | 0.5298 | 0.52936 | 0 | 0 | 0 | 0 | 0 | 0.00043843 | -0.4226 | 0 | 0 | 0 | 0.050578 | 0.050529 | 0 | 0 | 0 | 0 | 0 | 4.9328e-05 | -0.035104 | 0 | 0 | 0 | 1.2923e-05 | 1.2916e-05 | 0 | 0 | 0 | 0 | 0 | 6.9954e-09 | 4.3606e-06 | 0 | 0 | 0 | 2206.3145 | 2205.3356 | 0 | 0 | 0 | 0 | 0 | 0.97884 | -1449.1471 | 0 | 0 | 0 | 2237.8922 | 2236.8848 | 0 | 0 | 0 | 0 | 0 | 1.0074 | -1385.472 | 0 | 0 | 0 | 105.827 | 105.6948 | 0 | 0 | 0 | 0 | 0 | 0.13222 | 158.0858 | 0 | 0 | 0 | 0 | 0 | 0 | 0 | 0 | 0 | 0 | 0 | 0 | 0 | 0 | 0 | 0 | 0 | 0 | 0 | 0 | 0 | 0 | 0 | 0 | 0 | 0 | 0
Byggevare | Stålplade (0,3-3,0mm) | 0 | 752.9648 | 752.7533 | 0 | 0 | 0 | 0 | 0 | 0.2115 | -561.437 | 0 | 0 | 0 | 1.0985e-12 | 1.0974e-12 | 0 | 0 | 0 | 0 | 0 | 1.1752e-15 | 3.4488e-12 | 0 | 0 | 0 | 0.22325 | 0.22315 | 0 | 0 | 0 | 0 | 0 | 0.00010188 | -0.16914 | 0 | 0 | 0 | 1.6236 | 1.6222 | 0 | 0 | 0 | 0 | 0 | 0.0013436 | -1.2951 | 0 | 0 | 0 | 0.155 | 0.15485 | 0 | 0 | 0 | 0 | 0 | 0.00015117 | -0.10758 | 0 | 0 | 0 | 3.9602e-05 | 3.958e-05 | 0 | 0 | 0 | 0 | 0 | 2.1438e-08 | 1.3363e-05 | 0 | 0 | 0 | 6761.2863 | 6758.2866 | 0 | 0 | 0 | 0 | 0 | 2.9997 | -4440.9348 | 0 | 0 | 0 | 6858.0567 | 6854.9696 | 0 | 0 | 0 | 0 | 0 | 3.0871 | -4245.8014 | 0 | 0 | 0 | 324.3085 | 323.9034 | 0 | 0 | 0 | 0 | 0 | 0.40518 | 484.4566 | 0 | 0 | 0 | 0 | 0 | 0 | 0 | 0 | 0 | 0 | 0 | 0 | 0 | 0 | 0 | 0 | 0 | 0 | 0 | 0 | 0 | 0 | 0 | 0 | 0 | 0 | 0
Byggevare | Thermowood, fyr og gran, Moelven | 0 | 616.1255 | -1022.04 | 0 | 0 | 0 | 0 | 1638.12 | 0.045492 | -80.172 | 0 | 0 | 0 | 9.3979e-05 | 9.282e-05 | 0 | 0 | 0 | 0 | 1.1444e-06 | 1.4178e-08 | -8.772e-06 | 0 | 0 | 0 | 0.27111 | 0.26112 | 0 | 0 | 0 | 0 | 0.0099756 | 1.8034e-05 | -0.04386 | 0 | 0 | 0 | 3.0338 | 2.7948 | 0 | 0 | 0 | 0 | 0.23868 | 0.00031824 | -0.44676 | 0 | 0 | 0 | 0.44477 | 0.38352 | 0 | 0 | 0 | 0 | 0.0612 | 5.1408e-05 | -0.11628 | 0 | 0 | 0 | 0.00080688 | 0.0007854 | 0 | 0 | 0 | 0 | 2.142e-05 | 5.6508e-08 | -0.00033048 | 0 | 0 | 0 | 9526.5838 | 9404.4 | 0 | 0 | 0 | 0 | 120.768 | 1.4158 | -1079.16 | 0 | 0 | 0 | 10550.2843 | 10424.4 | 0 | 0 | 0 | 0 | 124.44 | 1.4443 | -1315.8 | 0 | 0 | 0 | 19992.0355 | 20236.8 | 0 | 0 | 0 | 0 | -244.8 | 0.035496 | -6915.6 | 0 | 0 | 0 | 0 | 0 | 0 | 0 | 0 | 0 | 0 | 0 | 0 | 0 | 0 | 0 | 0 | 0 | 0 | 0 | 0 | 0 | 0 | 0 | 0 | 0 | 0 | 0
Byggevare | Zink, patineret | 0 | 972.418 | 972.1008 | 0 | 0 | 0 | 0 | 0 | 0.31724 | -842.1556 | 0 | 0 | 0 | 5.1628e-05 | 5.1628e-05 | 0 | 0 | 0 | 0 | 0 | 1.7628e-15 | 5.1732e-12 | 0 | 0 | 0 | 0.094572 | 0.094419 | 0 | 0 | 0 | 0 | 0 | 0.00015281 | -0.2537 | 0 | 0 | 0 | 5.5835 | 5.5814 | 0 | 0 | 0 | 0 | 0 | 0.0020154 | -1.9426 | 0 | 0 | 0 | 1.5165 | 1.5163 | 0 | 0 | 0 | 0 | 0 | 0.00022675 | -0.16137 | 0 | 0 | 0 | 0.037814 | 0.037814 | 0 | 0 | 0 | 0 | 0 | 3.2156e-08 | 2.0045e-05 | 0 | 0 | 0 | 4.4995 | 0 | 0 | 0 | 0 | 0 | 0 | 4.4995 | -6661.4021 | 0 | 0 | 0 | 103261.2706 | 103256.64 | 0 | 0 | 0 | 0 | 0 | 4.6306 | -6368.7021 | 0 | 0 | 0 | 637.8222 | 637.2144 | 0 | 0 | 0 | 0 | 0 | 0.60777 | 726.6849 | 0 | 0 | 0 | 0 | 0 | 0 | 0 | 0 | 0 | 0 | 0 | 0 | 0 | 0 | 0 | 0 | 0 | 0 | 0 | 0 | 0 | 0 | 0 | 0 | 0 | 0 | 0
Konstruktion | 214012 (TØ) |  | 298.3341 | 291.4424 | 0 | 0 | 0 | 0 | 0.96212 | 5.9296 | -33.3154 | 0 | 0 | 0 | 4.2234e-10 | 4.223e-10 | 0 | 0 | 0 | 0 | 8.2121e-15 | 3.2941e-14 | 2.0465e-13 | 0 | 0 | 0 | 0.11604 | 0.1129 | 0 | 0 | 0 | 0 | 0.00027714 | 0.0028562 | -0.010036 | 0 | 0 | 0 | 0.7629 | 0.7238 | 0 | 0 | 0 | 0 | 0.0014384 | 0.037669 | -0.076848 | 0 | 0 | 0 | 0.10675 | 0.10234 | 0 | 0 | 0 | 0 | 0.00017878 | 0.0042381 | -0.0063836 | 0 | 0 | 0 | 0.12651 | 0.12651 | 0 | 0 | 0 | 0 | 1.6166e-07 | 6.0103e-07 | 7.9296e-07 | 0 | 0 | 0 | 3065.0152 | 2946.5703 | 0 | 0 | 0 | 0 | 34.345 | 84.0999 | -263.523 | 0 | 0 | 0 | 3294.2681 | 3172.6307 | 0 | 0 | 0 | 0 | 35.0869 | 86.5505 | -251.9438 | 0 | 0 | 0 | 1488.8905 | 1475.9774 | 0 | 0 | 0 | 0 | 1.5533 | 11.3598 | 28.7474 | 0 | 0 | 0 | 0 | 0 | 0 | 0 | 0 | 0 | 0 | 0 | 0 | 0 | 0 | 0 | 0.0090794 | 0.0090794 | 0 | 0 | 0 | 0 | 0 | 0 | 0 | 0 | 0 | 0
Byggevare | Fibercementplade | 0 | 198.3908 | 193.0068 | 0 | 0 | 0 | 0 | 0 | 5.384 | 0 | 0 | 0 | 0 | 4.2144e-10 | 4.2141e-10 | 0 | 0 | 0 | 0 | 0 | 2.991e-14 | 0 | 0 | 0 | 0 | 0.089276 | 0.086683 | 0 | 0 | 0 | 0 | 0 | 0.0025934 | 0 | 0 | 0 | 0 | 0.42101 | 0.38681 | 0 | 0 | 0 | 0 | 0 | 0.034203 | 0 | 0 | 0 | 0 | 0.062162 | 0.058314 | 0 | 0 | 0 | 0 | 0 | 0.0038482 | 0 | 0 | 0 | 0 | 0.1265 | 0.1265 | 0 | 0 | 0 | 0 | 0 | 5.4573e-07 | 0 | 0 | 0 | 0 | 2008.7868 | 1932.425 | 0 | 0 | 0 | 0 | 0 | 76.3617 | 0 | 0 | 0 | 0 | 2202.5835 | 2123.9966 | 0 | 0 | 0 | 0 | 0 | 78.5869 | 0 | 0 | 0 | 0 | 1362.9602 | 1352.6456 | 0 | 0 | 0 | 0 | 0 | 10.3146 | 0 | 0 | 0 | 0 | 0 | 0 | 0 | 0 | 0 | 0 | 0 | 0 | 0 | 0 | 0 | 0 | 0 | 0 | 0 | 0 | 0 | 0 | 0 | 0 | 0 | 0 | 0 | 0
Byggevare | Mineraluld, alm. | 0 | 55.2627 | 53.7675 | 0 | 0 | 0 | 0 | 0.96212 | 0.53304 | 0 | 0 | 0 | 0 | 8.3574e-13 | 8.2457e-13 | 0 | 0 | 0 | 0 | 8.2121e-15 | 2.9612e-15 | 0 | 0 | 0 | 0 | 0.013512 | 0.012979 | 0 | 0 | 0 | 0 | 0.00027714 | 0.00025676 | 0 | 0 | 0 | 0 | 0.24555 | 0.24073 | 0 | 0 | 0 | 0 | 0.0014384 | 0.0033862 | 0 | 0 | 0 | 0 | 0.035395 | 0.034836 | 0 | 0 | 0 | 0 | 0.00017878 | 0.00038099 | 0 | 0 | 0 | 0 | 1.16e-05 | 1.1384e-05 | 0 | 0 | 0 | 0 | 1.6166e-07 | 5.403e-08 | 0 | 0 | 0 | 0 | 655.0169 | 613.1117 | 0 | 0 | 0 | 0 | 34.345 | 7.5602 | 0 | 0 | 0 | 0 | 684.7307 | 641.8634 | 0 | 0 | 0 | 0 | 35.0869 | 7.7804 | 0 | 0 | 0 | 0 | 106.6859 | 104.1115 | 0 | 0 | 0 | 0 | 1.5533 | 1.0212 | 0 | 0 | 0 | 0 | 0 | 0 | 0 | 0 | 0 | 0 | 0 | 0 | 0 | 0 | 0 | 0 | 0.0090794 | 0.0090794 | 0 | 0 | 0 | 0 | 0 | 0 | 0 | 0 | 0 | 0
Byggevare | Stålplade (0,3-3,0mm) | 0 | 44.6806 | 44.668 | 0 | 0 | 0 | 0 | 0 | 0.01255 | -33.3154 | 0 | 0 | 0 | 6.5186e-14 | 6.5117e-14 | 0 | 0 | 0 | 0 | 0 | 6.9736e-17 | 2.0465e-13 | 0 | 0 | 0 | 0.013248 | 0.013242 | 0 | 0 | 0 | 0 | 0 | 6.0453e-06 | -0.010036 | 0 | 0 | 0 | 0.096342 | 0.096262 | 0 | 0 | 0 | 0 | 0 | 7.9727e-05 | -0.076848 | 0 | 0 | 0 | 0.0091975 | 0.0091885 | 0 | 0 | 0 | 0 | 0 | 8.9701e-06 | -0.0063836 | 0 | 0 | 0 | 2.3499e-06 | 2.3487e-06 | 0 | 0 | 0 | 0 | 0 | 1.2721e-09 | 7.9296e-07 | 0 | 0 | 0 | 401.2115 | 401.0335 | 0 | 0 | 0 | 0 | 0 | 0.178 | -263.523 | 0 | 0 | 0 | 406.9538 | 406.7706 | 0 | 0 | 0 | 0 | 0 | 0.18319 | -251.9438 | 0 | 0 | 0 | 19.2443 | 19.2203 | 0 | 0 | 0 | 0 | 0 | 0.024043 | 28.7474 | 0 | 0 | 0 | 0 | 0 | 0 | 0 | 0 | 0 | 0 | 0 | 0 | 0 | 0 | 0 | 0 | 0 | 0 | 0 | 0 | 0 | 0 | 0 | 0 | 0 | 0 | 0
Konstruktion | 214014 (TØ) |  | 363.7031 | 360.1956 | 0 | 0 | 0 | 0 | 1.7592 | 1.7483 | -231.2148 | 0 | 0 | 0 | 2.7071e-12 | 2.6897e-12 | 0 | 0 | 0 | 0 | 7.6326e-15 | 9.7122e-15 | -4.5284e-13 | 0 | 0 | 0 | 0.078528 | 0.077372 | 0 | 0 | 0 | 0 | 0.00031464 | 0.00084213 | -0.05054 | 0 | 0 | 0 | 1.118 | 1.1044 | 0 | 0 | 0 | 0 | 0.0024512 | 0.011106 | -0.70035 | 0 | 0 | 0 | 0.10646 | 0.10475 | 0 | 0 | 0 | 0 | 0.00046384 | 0.0012496 | -0.051697 | 0 | 0 | 0 | 0.01209 | 0.012089 | 0 | 0 | 0 | 0 | 1.4826e-07 | 1.7721e-07 | -2.019e-05 | 0 | 0 | 0 | 4055.6423 | 3999.7754 | 0 | 0 | 0 | 0 | 31.071 | 24.7959 | -2354.5901 | 0 | 0 | 0 | 4686.713 | 4629.4421 | 0 | 0 | 0 | 0 | 31.7525 | 25.5183 | -2820.2518 | 0 | 0 | 0 | 1197.2401 | 1192.4509 | 0 | 0 | 0 | 0 | 1.4399 | 3.3493 | -766.2299 | 0 | 0 | 0 | 0 | 0 | 0 | 0 | 0 | 0 | 0 | 0 | 0 | 0 | 0 | 0 | 0.0080925 | 0.0080925 | 0 | 0 | 0 | 0 | 0 | 0 | 0 | 0 | 0 | 0
Byggevare | Aluminiumsplade | 0 | 231.6371 | 231.622 | 0 | 0 | 0 | 0 | 0 | 0.015101 | -183.0486 | 0 | 0 | 0 | 9.7483e-13 | 9.7475e-13 | 0 | 0 | 0 | 0 | 0 | 8.3911e-17 | -7.3744e-13 | 0 | 0 | 0 | 0.044409 | 0.044402 | 0 | 0 | 0 | 0 | 0 | 7.2741e-06 | -0.036107 | 0 | 0 | 0 | 0.71782 | 0.71772 | 0 | 0 | 0 | 0 | 0 | 9.5932e-05 | -0.58976 | 0 | 0 | 0 | 0.052616 | 0.052605 | 0 | 0 | 0 | 0 | 0 | 1.0793e-05 | -0.042477 | 0 | 0 | 0 | 2.6795e-05 | 2.6793e-05 | 0 | 0 | 0 | 0 | 0 | 1.5307e-09 | -2.1233e-05 | 0 | 0 | 0 | 2543.4581 | 2543.2439 | 0 | 0 | 0 | 0 | 0 | 0.21418 | -1971.7552 | 0 | 0 | 0 | 3130.0858 | 3129.8654 | 0 | 0 | 0 | 0 | 0 | 0.22042 | -2453.5327 | 0 | 0 | 0 | 981.225 | 981.1961 | 0 | 0 | 0 | 0 | 0 | 0.02893 | -805.8429 | 0 | 0 | 0 | 0 | 0 | 0 | 0 | 0 | 0 | 0 | 0 | 0 | 0 | 0 | 0 | 0 | 0 | 0 | 0 | 0 | 0 | 0 | 0 | 0 | 0 | 0 | 0
Byggevare | Dampspærre PA | 0 | 3.8022 | 2.9005 | 0 | 0 | 0 | 0 | 0.90169 | 0 | -0.35853 | 0 | 0 | 0 | 1.3734e-14 | 1.3421e-14 | 0 | 0 | 0 | 0 | 3.1316e-16 | 0 | -9.0701e-15 | 0 | 0 | 0 | 0.0012058 | 0.0011382 | 0 | 0 | 0 | 0 | 6.7619e-05 | 0 | -3.1217e-05 | 0 | 0 | 0 | 0.012016 | 0.010846 | 0 | 0 | 0 | 0 | 0.0011692 | 0 | -0.00031367 | 0 | 0 | 0 | 0.00078427 | 0.00047977 | 0 | 0 | 0 | 0 | 0.00030449 | 0 | -5.9794e-05 | 0 | 0 | 0 | 0.011806 | 0.011806 | 0 | 0 | 0 | 0 | 4.1768e-09 | 0 | -9.5425e-08 | 0 | 0 | 0 | 53.1503 | 52.6911 | 0 | 0 | 0 | 0 | 0.45915 | 0 | -4.6795 | 0 | 0 | 0 | 54.6835 | 54.204 | 0 | 0 | 0 | 0 | 0.4794 | 0 | -5.1797 | 0 | 0 | 0 | 2.6476 | 2.5921 | 0 | 0 | 0 | 0 | 0.055497 | 0 | -1.6396 | 0 | 0 | 0 | 0 | 0 | 0 | 0 | 0 | 0 | 0 | 0 | 0 | 0 | 0 | 0 | 0 | 0 | 0 | 0 | 0 | 0 | 0 | 0 | 0 | 0 | 0 | 0
Byggevare | Fibercementplade | 0 | 0.35365 | 0.34406 | 0 | 0 | 0 | 0 | 0 | 0.0095975 | 0 | 0 | 0 | 0 | 7.5127e-13 | 7.5122e-13 | 0 | 0 | 0 | 0 | 0 | 5.3318e-17 | 0 | 0 | 0 | 0 | 0.00015915 | 0.00015452 | 0 | 0 | 0 | 0 | 0 | 4.6231e-06 | 0 | 0 | 0 | 0 | 0.0007505 | 0.00068953 | 0 | 0 | 0 | 0 | 0 | 6.097e-05 | 0 | 0 | 0 | 0 | 0.00011081 | 0.00010395 | 0 | 0 | 0 | 0 | 0 | 6.8598e-06 | 0 | 0 | 0 | 0 | 0.0002255 | 0.0002255 | 0 | 0 | 0 | 0 | 0 | 9.7283e-10 | 0 | 0 | 0 | 0 | 3.5809 | 3.4448 | 0 | 0 | 0 | 0 | 0 | 0.13612 | 0 | 0 | 0 | 0 | 3.9263 | 3.7863 | 0 | 0 | 0 | 0 | 0 | 0.14009 | 0 | 0 | 0 | 0 | 2.4296 | 2.4112 | 0 | 0 | 0 | 0 | 0 | 0.018387 | 0 | 0 | 0 | 0 | 0 | 0 | 0 | 0 | 0 | 0 | 0 | 0 | 0 | 0 | 0 | 0 | 0 | 0 | 0 | 0 | 0 | 0 | 0 | 0 | 0 | 0 | 0 | 0
Byggevare | Gipskartonplade 13 mm, imprægneret | 0 | 14.5377 | 13.3072 | 0 | 0 | 0 | 0 | 0 | 1.2305 | 0 | 0 | 0 | 0 | 1.288e-13 | 1.2196e-13 | 0 | 0 | 0 | 0 | 0 | 6.8356e-15 | 0 | 0 | 0 | 0 | 0.0017004 | 0.0011077 | 0 | 0 | 0 | 0 | 0 | 0.0005927 | 0 | 0 | 0 | 0 | 0.030294 | 0.022477 | 0 | 0 | 0 | 0 | 0 | 0.0078167 | 0 | 0 | 0 | 0 | 0.008203 | 0.0073236 | 0 | 0 | 0 | 0 | 0 | 0.00087946 | 0 | 0 | 0 | 0 | 1.7763e-05 | 1.7639e-05 | 0 | 0 | 0 | 0 | 0 | 1.2472e-07 | 0 | 0 | 0 | 0 | 295.895 | 278.4433 | 0 | 0 | 0 | 0 | 0 | 17.4517 | 0 | 0 | 0 | 0 | 303.7351 | 285.7749 | 0 | 0 | 0 | 0 | 0 | 17.9602 | 0 | 0 | 0 | 0 | 88.2326 | 85.8753 | 0 | 0 | 0 | 0 | 0 | 2.3573 | 0 | 0 | 0 | 0 | 0 | 0 | 0 | 0 | 0 | 0 | 0 | 0 | 0 | 0 | 0 | 0 | 0 | 0 | 0 | 0 | 0 | 0 | 0 | 0 | 0 | 0 | 0 | 0
Byggevare | Mineraluld, alm. | 0 | 16.1355 | 15.699 | 0 | 0 | 0 | 0 | 0.28092 | 0.15564 | 0 | 0 | 0 | 0 | 2.4402e-13 | 2.4076e-13 | 0 | 0 | 0 | 0 | 2.3978e-15 | 8.6461e-16 | 0 | 0 | 0 | 0 | 0.0039454 | 0.0037895 | 0 | 0 | 0 | 0 | 8.092e-05 | 7.4969e-05 | 0 | 0 | 0 | 0 | 0.071696 | 0.070287 | 0 | 0 | 0 | 0 | 0.00041998 | 0.00098871 | 0 | 0 | 0 | 0 | 0.010335 | 0.010171 | 0 | 0 | 0 | 0 | 5.2201e-05 | 0.00011124 | 0 | 0 | 0 | 0 | 3.3869e-06 | 3.3239e-06 | 0 | 0 | 0 | 0 | 4.72e-08 | 1.5776e-08 | 0 | 0 | 0 | 0 | 191.2512 | 179.0158 | 0 | 0 | 0 | 0 | 10.028 | 2.2074 | 0 | 0 | 0 | 0 | 199.927 | 187.4107 | 0 | 0 | 0 | 0 | 10.2446 | 2.2717 | 0 | 0 | 0 | 0 | 31.1501 | 30.3984 | 0 | 0 | 0 | 0 | 0.45352 | 0.29817 | 0 | 0 | 0 | 0 | 0 | 0 | 0 | 0 | 0 | 0 | 0 | 0 | 0 | 0 | 0 | 0 | 0.002651 | 0.002651 | 0 | 0 | 0 | 0 | 0 | 0 | 0 | 0 | 0 | 0
Byggevare | Mineraluld, alm. | 0 | 33.1203 | 32.2242 | 0 | 0 | 0 | 0 | 0.57662 | 0.31946 | 0 | 0 | 0 | 0 | 5.0088e-13 | 4.9418e-13 | 0 | 0 | 0 | 0 | 4.9217e-15 | 1.7747e-15 | 0 | 0 | 0 | 0 | 0.0080984 | 0.0077784 | 0 | 0 | 0 | 0 | 0.0001661 | 0.00015388 | 0 | 0 | 0 | 0 | 0.14716 | 0.14427 | 0 | 0 | 0 | 0 | 0.00086206 | 0.0020295 | 0 | 0 | 0 | 0 | 0.021213 | 0.020878 | 0 | 0 | 0 | 0 | 0.00010715 | 0.00022833 | 0 | 0 | 0 | 0 | 6.952e-06 | 6.8228e-06 | 0 | 0 | 0 | 0 | 9.6885e-08 | 3.2381e-08 | 0 | 0 | 0 | 0 | 392.5682 | 367.4534 | 0 | 0 | 0 | 0 | 20.5838 | 4.531 | 0 | 0 | 0 | 0 | 410.3765 | 384.685 | 0 | 0 | 0 | 0 | 21.0284 | 4.663 | 0 | 0 | 0 | 0 | 63.9396 | 62.3967 | 0 | 0 | 0 | 0 | 0.93091 | 0.61202 | 0 | 0 | 0 | 0 | 0 | 0 | 0 | 0 | 0 | 0 | 0 | 0 | 0 | 0 | 0 | 0 | 0.0054415 | 0.0054415 | 0 | 0 | 0 | 0 | 0 | 0 | 0 | 0 | 0 | 0
Byggevare | Stålplade (0,3-3,0mm) | 0 | 37.8328 | 37.8222 | 0 | 0 | 0 | 0 | 0 | 0.010627 | -28.2095 | 0 | 0 | 0 | 5.5196e-14 | 5.5137e-14 | 0 | 0 | 0 | 0 | 0 | 5.9048e-17 | 1.7328e-13 | 0 | 0 | 0 | 0.011217 | 0.011212 | 0 | 0 | 0 | 0 | 0 | 5.1188e-06 | -0.0084982 | 0 | 0 | 0 | 0.081576 | 0.081509 | 0 | 0 | 0 | 0 | 0 | 6.7508e-05 | -0.06507 | 0 | 0 | 0 | 0.0077879 | 0.0077803 | 0 | 0 | 0 | 0 | 0 | 7.5954e-06 | -0.0054052 | 0 | 0 | 0 | 1.9898e-06 | 1.9887e-06 | 0 | 0 | 0 | 0 | 0 | 1.0771e-09 | 6.7143e-07 | 0 | 0 | 0 | 339.7215 | 339.5708 | 0 | 0 | 0 | 0 | 0 | 0.15072 | -223.1352 | 0 | 0 | 0 | 344.5837 | 344.4286 | 0 | 0 | 0 | 0 | 0 | 0.15511 | -213.3307 | 0 | 0 | 0 | 16.2949 | 16.2746 | 0 | 0 | 0 | 0 | 0 | 0.020358 | 24.3416 | 0 | 0 | 0 | 0 | 0 | 0 | 0 | 0 | 0 | 0 | 0 | 0 | 0 | 0 | 0 | 0 | 0 | 0 | 0 | 0 | 0 | 0 | 0 | 0 | 0 | 0 | 0
Byggevare | Stålplade (0,3-3,0mm) | 0 | 12.3454 | 12.342 | 0 | 0 | 0 | 0 | 0 | 0.0034676 | -9.2052 | 0 | 0 | 0 | 1.8011e-14 | 1.7992e-14 | 0 | 0 | 0 | 0 | 0 | 1.9268e-17 | 5.6545e-14 | 0 | 0 | 0 | 0.0036604 | 0.0036587 | 0 | 0 | 0 | 0 | 0 | 1.6703e-06 | -0.0027731 | 0 | 0 | 0 | 0.02662 | 0.026598 | 0 | 0 | 0 | 0 | 0 | 2.2029e-05 | -0.021233 | 0 | 0 | 0 | 0.0025413 | 0.0025388 | 0 | 0 | 0 | 0 | 0 | 2.4785e-06 | -0.0017638 | 0 | 0 | 0 | 6.493e-07 | 6.4895e-07 | 0 | 0 | 0 | 0 | 0 | 3.5149e-10 | 2.191e-07 | 0 | 0 | 0 | 110.8565 | 110.8073 | 0 | 0 | 0 | 0 | 0 | 0.049182 | -72.8125 | 0 | 0 | 0 | 112.4431 | 112.3925 | 0 | 0 | 0 | 0 | 0 | 0.050615 | -69.6132 | 0 | 0 | 0 | 5.3173 | 5.3106 | 0 | 0 | 0 | 0 | 0 | 0.0066433 | 7.943 | 0 | 0 | 0 | 0 | 0 | 0 | 0 | 0 | 0 | 0 | 0 | 0 | 0 | 0 | 0 | 0 | 0 | 0 | 0 | 0 | 0 | 0 | 0 | 0 | 0 | 0 | 0
Byggevare | Stålplade (0,3-3,0mm) | 0 | 13.9384 | 13.9345 | 0 | 0 | 0 | 0 | 0 | 0.0039151 | -10.393 | 0 | 0 | 0 | 2.0335e-14 | 2.0314e-14 | 0 | 0 | 0 | 0 | 0 | 2.1755e-17 | 6.3841e-14 | 0 | 0 | 0 | 0.0041327 | 0.0041308 | 0 | 0 | 0 | 0 | 0 | 1.8859e-06 | -0.0031309 | 0 | 0 | 0 | 0.030054 | 0.03003 | 0 | 0 | 0 | 0 | 0 | 2.4871e-05 | -0.023973 | 0 | 0 | 0 | 0.0028692 | 0.0028664 | 0 | 0 | 0 | 0 | 0 | 2.7983e-06 | -0.0019914 | 0 | 0 | 0 | 7.3308e-07 | 7.3268e-07 | 0 | 0 | 0 | 0 | 0 | 3.9684e-10 | 2.4737e-07 | 0 | 0 | 0 | 125.1606 | 125.105 | 0 | 0 | 0 | 0 | 0 | 0.055528 | -82.2077 | 0 | 0 | 0 | 126.9519 | 126.8948 | 0 | 0 | 0 | 0 | 0 | 0.057146 | -78.5955 | 0 | 0 | 0 | 6.0034 | 5.9959 | 0 | 0 | 0 | 0 | 0 | 0.0075005 | 8.9679 | 0 | 0 | 0 | 0 | 0 | 0 | 0 | 0 | 0 | 0 | 0 | 0 | 0 | 0 | 0 | 0 | 0 | 0 | 0 | 0 | 0 | 0 | 0 | 0 | 0 | 0 | 0
Konstruktion | 214015 (TØ) |  | 2544.9235 | 2518.2064 | 0 | 0 | 0 | 0 | 10.4564 | 16.2607 | -1561.9105 | 0 | 0 | 0 | 4.105e-10 | 4.1038e-10 | 0 | 0 | 0 | 0 | 3.7027e-14 | 9.0334e-14 | -3.6546e-12 | 0 | 0 | 0 | 0.58161 | 0.57212 | 0 | 0 | 0 | 0 | 0.0016531 | 0.0078327 | -0.33533 | 0 | 0 | 0 | 7.5808 | 7.4632 | 0 | 0 | 0 | 0 | 0.014367 | 0.1033 | -4.7841 | 0 | 0 | 0 | 0.71762 | 0.70308 | 0 | 0 | 0 | 0 | 0.0029116 | 0.011622 | -0.35158 | 0 | 0 | 0 | 0.20352 | 0.20351 | 0 | 0 | 0 | 0 | 7.1483e-07 | 1.6482e-06 | -0.00014456 | 0 | 0 | 0 | 28322.5015 | 27943.0327 | 0 | 0 | 0 | 0 | 148.8407 | 230.6281 | -16072.9489 | 0 | 0 | 0 | 32892.9568 | 32503.4801 | 0 | 0 | 0 | 0 | 152.1287 | 237.348 | -19392.2027 | 0 | 0 | 0 | 9477.1919 | 9439.0628 | 0 | 0 | 0 | 0 | 6.977 | 31.1521 | -5483.1067 | 0 | 0 | 0 | 0 | 0 | 0 | 0 | 0 | 0 | 0 | 0 | 0 | 0 | 0 | 0 | 0.038489 | 0.038489 | 0 | 0 | 0 | 0 | 0 | 0 | 0 | 0 | 0 | 0
Byggevare | Aluminiumsplade | 0 | 1638.409 | 1638.3022 | 0 | 0 | 0 | 0 | 0 | 0.10681 | -1294.7343 | 0 | 0 | 0 | 6.8952e-12 | 6.8946e-12 | 0 | 0 | 0 | 0 | 0 | 5.9351e-16 | -5.216e-12 | 0 | 0 | 0 | 0.31411 | 0.31406 | 0 | 0 | 0 | 0 | 0 | 5.1451e-05 | -0.25539 | 0 | 0 | 0 | 5.0772 | 5.0766 | 0 | 0 | 0 | 0 | 0 | 0.00067854 | -4.1714 | 0 | 0 | 0 | 0.37216 | 0.37208 | 0 | 0 | 0 | 0 | 0 | 7.6344e-05 | -0.30044 | 0 | 0 | 0 | 0.00018953 | 0.00018951 | 0 | 0 | 0 | 0 | 0 | 1.0827e-08 | -0.00015018 | 0 | 0 | 0 | 17990.3135 | 17988.7986 | 0 | 0 | 0 | 0 | 0 | 1.5149 | -13946.5611 | 0 | 0 | 0 | 22139.6313 | 22138.0722 | 0 | 0 | 0 | 0 | 0 | 1.5591 | -17354.2554 | 0 | 0 | 0 | 6940.3721 | 6940.1675 | 0 | 0 | 0 | 0 | 0 | 0.20463 | -5699.8642 | 0 | 0 | 0 | 0 | 0 | 0 | 0 | 0 | 0 | 0 | 0 | 0 | 0 | 0 | 0 | 0 | 0 | 0 | 0 | 0 | 0 | 0 | 0 | 0 | 0 | 0 | 0
Byggevare | Dampspærre PA | 0 | 26.8935 | 20.5157 | 0 | 0 | 0 | 0 | 6.3778 | 0 | -2.536 | 0 | 0 | 0 | 9.7144e-14 | 9.4929e-14 | 0 | 0 | 0 | 0 | 2.215e-15 | 0 | -6.4154e-14 | 0 | 0 | 0 | 0.0085292 | 0.0080509 | 0 | 0 | 0 | 0 | 0.00047828 | 0 | -0.00022081 | 0 | 0 | 0 | 0.084988 | 0.076718 | 0 | 0 | 0 | 0 | 0.0082696 | 0 | -0.0022186 | 0 | 0 | 0 | 0.0055473 | 0.0033935 | 0 | 0 | 0 | 0 | 0.0021537 | 0 | -0.00042293 | 0 | 0 | 0 | 0.083506 | 0.083506 | 0 | 0 | 0 | 0 | 2.9543e-08 | 0 | -6.7496e-07 | 0 | 0 | 0 | 375.9412 | 372.6935 | 0 | 0 | 0 | 0 | 3.2477 | 0 | -33.0989 | 0 | 0 | 0 | 386.7854 | 383.3945 | 0 | 0 | 0 | 0 | 3.3909 | 0 | -36.6369 | 0 | 0 | 0 | 18.7268 | 18.3342 | 0 | 0 | 0 | 0 | 0.39254 | 0 | -11.5971 | 0 | 0 | 0 | 0 | 0 | 0 | 0 | 0 | 0 | 0 | 0 | 0 | 0 | 0 | 0 | 0 | 0 | 0 | 0 | 0 | 0 | 0 | 0 | 0 | 0 | 0 | 0
Byggevare | Fibercementplade | 0 | 187.6087 | 182.5173 | 0 | 0 | 0 | 0 | 0 | 5.0914 | 0 | 0 | 0 | 0 | 3.9854e-10 | 3.9851e-10 | 0 | 0 | 0 | 0 | 0 | 2.8284e-14 | 0 | 0 | 0 | 0 | 0.084424 | 0.081972 | 0 | 0 | 0 | 0 | 0 | 0.0024525 | 0 | 0 | 0 | 0 | 0.39813 | 0.36579 | 0 | 0 | 0 | 0 | 0 | 0.032344 | 0 | 0 | 0 | 0 | 0.058784 | 0.055145 | 0 | 0 | 0 | 0 | 0 | 0.003639 | 0 | 0 | 0 | 0 | 0.11963 | 0.11963 | 0 | 0 | 0 | 0 | 0 | 5.1607e-07 | 0 | 0 | 0 | 0 | 1899.6136 | 1827.4019 | 0 | 0 | 0 | 0 | 0 | 72.2117 | 0 | 0 | 0 | 0 | 2082.8779 | 2008.562 | 0 | 0 | 0 | 0 | 0 | 74.3158 | 0 | 0 | 0 | 0 | 1288.8863 | 1279.1323 | 0 | 0 | 0 | 0 | 0 | 9.754 | 0 | 0 | 0 | 0 | 0 | 0 | 0 | 0 | 0 | 0 | 0 | 0 | 0 | 0 | 0 | 0 | 0 | 0 | 0 | 0 | 0 | 0 | 0 | 0 | 0 | 0 | 0 | 0
Byggevare | Gipskartonplade 13 mm, imprægneret | 0 | 102.8273 | 94.1241 | 0 | 0 | 0 | 0 | 0 | 8.7032 | 0 | 0 | 0 | 0 | 9.1099e-13 | 8.6265e-13 | 0 | 0 | 0 | 0 | 0 | 4.8349e-14 | 0 | 0 | 0 | 0 | 0.012027 | 0.0078347 | 0 | 0 | 0 | 0 | 0 | 0.0041923 | 0 | 0 | 0 | 0 | 0.21427 | 0.15898 | 0 | 0 | 0 | 0 | 0 | 0.055289 | 0 | 0 | 0 | 0 | 0.058021 | 0.051801 | 0 | 0 | 0 | 0 | 0 | 0.0062206 | 0 | 0 | 0 | 0 | 0.00012564 | 0.00012476 | 0 | 0 | 0 | 0 | 0 | 8.8217e-07 | 0 | 0 | 0 | 0 | 2092.9161 | 1969.477 | 0 | 0 | 0 | 0 | 0 | 123.4391 | 0 | 0 | 0 | 0 | 2148.3705 | 2021.3348 | 0 | 0 | 0 | 0 | 0 | 127.0357 | 0 | 0 | 0 | 0 | 624.0843 | 607.4108 | 0 | 0 | 0 | 0 | 0 | 16.6735 | 0 | 0 | 0 | 0 | 0 | 0 | 0 | 0 | 0 | 0 | 0 | 0 | 0 | 0 | 0 | 0 | 0 | 0 | 0 | 0 | 0 | 0 | 0 | 0 | 0 | 0 | 0 | 0
Byggevare | Mineraluld, alm. | 0 | 234.2658 | 227.9276 | 0 | 0 | 0 | 0 | 4.0786 | 2.2596 | 0 | 0 | 0 | 0 | 3.5428e-12 | 3.4954e-12 | 0 | 0 | 0 | 0 | 3.4812e-14 | 1.2553e-14 | 0 | 0 | 0 | 0 | 0.057281 | 0.055018 | 0 | 0 | 0 | 0 | 0.0011748 | 0.0010884 | 0 | 0 | 0 | 0 | 1.0409 | 1.0205 | 0 | 0 | 0 | 0 | 0.0060975 | 0.014355 | 0 | 0 | 0 | 0 | 0.15005 | 0.14767 | 0 | 0 | 0 | 0 | 0.00075789 | 0.0016151 | 0 | 0 | 0 | 0 | 4.9173e-05 | 4.8259e-05 | 0 | 0 | 0 | 0 | 6.8528e-07 | 2.2904e-07 | 0 | 0 | 0 | 0 | 2776.7022 | 2599.0606 | 0 | 0 | 0 | 0 | 145.5931 | 32.0485 | 0 | 0 | 0 | 0 | 2902.6629 | 2720.9428 | 0 | 0 | 0 | 0 | 148.7378 | 32.9823 | 0 | 0 | 0 | 0 | 452.2556 | 441.3422 | 0 | 0 | 0 | 0 | 6.5845 | 4.3289 | 0 | 0 | 0 | 0 | 0 | 0 | 0 | 0 | 0 | 0 | 0 | 0 | 0 | 0 | 0 | 0 | 0.038489 | 0.038489 | 0 | 0 | 0 | 0 | 0 | 0 | 0 | 0 | 0 | 0
Byggevare | Stålplade (0,3-3,0mm) | 0 | 87.3214 | 87.2969 | 0 | 0 | 0 | 0 | 0 | 0.024527 | -65.1099 | 0 | 0 | 0 | 1.274e-13 | 1.2726e-13 | 0 | 0 | 0 | 0 | 0 | 1.3629e-16 | 3.9995e-13 | 0 | 0 | 0 | 0.02589 | 0.025879 | 0 | 0 | 0 | 0 | 0 | 1.1815e-05 | -0.019615 | 0 | 0 | 0 | 0.18829 | 0.18813 | 0 | 0 | 0 | 0 | 0 | 0.00015581 | -0.15019 | 0 | 0 | 0 | 0.017975 | 0.017958 | 0 | 0 | 0 | 0 | 0 | 1.7531e-05 | -0.012476 | 0 | 0 | 0 | 4.5926e-06 | 4.5901e-06 | 0 | 0 | 0 | 0 | 0 | 2.4861e-09 | 1.5497e-06 | 0 | 0 | 0 | 784.1069 | 783.759 | 0 | 0 | 0 | 0 | 0 | 0.34787 | -515.0155 | 0 | 0 | 0 | 795.3293 | 794.9713 | 0 | 0 | 0 | 0 | 0 | 0.35801 | -492.3859 | 0 | 0 | 0 | 37.6101 | 37.5631 | 0 | 0 | 0 | 0 | 0 | 0.046989 | 56.1825 | 0 | 0 | 0 | 0 | 0 | 0 | 0 | 0 | 0 | 0 | 0 | 0 | 0 | 0 | 0 | 0 | 0 | 0 | 0 | 0 | 0 | 0 | 0 | 0 | 0 | 0 | 0
Byggevare | Stålplade (0,3-3,0mm) | 0 | 267.5978 | 267.5226 | 0 | 0 | 0 | 0 | 0 | 0.075164 | -199.5303 | 0 | 0 | 0 | 3.9041e-13 | 3.8999e-13 | 0 | 0 | 0 | 0 | 0 | 4.1766e-16 | 1.2257e-12 | 0 | 0 | 0 | 0.079342 | 0.079305 | 0 | 0 | 0 | 0 | 0 | 3.6206e-05 | -0.060109 | 0 | 0 | 0 | 0.577 | 0.57653 | 0 | 0 | 0 | 0 | 0 | 0.00047749 | -0.46025 | 0 | 0 | 0 | 0.055085 | 0.055031 | 0 | 0 | 0 | 0 | 0 | 5.3723e-05 | -0.038232 | 0 | 0 | 0 | 1.4074e-05 | 1.4066e-05 | 0 | 0 | 0 | 0 | 0 | 7.6188e-09 | 4.7491e-06 | 0 | 0 | 0 | 2402.9081 | 2401.8421 | 0 | 0 | 0 | 0 | 0 | 1.0661 | -1578.2734 | 0 | 0 | 0 | 2437.2995 | 2436.2024 | 0 | 0 | 0 | 0 | 0 | 1.0971 | -1508.9245 | 0 | 0 | 0 | 115.2567 | 115.1127 | 0 | 0 | 0 | 0 | 0 | 0.144 | 172.1721 | 0 | 0 | 0 | 0 | 0 | 0 | 0 | 0 | 0 | 0 | 0 | 0 | 0 | 0 | 0 | 0 | 0 | 0 | 0 | 0 | 0 | 0 | 0 | 0 | 0 | 0 | 0
Konstruktion | 214016 (TØ) |  | 135.6494 | 132.1739 | 0 | 0 | 0 | 0 | 0.74251 | 2.733 | -25.7108 | 0 | 0 | 0 | 9.838e-11 | 9.8359e-11 | 0 | 0 | 0 | 0 | 6.3376e-15 | 1.5183e-14 | 1.5794e-13 | 0 | 0 | 0 | 0.042794 | 0.041263 | 0 | 0 | 0 | 0 | 0.00021388 | 0.0013164 | -0.0077455 | 0 | 0 | 0 | 0.38755 | 0.36908 | 0 | 0 | 0 | 0 | 0.0011101 | 0.017362 | -0.059306 | 0 | 0 | 0 | 0.055908 | 0.053817 | 0 | 0 | 0 | 0 | 0.00013797 | 0.0019534 | -0.0049264 | 0 | 0 | 0 | 0.029314 | 0.029313 | 0 | 0 | 0 | 0 | 1.2476e-07 | 2.7702e-07 | 6.1196e-07 | 0 | 0 | 0 | 1536.4124 | 1471.1451 | 0 | 0 | 0 | 0 | 26.5054 | 38.7619 | -203.371 | 0 | 0 | 0 | 1615.4318 | 1548.4626 | 0 | 0 | 0 | 0 | 27.0779 | 39.8913 | -194.4349 | 0 | 0 | 0 | 489.1368 | 482.7023 | 0 | 0 | 0 | 0 | 1.1987 | 5.2358 | 22.1855 | 0 | 0 | 0 | 0 | 0 | 0 | 0 | 0 | 0 | 0 | 0 | 0 | 0 | 0 | 0 | 0.0070069 | 0.0070069 | 0 | 0 | 0 | 0 | 0 | 0 | 0 | 0 | 0 | 0
Byggevare | Fibercementplade | 0 | 45.9318 | 44.6853 | 0 | 0 | 0 | 0 | 0 | 1.2465 | 0 | 0 | 0 | 0 | 9.7573e-11 | 9.7566e-11 | 0 | 0 | 0 | 0 | 0 | 6.9248e-15 | 0 | 0 | 0 | 0 | 0.020669 | 0.020069 | 0 | 0 | 0 | 0 | 0 | 0.00060044 | 0 | 0 | 0 | 0 | 0.097473 | 0.089555 | 0 | 0 | 0 | 0 | 0 | 0.0079187 | 0 | 0 | 0 | 0 | 0.014392 | 0.013501 | 0 | 0 | 0 | 0 | 0 | 0.00089094 | 0 | 0 | 0 | 0 | 0.029288 | 0.029288 | 0 | 0 | 0 | 0 | 0 | 1.2635e-07 | 0 | 0 | 0 | 0 | 465.0778 | 447.3984 | 0 | 0 | 0 | 0 | 0 | 17.6794 | 0 | 0 | 0 | 0 | 509.946 | 491.7514 | 0 | 0 | 0 | 0 | 0 | 18.1946 | 0 | 0 | 0 | 0 | 315.5549 | 313.1669 | 0 | 0 | 0 | 0 | 0 | 2.3881 | 0 | 0 | 0 | 0 | 0 | 0 | 0 | 0 | 0 | 0 | 0 | 0 | 0 | 0 | 0 | 0 | 0 | 0 | 0 | 0 | 0 | 0 | 0 | 0 | 0 | 0 | 0 | 0
Byggevare | Gipskartonplade 13 mm, imprægneret | 0 | 12.5875 | 11.5221 | 0 | 0 | 0 | 0 | 0 | 1.0654 | 0 | 0 | 0 | 0 | 1.1152e-13 | 1.056e-13 | 0 | 0 | 0 | 0 | 0 | 5.9186e-15 | 0 | 0 | 0 | 0 | 0.0014723 | 0.00095908 | 0 | 0 | 0 | 0 | 0 | 0.00051319 | 0 | 0 | 0 | 0 | 0.02623 | 0.019462 | 0 | 0 | 0 | 0 | 0 | 0.0067681 | 0 | 0 | 0 | 0 | 0.0071026 | 0.0063411 | 0 | 0 | 0 | 0 | 0 | 0.00076148 | 0 | 0 | 0 | 0 | 1.5381e-05 | 1.5273e-05 | 0 | 0 | 0 | 0 | 0 | 1.0799e-07 | 0 | 0 | 0 | 0 | 256.2018 | 241.0911 | 0 | 0 | 0 | 0 | 0 | 15.1106 | 0 | 0 | 0 | 0 | 262.9902 | 247.4393 | 0 | 0 | 0 | 0 | 0 | 15.5509 | 0 | 0 | 0 | 0 | 76.3965 | 74.3555 | 0 | 0 | 0 | 0 | 0 | 2.0411 | 0 | 0 | 0 | 0 | 0 | 0 | 0 | 0 | 0 | 0 | 0 | 0 | 0 | 0 | 0 | 0 | 0 | 0 | 0 | 0 | 0 | 0 | 0 | 0 | 0 | 0 | 0 | 0
Byggevare | Mineraluld, alm. | 0 | 42.6484 | 41.4945 | 0 | 0 | 0 | 0 | 0.74251 | 0.41137 | 0 | 0 | 0 | 0 | 6.4497e-13 | 6.3635e-13 | 0 | 0 | 0 | 0 | 6.3376e-15 | 2.2853e-15 | 0 | 0 | 0 | 0 | 0.010428 | 0.010016 | 0 | 0 | 0 | 0 | 0.00021388 | 0.00019815 | 0 | 0 | 0 | 0 | 0.1895 | 0.18578 | 0 | 0 | 0 | 0 | 0.0011101 | 0.0026133 | 0 | 0 | 0 | 0 | 0.027316 | 0.026884 | 0 | 0 | 0 | 0 | 0.00013797 | 0.00029402 | 0 | 0 | 0 | 0 | 8.952e-06 | 8.7855e-06 | 0 | 0 | 0 | 0 | 1.2476e-07 | 4.1697e-08 | 0 | 0 | 0 | 0 | 505.5022 | 473.1623 | 0 | 0 | 0 | 0 | 26.5054 | 5.8345 | 0 | 0 | 0 | 0 | 528.4335 | 495.3511 | 0 | 0 | 0 | 0 | 27.0779 | 6.0045 | 0 | 0 | 0 | 0 | 82.3337 | 80.3469 | 0 | 0 | 0 | 0 | 1.1987 | 0.78809 | 0 | 0 | 0 | 0 | 0 | 0 | 0 | 0 | 0 | 0 | 0 | 0 | 0 | 0 | 0 | 0 | 0.0070069 | 0.0070069 | 0 | 0 | 0 | 0 | 0 | 0 | 0 | 0 | 0 | 0
Byggevare | Stålplade (0,3-3,0mm) | 0 | 34.4817 | 34.4721 | 0 | 0 | 0 | 0 | 0 | 0.0096854 | -25.7108 | 0 | 0 | 0 | 5.0307e-14 | 5.0253e-14 | 0 | 0 | 0 | 0 | 0 | 5.3818e-17 | 1.5794e-13 | 0 | 0 | 0 | 0.010224 | 0.010219 | 0 | 0 | 0 | 0 | 0 | 4.6654e-06 | -0.0077455 | 0 | 0 | 0 | 0.074351 | 0.074289 | 0 | 0 | 0 | 0 | 0 | 6.1528e-05 | -0.059306 | 0 | 0 | 0 | 0.007098 | 0.0070911 | 0 | 0 | 0 | 0 | 0 | 6.9226e-06 | -0.0049264 | 0 | 0 | 0 | 1.8135e-06 | 1.8126e-06 | 0 | 0 | 0 | 0 | 0 | 9.8173e-10 | 6.1196e-07 | 0 | 0 | 0 | 309.6306 | 309.4933 | 0 | 0 | 0 | 0 | 0 | 0.13737 | -203.371 | 0 | 0 | 0 | 314.0622 | 313.9208 | 0 | 0 | 0 | 0 | 0 | 0.14137 | -194.4349 | 0 | 0 | 0 | 14.8516 | 14.833 | 0 | 0 | 0 | 0 | 0 | 0.018555 | 22.1855 | 0 | 0 | 0 | 0 | 0 | 0 | 0 | 0 | 0 | 0 | 0 | 0 | 0 | 0 | 0 | 0 | 0 | 0 | 0 | 0 | 0 | 0 | 0 | 0 | 0 | 0 | 0
Bygningsdel | Murkrone |  | 16407.274 | 13793.53 | 0 | 0 | 2181.8598 | 0 | 125.7045 | 306.1797 | -52.25 | 0 | 0 | 0 | 6.6975e-05 | 6.6975e-05 | 0 | 0 | 1.7768e-11 | 0 | 4.3038e-13 | 9.6072e-13 | -6.3175e-13 | 0 | 0 | 0 | 4.5904 | 3.8142 | 0 | 0 | 0.6843 | 0 | 0.039113 | 0.052852 | -0.025935 | 0 | 0 | 0 | 31.204 | 25.2989 | 0 | 0 | 4.6207 | 0 | 0.33936 | 0.94504 | -0.28547 | 0 | 0 | 0 | 58.0604 | 56.2028 | 0 | 0 | 1.0905 | 0 | 0.073361 | 0.69366 | -0.0532 | 0 | 0 | 0 | 0.0020761 | 0.0015742 | 0 | 0 | 0.00046715 | 0 | 1.0992e-05 | 2.379e-05 | -9.3575e-06 | 0 | 0 | 0 | 322447.255 | 201554.625 | 0 | 0 | 114075.375 | 0 | 2277.8125 | 4539.4425 | -665 | 0 | 0 | 0 | 327529.0613 | 204822.375 | 0 | 0 | 115727.925 | 0 | 2316.1375 | 4662.6238 | -817 | 0 | 0 | 0 | 16792.1015 | 12759.0575 | 0 | 0 | 3569.6847 | 0 | 109.551 | 353.8082 | -190.95 | 0 | 0 | 0 | 14107.5 | 14107.5 | 0 | 0 | 0 | 0 | 0 | 0 | 0 | 0 | 0 | 0 | 3026.4079 | 3026.4079 | 0 | 0 | 0 | 0 | 0 | 0 | 0 | 0 | 0 | 0
Konstruktion | 213008 (RÅ, MU) |  | 16407.274 | 13793.53 | 0 | 0 | 2181.8598 | 0 | 125.7045 | 306.1797 | -52.25 | 0 | 0 | 0 | 6.6975e-05 | 6.6975e-05 | 0 | 0 | 1.7768e-11 | 0 | 4.3038e-13 | 9.6072e-13 | -6.3175e-13 | 0 | 0 | 0 | 4.5904 | 3.8142 | 0 | 0 | 0.6843 | 0 | 0.039113 | 0.052852 | -0.025935 | 0 | 0 | 0 | 31.204 | 25.2989 | 0 | 0 | 4.6207 | 0 | 0.33936 | 0.94504 | -0.28547 | 0 | 0 | 0 | 58.0604 | 56.2028 | 0 | 0 | 1.0905 | 0 | 0.073361 | 0.69366 | -0.0532 | 0 | 0 | 0 | 0.0020761 | 0.0015742 | 0 | 0 | 0.00046715 | 0 | 1.0992e-05 | 2.379e-05 | -9.3575e-06 | 0 | 0 | 0 | 322447.255 | 201554.625 | 0 | 0 | 114075.375 | 0 | 2277.8125 | 4539.4425 | -665 | 0 | 0 | 0 | 327529.0613 | 204822.375 | 0 | 0 | 115727.925 | 0 | 2316.1375 | 4662.6238 | -817 | 0 | 0 | 0 | 16792.1015 | 12759.0575 | 0 | 0 | 3569.6847 | 0 | 109.551 | 353.8082 | -190.95 | 0 | 0 | 0 | 14107.5 | 14107.5 | 0 | 0 | 0 | 0 | 0 | 0 | 0 | 0 | 0 | 0 | 3026.4079 | 3026.4079 | 0 | 0 | 0 | 0 | 0 | 0 | 0 | 0 | 0 | 0
Byggevare | Letklinkerblok, Massiv | 0 | 9347.525 | 9215 | 0 | 0 | 0 | 0 | 76 | 56.525 | -52.25 | 0 | 0 | 0 | 6.6975e-05 | 6.6975e-05 | 0 | 0 | 0 | 0 | 6.1275e-15 | 7.315e-14 | -6.3175e-13 | 0 | 0 | 0 | 2.4365 | 2.4415 | 0 | 0 | 0 | 0 | 0.024795 | -0.029782 | -0.025935 | 0 | 0 | 0 | 8.892 | 8.455 | 0 | 0 | 0 | 0 | 0.26505 | 0.17195 | -0.28547 | 0 | 0 | 0 | 54.2469 | 54.15 | 0 | 0 | 0 | 0 | 0.064125 | 0.032822 | -0.0532 | 0 | 0 | 0 | 0.00058171 | 0.00057475 | 0 | 0 | 0 | 0 | 2.641e-06 | 4.3225e-06 | -9.3575e-06 | 0 | 0 | 0 | 67773 | 66500 | 0 | 0 | 0 | 0 | 503.5 | 769.5 | -665 | 0 | 0 | 0 | 68252.75 | 66975 | 0 | 0 | 0 | 0 | 503.5 | 774.25 | -817 | 0 | 0 | 0 | 5405.3575 | 5320 | 0 | 0 | 0 | 0 | 29.3075 | 56.05 | -190.95 | 0 | 0 | 0 | 14107.5 | 14107.5 | 0 | 0 | 0 | 0 | 0 | 0 | 0 | 0 | 0 | 0 | 3025.75 | 3025.75 | 0 | 0 | 0 | 0 | 0 | 0 | 0 | 0 | 0 | 0
Byggevare | Mineraluld, trykfast til tagsystem | 0 | 2696.0295 | 2618.7875 | 0 | 0 | 0 | 0 | 49.7045 | 27.5375 | 0 | 0 | 0 | 0 | 2.511e-11 | 2.4533e-11 | 0 | 0 | 0 | 0 | 4.2425e-13 | 1.5298e-13 | 0 | 0 | 0 | 0 | 0.7853 | 0.75772 | 0 | 0 | 0 | 0 | 0.014318 | 0.013265 | 0 | 0 | 0 | 0 | 13.0706 | 12.8214 | 0 | 0 | 0 | 0 | 0.074309 | 0.17494 | 0 | 0 | 0 | 0 | 1.6324 | 1.6035 | 0 | 0 | 0 | 0 | 0.0092362 | 0.019682 | 0 | 0 | 0 | 0 | 0.00056008 | 0.00054894 | 0 | 0 | 0 | 0 | 8.3514e-06 | 2.7912e-06 | 0 | 0 | 0 | 0 | 26523.505 | 24358.625 | 0 | 0 | 0 | 0 | 1774.3125 | 390.5675 | 0 | 0 | 0 | 0 | 27820.4612 | 25605.875 | 0 | 0 | 0 | 0 | 1812.6375 | 401.9488 | 0 | 0 | 0 | 0 | 4247.3745 | 4114.375 | 0 | 0 | 0 | 0 | 80.2435 | 52.756 | 0 | 0 | 0 | 0 | 0 | 0 | 0 | 0 | 0 | 0 | 0 | 0 | 0 | 0 | 0 | 0 | 0.65792 | 0.65792 | 0 | 0 | 0 | 0 | 0 | 0 | 0 | 0 | 0 | 0
Byggevare | Tagpap, bitumen toplag, skiferbestrøet | 1 | 2927.9505 | 1341.0175 | 0 | 0 | 1463.9752 | 0 | 0 | 122.9578 | 0 | 0 | 0 | 0 | 2.5362e-11 | 1.2274e-11 | 0 | 0 | 1.2681e-11 | 0 | 0 | 4.0665e-13 | 0 | 0 | 0 | 0 | 0.84573 | 0.38447 | 0 | 0 | 0.42287 | 0 | 0 | 0.038401 | 0 | 0 | 0 | 0 | 4.9023 | 2.12 | 0 | 0 | 2.4512 | 0 | 0 | 0.33112 | 0 | 0 | 0 | 0 | 1.2611 | 0.27564 | 0 | 0 | 0.63057 | 0 | 0 | 0.35493 | 0 | 0 | 0 | 0 | 0.00057216 | 0.00027685 | 0 | 0 | 0.00028608 | 0 | 0 | 9.2315e-06 | 0 | 0 | 0 | 0 | 130718.45 | 63488.5 | 0 | 0 | 65359.225 | 0 | 0 | 1870.725 | 0 | 0 | 0 | 0 | 132966.97 | 64553.5 | 0 | 0 | 66483.485 | 0 | 0 | 1929.985 | 0 | 0 | 0 | 0 | 5005.1725 | 2366.96 | 0 | 0 | 2502.5862 | 0 | 0 | 135.6262 | 0 | 0 | 0 | 0 | 0 | 0 | 0 | 0 | 0 | 0 | 0 | 0 | 0 | 0 | 0 | 0 | 0 | 0 | 0 | 0 | 0 | 0 | 0 | 0 | 0 | 0 | 0 | 0
Byggevare | Tagpap, bitumen undermembran | 1 | 1435.769 | 618.725 | 0 | 0 | 717.8845 | 0 | 0 | 99.1595 | 0 | 0 | 0 | 0 | 1.0174e-11 | 4.7592e-12 | 0 | 0 | 5.0871e-12 | 0 | 0 | 3.2794e-13 | 0 | 0 | 0 | 0 | 0.52287 | 0.23046 | 0 | 0 | 0.26143 | 0 | 0 | 0.030969 | 0 | 0 | 0 | 0 | 4.3391 | 1.9025 | 0 | 0 | 2.1695 | 0 | 0 | 0.26703 | 0 | 0 | 0 | 0 | 0.9199 | 0.17372 | 0 | 0 | 0.45995 | 0 | 0 | 0.28623 | 0 | 0 | 0 | 0 | 0.00036215 | 0.00017363 | 0 | 0 | 0.00018107 | 0 | 0 | 7.4448e-06 | 0 | 0 | 0 | 0 | 97432.3 | 47207.5 | 0 | 0 | 48716.15 | 0 | 0 | 1508.65 | 0 | 0 | 0 | 0 | 98488.88 | 47688 | 0 | 0 | 49244.44 | 0 | 0 | 1556.44 | 0 | 0 | 0 | 0 | 2134.197 | 957.7225 | 0 | 0 | 1067.0985 | 0 | 0 | 109.376 | 0 | 0 | 0 | 0 | 0 | 0 | 0 | 0 | 0 | 0 | 0 | 0 | 0 | 0 | 0 | 0 | 0 | 0 | 0 | 0 | 0 | 0 | 0 | 0 | 0 | 0 | 0 | 0
Bygningsdel | Udvendig letklinkevæg |  | 388.857 | 383.344 | 0 | 0 | 0 | 0 | 3.1616 | 2.3514 | -2.1736 | 0 | 0 | 0 | 2.7862e-06 | 2.7862e-06 | 0 | 0 | 0 | 0 | 2.549e-16 | 3.043e-15 | -2.6281e-14 | 0 | 0 | 0 | 0.10136 | 0.10157 | 0 | 0 | 0 | 0 | 0.0010315 | -0.001239 | -0.0010789 | 0 | 0 | 0 | 0.36991 | 0.35173 | 0 | 0 | 0 | 0 | 0.011026 | 0.0071531 | -0.011876 | 0 | 0 | 0 | 2.2567 | 2.2526 | 0 | 0 | 0 | 0 | 0.0026676 | 0.0013654 | -0.0022131 | 0 | 0 | 0 | 2.4199e-05 | 2.391e-05 | 0 | 0 | 0 | 0 | 1.0987e-07 | 1.7982e-07 | -3.8927e-07 | 0 | 0 | 0 | 2819.3568 | 2766.4 | 0 | 0 | 0 | 0 | 20.9456 | 32.0112 | -27.664 | 0 | 0 | 0 | 2839.3144 | 2786.16 | 0 | 0 | 0 | 0 | 20.9456 | 32.2088 | -33.9872 | 0 | 0 | 0 | 224.8629 | 221.312 | 0 | 0 | 0 | 0 | 1.2192 | 2.3317 | -7.9435 | 0 | 0 | 0 | 586.872 | 586.872 | 0 | 0 | 0 | 0 | 0 | 0 | 0 | 0 | 0 | 0 | 125.8712 | 125.8712 | 0 | 0 | 0 | 0 | 0 | 0 | 0 | 0 | 0 | 0
Konstruktion | 213001 (MU) |  | 388.857 | 383.344 | 0 | 0 | 0 | 0 | 3.1616 | 2.3514 | -2.1736 | 0 | 0 | 0 | 2.7862e-06 | 2.7862e-06 | 0 | 0 | 0 | 0 | 2.549e-16 | 3.043e-15 | -2.6281e-14 | 0 | 0 | 0 | 0.10136 | 0.10157 | 0 | 0 | 0 | 0 | 0.0010315 | -0.001239 | -0.0010789 | 0 | 0 | 0 | 0.36991 | 0.35173 | 0 | 0 | 0 | 0 | 0.011026 | 0.0071531 | -0.011876 | 0 | 0 | 0 | 2.2567 | 2.2526 | 0 | 0 | 0 | 0 | 0.0026676 | 0.0013654 | -0.0022131 | 0 | 0 | 0 | 2.4199e-05 | 2.391e-05 | 0 | 0 | 0 | 0 | 1.0987e-07 | 1.7982e-07 | -3.8927e-07 | 0 | 0 | 0 | 2819.3568 | 2766.4 | 0 | 0 | 0 | 0 | 20.9456 | 32.0112 | -27.664 | 0 | 0 | 0 | 2839.3144 | 2786.16 | 0 | 0 | 0 | 0 | 20.9456 | 32.2088 | -33.9872 | 0 | 0 | 0 | 224.8629 | 221.312 | 0 | 0 | 0 | 0 | 1.2192 | 2.3317 | -7.9435 | 0 | 0 | 0 | 586.872 | 586.872 | 0 | 0 | 0 | 0 | 0 | 0 | 0 | 0 | 0 | 0 | 125.8712 | 125.8712 | 0 | 0 | 0 | 0 | 0 | 0 | 0 | 0 | 0 | 0
Byggevare | Letklinkerblok, Massiv | 0 | 388.857 | 383.344 | 0 | 0 | 0 | 0 | 3.1616 | 2.3514 | -2.1736 | 0 | 0 | 0 | 2.7862e-06 | 2.7862e-06 | 0 | 0 | 0 | 0 | 2.549e-16 | 3.043e-15 | -2.6281e-14 | 0 | 0 | 0 | 0.10136 | 0.10157 | 0 | 0 | 0 | 0 | 0.0010315 | -0.001239 | -0.0010789 | 0 | 0 | 0 | 0.36991 | 0.35173 | 0 | 0 | 0 | 0 | 0.011026 | 0.0071531 | -0.011876 | 0 | 0 | 0 | 2.2567 | 2.2526 | 0 | 0 | 0 | 0 | 0.0026676 | 0.0013654 | -0.0022131 | 0 | 0 | 0 | 2.4199e-05 | 2.391e-05 | 0 | 0 | 0 | 0 | 1.0987e-07 | 1.7982e-07 | -3.8927e-07 | 0 | 0 | 0 | 2819.3568 | 2766.4 | 0 | 0 | 0 | 0 | 20.9456 | 32.0112 | -27.664 | 0 | 0 | 0 | 2839.3144 | 2786.16 | 0 | 0 | 0 | 0 | 20.9456 | 32.2088 | -33.9872 | 0 | 0 | 0 | 224.8629 | 221.312 | 0 | 0 | 0 | 0 | 1.2192 | 2.3317 | -7.9435 | 0 | 0 | 0 | 586.872 | 586.872 | 0 | 0 | 0 | 0 | 0 | 0 | 0 | 0 | 0 | 0 | 125.8712 | 125.8712 | 0 | 0 | 0 | 0 | 0 | 0 | 0 | 0 | 0 | 0

## Resultater (Pr. m2)
Beskrivelse | Navn | Udskiftninger | GWP | GWP | GWP | GWP | GWP | GWP | GWP | GWP | GWP | GWP | GWP | GWP | ODP | ODP | ODP | ODP | ODP | ODP | ODP | ODP | ODP | ODP | ODP | ODP | POCP | POCP | POCP | POCP | POCP | POCP | POCP | POCP | POCP | POCP | POCP | POCP | AP | AP | AP | AP | AP | AP | AP | AP | AP | AP | AP | AP | EP | EP | EP | EP | EP | EP | EP | EP | EP | EP | EP | EP | ADPE | ADPE | ADPE | ADPE | ADPE | ADPE | ADPE | ADPE | ADPE | ADPE | ADPE | ADPE | ADPF | ADPF | ADPF | ADPF | ADPF | ADPF | ADPF | ADPF | ADPF | ADPF | ADPF | ADPF | PENRT | PENRT | PENRT | PENRT | PENRT | PENRT | PENRT | PENRT | PENRT | PENRT | PENRT | PENRT | PERT | PERT | PERT | PERT | PERT | PERT | PERT | PERT | PERT | PERT | PERT | PERT | NRSF | NRSF | NRSF | NRSF | NRSF | NRSF | NRSF | NRSF | NRSF | NRSF | NRSF | NRSF | RSF | RSF | RSF | RSF | RSF | RSF | RSF | RSF | RSF | RSF | RSF | RSF
|  |  | sum | a1_3 | a4 | a5 | b4 | b6 | c3 | c4 | d | ex_c3 | ex_c4 | ex_d | sum | a1_3 | a4 | a5 | b4 | b6 | c3 | c4 | d | ex_c3 | ex_c4 | ex_d | sum | a1_3 | a4 | a5 | b4 | b6 | c3 | c4 | d | ex_c3 | ex_c4 | ex_d | sum | a1_3 | a4 | a5 | b4 | b6 | c3 | c4 | d | ex_c3 | ex_c4 | ex_d | sum | a1_3 | a4 | a5 | b4 | b6 | c3 | c4 | d | ex_c3 | ex_c4 | ex_d | sum | a1_3 | a4 | a5 | b4 | b6 | c3 | c4 | d | ex_c3 | ex_c4 | ex_d | sum | a1_3 | a4 | a5 | b4 | b6 | c3 | c4 | d | ex_c3 | ex_c4 | ex_d | sum | a1_3 | a4 | a5 | b4 | b6 | c3 | c4 | d | ex_c3 | ex_c4 | ex_d | sum | a1_3 | a4 | a5 | b4 | b6 | c3 | c4 | d | ex_c3 | ex_c4 | ex_d | sum | a1_3 | a4 | a5 | b4 | b6 | c3 | c4 | d | ex_c3 | ex_c4 | ex_d | sum | a1_3 | a4 | a5 | b4 | b6 | c3 | c4 | d | ex_c3 | ex_c4 | ex_d
|  |  | kg CO₂-eq. | kg CO₂-eq. | kg CO₂-eq. | kg CO₂-eq. | kg CO₂-eq. | kg CO₂-eq. | kg CO₂-eq. | kg CO₂-eq. | kg CO₂-eq. | kg CO₂-eq. | kg CO₂-eq. | kg CO₂-eq. | kg CFC11-eq. | kg CFC11-eq. | kg CFC11-eq. | kg CFC11-eq. | kg CFC11-eq. | kg CFC11-eq. | kg CFC11-eq. | kg CFC11-eq. | kg CFC11-eq. | kg CFC11-eq. | kg CFC11-eq. | kg CFC11-eq. | kg ethene-eq. | kg ethene-eq. | kg ethene-eq. | kg ethene-eq. | kg ethene-eq. | kg ethene-eq. | kg ethene-eq. | kg ethene-eq. | kg ethene-eq. | kg ethene-eq. | kg ethene-eq. | kg ethene-eq. | kg SO₂-eq. | kg SO₂-eq. | kg SO₂-eq. | kg SO₂-eq. | kg SO₂-eq. | kg SO₂-eq. | kg SO₂-eq. | kg SO₂-eq. | kg SO₂-eq. | kg SO₂-eq. | kg SO₂-eq. | kg SO₂-eq. | kg PO₄³-eq. | kg PO₄³-eq. | kg PO₄³-eq. | kg PO₄³-eq. | kg PO₄³-eq. | kg PO₄³-eq. | kg PO₄³-eq. | kg PO₄³-eq. | kg PO₄³-eq. | kg PO₄³-eq. | kg PO₄³-eq. | kg PO₄³-eq. | kg Sb-eq. | kg Sb-eq. | kg Sb-eq. | kg Sb-eq. | kg Sb-eq. | kg Sb-eq. | kg Sb-eq. | kg Sb-eq. | kg Sb-eq. | kg Sb-eq. | kg Sb-eq. | kg Sb-eq. | MJ | MJ | MJ | MJ | MJ | MJ | MJ | MJ | MJ | MJ | MJ | MJ | MJ | MJ | MJ | MJ | MJ | MJ | MJ | MJ | MJ | MJ | MJ | MJ | MJ | MJ | MJ | MJ | MJ | MJ | MJ | MJ | MJ | MJ | MJ | MJ | MJ | MJ | MJ | MJ | MJ | MJ | MJ | MJ | MJ | MJ | MJ | MJ | MJ | MJ | MJ | MJ | MJ | MJ | MJ | MJ | MJ | MJ | MJ | MJ
Sum | Building |  | 672.0652 | 399.2306 | 0 | 0 | 79.0769 | 145.3056 | 43.1508 | 5.3013 | -101.5467 | 0 | 0 | 0 | 3.0658e-06 | 3.0074e-06 | 0 | 0 | 1.6482e-08 | 1.9312e-10 | 4.0796e-08 | 9.2456e-10 | 7.8323e-08 | 0 | 0 | 0 | 0.29482 | 0.17933 | 0 | 0 | 0.021046 | 0.091425 | 0.003609 | -0.00059567 | -0.032204 | 0 | 0 | 0 | 2.1925 | 1.0003 | 0 | 0 | 0.24918 | 0.90782 | 0.019158 | 0.016054 | -0.25043 | 0 | 0 | 0 | 0.40229 | 0.17313 | 0 | 0 | 0.028593 | 0.19384 | 0.0038362 | 0.0028899 | -0.02081 | 0 | 0 | 0 | 0.0039074 | 0.0030825 | 0 | 0 | 0.00071524 | 0.00010434 | 4.8241e-06 | 5.1281e-07 | -0.00080635 | 0 | 0 | 0 | 6373.6457 | 3918.2209 | 0 | 0 | 990.2246 | 1374.0516 | 36.9045 | 54.2441 | -1022.1689 | 0 | 0 | 0 | 7044.6403 | 4202.8384 | 0 | 0 | 1056.9087 | 1689.4969 | 47.8511 | 47.5452 | -1043.8163 | 0 | 0 | 0 | 10281.6851 | 1138.6608 | 0 | 0 | 153.2519 | 8996.857 | -13.0181 | 5.9335 | -99.6879 | 0 | 0 | 0 | 156.7227 | 154.4869 | 0 | 0 | 0.076171 | 2.1596 | 0 | 0 | 12.5999 | 0 | 0 | 0 | 107.0719 | 106.7306 | 0 | 0 | 0.068195 | 0.27309 | 0 | 0 | 11.3123 | 0 | 0 | 0
Sum | Drift |  | 145.3056 | 0 | 0 | 0 | 0 | 145.3056 | 0 | 0 | 0 | 0 | 0 | 0 | 1.9312e-10 | 0 | 0 | 0 | 0 | 1.9312e-10 | 0 | 0 | 0 | 0 | 0 | 0 | 0.091425 | 0 | 0 | 0 | 0 | 0.091425 | 0 | 0 | 0 | 0 | 0 | 0 | 0.90782 | 0 | 0 | 0 | 0 | 0.90782 | 0 | 0 | 0 | 0 | 0 | 0 | 0.19384 | 0 | 0 | 0 | 0 | 0.19384 | 0 | 0 | 0 | 0 | 0 | 0 | 0.00010434 | 0 | 0 | 0 | 0 | 0.00010434 | 0 | 0 | 0 | 0 | 0 | 0 | 1374.0516 | 0 | 0 | 0 | 0 | 1374.0516 | 0 | 0 | 0 | 0 | 0 | 0 | 1689.4969 | 0 | 0 | 0 | 0 | 1689.4969 | 0 | 0 | 0 | 0 | 0 | 0 | 8996.857 | 0 | 0 | 0 | 0 | 8996.857 | 0 | 0 | 0 | 0 | 0 | 0 | 2.1596 | 0 | 0 | 0 | 0 | 2.1596 | 0 | 0 | 0 | 0 | 0 | 0 | 0.27309 | 0 | 0 | 0 | 0 | 0.27309 | 0 | 0 | 0 | 0 | 0 | 0
Driftsforbrug el | El (Fremskrivning) |  | 26.3815 | 0 | 0 | 0 | 0 | 26.3815 | 0 | 0 | 0 | 0 | 0 | 0 | 1.8066e-11 | 0 | 0 | 0 | 0 | 1.8066e-11 | 0 | 0 | 0 | 0 | 0 | 0 | 0.014862 | 0 | 0 | 0 | 0 | 0.014862 | 0 | 0 | 0 | 0 | 0 | 0 | 0.14439 | 0 | 0 | 0 | 0 | 0.14439 | 0 | 0 | 0 | 0 | 0 | 0 | 0.032244 | 0 | 0 | 0 | 0 | 0.032244 | 0 | 0 | 0 | 0 | 0 | 0 | 6.2285e-05 | 0 | 0 | 0 | 0 | 6.2285e-05 | 0 | 0 | 0 | 0 | 0 | 0 | 268.223 | 0 | 0 | 0 | 0 | 268.223 | 0 | 0 | 0 | 0 | 0 | 0 | 296.2385 | 0 | 0 | 0 | 0 | 296.2385 | 0 | 0 | 0 | 0 | 0 | 0 | 2777.42 | 0 | 0 | 0 | 0 | 2777.42 | 0 | 0 | 0 | 0 | 0 | 0 | 5.3419e-06 | 0 | 0 | 0 | 0 | 5.3419e-06 | 0 | 0 | 0 | 0 | 0 | 0 | 0.18054 | 0 | 0 | 0 | 0 | 0.18054 | 0 | 0 | 0 | 0 | 0 | 0
Driftsforbrug varme | Fjernvarme (Fremskrivning) |  | 118.9241 | 0 | 0 | 0 | 0 | 118.9241 | 0 | 0 | 0 | 0 | 0 | 0 | 1.7506e-10 | 0 | 0 | 0 | 0 | 1.7506e-10 | 0 | 0 | 0 | 0 | 0 | 0 | 0.076563 | 0 | 0 | 0 | 0 | 0.076563 | 0 | 0 | 0 | 0 | 0 | 0 | 0.76343 | 0 | 0 | 0 | 0 | 0.76343 | 0 | 0 | 0 | 0 | 0 | 0 | 0.1616 | 0 | 0 | 0 | 0 | 0.1616 | 0 | 0 | 0 | 0 | 0 | 0 | 4.206e-05 | 0 | 0 | 0 | 0 | 4.206e-05 | 0 | 0 | 0 | 0 | 0 | 0 | 1105.8286 | 0 | 0 | 0 | 0 | 1105.8286 | 0 | 0 | 0 | 0 | 0 | 0 | 1393.2584 | 0 | 0 | 0 | 0 | 1393.2584 | 0 | 0 | 0 | 0 | 0 | 0 | 6219.437 | 0 | 0 | 0 | 0 | 6219.437 | 0 | 0 | 0 | 0 | 0 | 0 | 2.1596 | 0 | 0 | 0 | 0 | 2.1596 | 0 | 0 | 0 | 0 | 0 | 0 | 0.092554 | 0 | 0 | 0 | 0 | 0.092554 | 0 | 0 | 0 | 0 | 0 | 0
Byggeproces |  |  | 0 | 0 | 0 | 0 | 0 | 0 | 0 | 0 | 0 | 0 | 0 | 0 | 0 | 0 | 0 | 0 | 0 | 0 | 0 | 0 | 0 | 0 | 0 | 0 | 0 | 0 | 0 | 0 | 0 | 0 | 0 | 0 | 0 | 0 | 0 | 0 | 0 | 0 | 0 | 0 | 0 | 0 | 0 | 0 | 0 | 0 | 0 | 0 | 0 | 0 | 0 | 0 | 0 | 0 | 0 | 0 | 0 | 0 | 0 | 0 | 0 | 0 | 0 | 0 | 0 | 0 | 0 | 0 | 0 | 0 | 0 | 0 | 0 | 0 | 0 | 0 | 0 | 0 | 0 | 0 | 0 | 0 | 0 | 0 | 0 | 0 | 0 | 0 | 0 | 0 | 0 | 0 | 0 | 0 | 0 | 0 | 0 | 0 | 0 | 0 | 0 | 0 | 0 | 0 | 0 | 0 | 0 | 0 | 0 | 0 | 0 | 0 | 0 | 0 | 0 | 0 | 0 | 0 | 0 | 0 | 0 | 0 | 0 | 0 | 0 | 0 | 0 | 0 | 0 | 0 | 0 | 0
Opførelse / montering |  |  | 0 | 0 | 0 | 0 | 0 | 0 | 0 | 0 | 0 | 0 | 0 | 0 | 0 | 0 | 0 | 0 | 0 | 0 | 0 | 0 | 0 | 0 | 0 | 0 | 0 | 0 | 0 | 0 | 0 | 0 | 0 | 0 | 0 | 0 | 0 | 0 | 0 | 0 | 0 | 0 | 0 | 0 | 0 | 0 | 0 | 0 | 0 | 0 | 0 | 0 | 0 | 0 | 0 | 0 | 0 | 0 | 0 | 0 | 0 | 0 | 0 | 0 | 0 | 0 | 0 | 0 | 0 | 0 | 0 | 0 | 0 | 0 | 0 | 0 | 0 | 0 | 0 | 0 | 0 | 0 | 0 | 0 | 0 | 0 | 0 | 0 | 0 | 0 | 0 | 0 | 0 | 0 | 0 | 0 | 0 | 0 | 0 | 0 | 0 | 0 | 0 | 0 | 0 | 0 | 0 | 0 | 0 | 0 | 0 | 0 | 0 | 0 | 0 | 0 | 0 | 0 | 0 | 0 | 0 | 0 | 0 | 0 | 0 | 0 | 0 | 0 | 0 | 0 | 0 | 0 | 0 | 0
Bygge- og anlægsmaskiner |  |  | 0 | 0 | 0 | 0 | 0 | 0 | 0 | 0 | 0 | 0 | 0 | 0 | 0 | 0 | 0 | 0 | 0 | 0 | 0 | 0 | 0 | 0 | 0 | 0 | 0 | 0 | 0 | 0 | 0 | 0 | 0 | 0 | 0 | 0 | 0 | 0 | 0 | 0 | 0 | 0 | 0 | 0 | 0 | 0 | 0 | 0 | 0 | 0 | 0 | 0 | 0 | 0 | 0 | 0 | 0 | 0 | 0 | 0 | 0 | 0 | 0 | 0 | 0 | 0 | 0 | 0 | 0 | 0 | 0 | 0 | 0 | 0 | 0 | 0 | 0 | 0 | 0 | 0 | 0 | 0 | 0 | 0 | 0 | 0 | 0 | 0 | 0 | 0 | 0 | 0 | 0 | 0 | 0 | 0 | 0 | 0 | 0 | 0 | 0 | 0 | 0 | 0 | 0 | 0 | 0 | 0 | 0 | 0 | 0 | 0 | 0 | 0 | 0 | 0 | 0 | 0 | 0 | 0 | 0 | 0 | 0 | 0 | 0 | 0 | 0 | 0 | 0 | 0 | 0 | 0 | 0 | 0
Sum | Drift |  | 0 | 0 | 0 | 0 | 0 | 0 | 0 | 0 | 0 | 0 | 0 | 0 | 0 | 0 | 0 | 0 | 0 | 0 | 0 | 0 | 0 | 0 | 0 | 0 | 0 | 0 | 0 | 0 | 0 | 0 | 0 | 0 | 0 | 0 | 0 | 0 | 0 | 0 | 0 | 0 | 0 | 0 | 0 | 0 | 0 | 0 | 0 | 0 | 0 | 0 | 0 | 0 | 0 | 0 | 0 | 0 | 0 | 0 | 0 | 0 | 0 | 0 | 0 | 0 | 0 | 0 | 0 | 0 | 0 | 0 | 0 | 0 | 0 | 0 | 0 | 0 | 0 | 0 | 0 | 0 | 0 | 0 | 0 | 0 | 0 | 0 | 0 | 0 | 0 | 0 | 0 | 0 | 0 | 0 | 0 | 0 | 0 | 0 | 0 | 0 | 0 | 0 | 0 | 0 | 0 | 0 | 0 | 0 | 0 | 0 | 0 | 0 | 0 | 0 | 0 | 0 | 0 | 0 | 0 | 0 | 0 | 0 | 0 | 0 | 0 | 0 | 0 | 0 | 0 | 0 | 0 | 0
Driftsforbrug el | El (Fremskrivning) |  | 0 | 0 | 0 | 0 | 0 | 0 | 0 | 0 | 0 | 0 | 0 | 0 | 0 | 0 | 0 | 0 | 0 | 0 | 0 | 0 | 0 | 0 | 0 | 0 | 0 | 0 | 0 | 0 | 0 | 0 | 0 | 0 | 0 | 0 | 0 | 0 | 0 | 0 | 0 | 0 | 0 | 0 | 0 | 0 | 0 | 0 | 0 | 0 | 0 | 0 | 0 | 0 | 0 | 0 | 0 | 0 | 0 | 0 | 0 | 0 | 0 | 0 | 0 | 0 | 0 | 0 | 0 | 0 | 0 | 0 | 0 | 0 | 0 | 0 | 0 | 0 | 0 | 0 | 0 | 0 | 0 | 0 | 0 | 0 | 0 | 0 | 0 | 0 | 0 | 0 | 0 | 0 | 0 | 0 | 0 | 0 | 0 | 0 | 0 | 0 | 0 | 0 | 0 | 0 | 0 | 0 | 0 | 0 | 0 | 0 | 0 | 0 | 0 | 0 | 0 | 0 | 0 | 0 | 0 | 0 | 0 | 0 | 0 | 0 | 0 | 0 | 0 | 0 | 0 | 0 | 0 | 0
Driftsforbrug varme | Fjernvarme (Fremskrivning) |  | 0 | 0 | 0 | 0 | 0 | 0 | 0 | 0 | 0 | 0 | 0 | 0 | 0 | 0 | 0 | 0 | 0 | 0 | 0 | 0 | 0 | 0 | 0 | 0 | 0 | 0 | 0 | 0 | 0 | 0 | 0 | 0 | 0 | 0 | 0 | 0 | 0 | 0 | 0 | 0 | 0 | 0 | 0 | 0 | 0 | 0 | 0 | 0 | 0 | 0 | 0 | 0 | 0 | 0 | 0 | 0 | 0 | 0 | 0 | 0 | 0 | 0 | 0 | 0 | 0 | 0 | 0 | 0 | 0 | 0 | 0 | 0 | 0 | 0 | 0 | 0 | 0 | 0 | 0 | 0 | 0 | 0 | 0 | 0 | 0 | 0 | 0 | 0 | 0 | 0 | 0 | 0 | 0 | 0 | 0 | 0 | 0 | 0 | 0 | 0 | 0 | 0 | 0 | 0 | 0 | 0 | 0 | 0 | 0 | 0 | 0 | 0 | 0 | 0 | 0 | 0 | 0 | 0 | 0 | 0 | 0 | 0 | 0 | 0 | 0 | 0 | 0 | 0 | 0 | 0 | 0 | 0
Sum | Bygningsdel |  | 526.7597 | 399.2306 | 0 | 0 | 79.0769 | 0 | 43.1508 | 5.3013 | -101.5467 | 0 | 0 | 0 | 3.0657e-06 | 3.0074e-06 | 0 | 0 | 1.6482e-08 | 0 | 4.0796e-08 | 9.2456e-10 | 7.8323e-08 | 0 | 0 | 0 | 0.20339 | 0.17933 | 0 | 0 | 0.021046 | 0 | 0.003609 | -0.00059567 | -0.032204 | 0 | 0 | 0 | 1.2847 | 1.0003 | 0 | 0 | 0.24918 | 0 | 0.019158 | 0.016054 | -0.25043 | 0 | 0 | 0 | 0.20845 | 0.17313 | 0 | 0 | 0.028593 | 0 | 0.0038362 | 0.0028899 | -0.02081 | 0 | 0 | 0 | 0.003803 | 0.0030825 | 0 | 0 | 0.00071524 | 0 | 4.8241e-06 | 5.1281e-07 | -0.00080635 | 0 | 0 | 0 | 4999.594 | 3918.2209 | 0 | 0 | 990.2246 | 0 | 36.9045 | 54.2441 | -1022.1689 | 0 | 0 | 0 | 5355.1434 | 4202.8384 | 0 | 0 | 1056.9087 | 0 | 47.8511 | 47.5452 | -1043.8163 | 0 | 0 | 0 | 1284.828 | 1138.6608 | 0 | 0 | 153.2519 | 0 | -13.0181 | 5.9335 | -99.6879 | 0 | 0 | 0 | 154.5631 | 154.4869 | 0 | 0 | 0.076171 | 0 | 0 | 0 | 12.5999 | 0 | 0 | 0 | 106.7988 | 106.7306 | 0 | 0 | 0.068195 | 0 | 0 | 0 | 11.3123 | 0 | 0 | 0
Gruppe | Afløb |  | 11.0596 | 6.0981 | 0 | 0 | 0 | 0 | 4.9615 | 0 | -2.385 | 0 | 0 | 0 | 9.308e-14 | 9.1628e-14 | 0 | 0 | 0 | 0 | 1.4516e-15 | 0 | -5.5205e-14 | 0 | 0 | 0 | 0.0016839 | 0.0016475 | 0 | 0 | 0 | 0 | 3.6482e-05 | 0 | -0.0002051 | 0 | 0 | 0 | 0.010259 | 0.0097895 | 0 | 0 | 0 | 0 | 0.00046946 | 0 | -0.0020137 | 0 | 0 | 0 | 0.0012947 | 0.0011892 | 0 | 0 | 0 | 0 | 0.00010551 | 0 | -0.0003816 | 0 | 0 | 0 | 1.3392e-06 | 1.3239e-06 | 0 | 0 | 0 | 0 | 1.5328e-08 | 0 | -5.9264e-07 | 0 | 0 | 0 | 161.1213 | 160.105 | 0 | 0 | 0 | 0 | 1.0164 | 0 | -31.8526 | 0 | 0 | 0 | 166.8538 | 165.7437 | 0 | 0 | 0 | 0 | 1.1101 | 0 | -34.8975 | 0 | 0 | 0 | 16.7521 | 16.4941 | 0 | 0 | 0 | 0 | 0.25804 | 0 | -9.9836 | 0 | 0 | 0 | 0 | 0 | 0 | 0 | 0 | 0 | 0 | 0 | 0 | 0 | 0 | 0 | 0 | 0 | 0 | 0 | 0 | 0 | 0 | 0 | 0 | 0 | 0 | 0
Undergruppe | Faldstammer |  | 11.0596 | 6.0981 | 0 | 0 | 0 | 0 | 4.9615 | 0 | -2.385 | 0 | 0 | 0 | 9.308e-14 | 9.1628e-14 | 0 | 0 | 0 | 0 | 1.4516e-15 | 0 | -5.5205e-14 | 0 | 0 | 0 | 0.0016839 | 0.0016475 | 0 | 0 | 0 | 0 | 3.6482e-05 | 0 | -0.0002051 | 0 | 0 | 0 | 0.010259 | 0.0097895 | 0 | 0 | 0 | 0 | 0.00046946 | 0 | -0.0020137 | 0 | 0 | 0 | 0.0012947 | 0.0011892 | 0 | 0 | 0 | 0 | 0.00010551 | 0 | -0.0003816 | 0 | 0 | 0 | 1.3392e-06 | 1.3239e-06 | 0 | 0 | 0 | 0 | 1.5328e-08 | 0 | -5.9264e-07 | 0 | 0 | 0 | 161.1213 | 160.105 | 0 | 0 | 0 | 0 | 1.0164 | 0 | -31.8526 | 0 | 0 | 0 | 166.8538 | 165.7437 | 0 | 0 | 0 | 0 | 1.1101 | 0 | -34.8975 | 0 | 0 | 0 | 16.7521 | 16.4941 | 0 | 0 | 0 | 0 | 0.25804 | 0 | -9.9836 | 0 | 0 | 0 | 0 | 0 | 0 | 0 | 0 | 0 | 0 | 0 | 0 | 0 | 0 | 0 | 0 | 0 | 0 | 0 | 0 | 0 | 0 | 0 | 0 | 0 | 0 | 0
Bygningsdel | Afløbsrør |  | 11.0596 | 6.0981 | 0 | 0 | 0 | 0 | 4.9615 | 0 | -2.385 | 0 | 0 | 0 | 9.308e-14 | 9.1628e-14 | 0 | 0 | 0 | 0 | 1.4516e-15 | 0 | -5.5205e-14 | 0 | 0 | 0 | 0.0016839 | 0.0016475 | 0 | 0 | 0 | 0 | 3.6482e-05 | 0 | -0.0002051 | 0 | 0 | 0 | 0.010259 | 0.0097895 | 0 | 0 | 0 | 0 | 0.00046946 | 0 | -0.0020137 | 0 | 0 | 0 | 0.0012947 | 0.0011892 | 0 | 0 | 0 | 0 | 0.00010551 | 0 | -0.0003816 | 0 | 0 | 0 | 1.3392e-06 | 1.3239e-06 | 0 | 0 | 0 | 0 | 1.5328e-08 | 0 | -5.9264e-07 | 0 | 0 | 0 | 161.1213 | 160.105 | 0 | 0 | 0 | 0 | 1.0164 | 0 | -31.8526 | 0 | 0 | 0 | 166.8538 | 165.7437 | 0 | 0 | 0 | 0 | 1.1101 | 0 | -34.8975 | 0 | 0 | 0 | 16.7521 | 16.4941 | 0 | 0 | 0 | 0 | 0.25804 | 0 | -9.9836 | 0 | 0 | 0 | 0 | 0 | 0 | 0 | 0 | 0 | 0 | 0 | 0 | 0 | 0 | 0 | 0 | 0 | 0 | 0 | 0 | 0 | 0 | 0 | 0 | 0 | 0 | 0
Konstruktion | Afløbsrør |  | 11.0596 | 6.0981 | 0 | 0 | 0 | 0 | 4.9615 | 0 | -2.385 | 0 | 0 | 0 | 9.308e-14 | 9.1628e-14 | 0 | 0 | 0 | 0 | 1.4516e-15 | 0 | -5.5205e-14 | 0 | 0 | 0 | 0.0016839 | 0.0016475 | 0 | 0 | 0 | 0 | 3.6482e-05 | 0 | -0.0002051 | 0 | 0 | 0 | 0.010259 | 0.0097895 | 0 | 0 | 0 | 0 | 0.00046946 | 0 | -0.0020137 | 0 | 0 | 0 | 0.0012947 | 0.0011892 | 0 | 0 | 0 | 0 | 0.00010551 | 0 | -0.0003816 | 0 | 0 | 0 | 1.3392e-06 | 1.3239e-06 | 0 | 0 | 0 | 0 | 1.5328e-08 | 0 | -5.9264e-07 | 0 | 0 | 0 | 161.1213 | 160.105 | 0 | 0 | 0 | 0 | 1.0164 | 0 | -31.8526 | 0 | 0 | 0 | 166.8538 | 165.7437 | 0 | 0 | 0 | 0 | 1.1101 | 0 | -34.8975 | 0 | 0 | 0 | 16.7521 | 16.4941 | 0 | 0 | 0 | 0 | 0.25804 | 0 | -9.9836 | 0 | 0 | 0 | 0 | 0 | 0 | 0 | 0 | 0 | 0 | 0 | 0 | 0 | 0 | 0 | 0 | 0 | 0 | 0 | 0 | 0 | 0 | 0 | 0 | 0 | 0 | 0
Byggevare | Rør, Afløbsrør, PVC | 0 | 4.0467 | 3.0734 | 0 | 0 | 0 | 0 | 0.97327 | 0 | -0.41584 | 0 | 0 | 0 | 3.6899e-14 | 3.6196e-14 | 0 | 0 | 0 | 0 | 7.0312e-16 | 0 | -9.6379e-15 | 0 | 0 | 0 | 0.0010991 | 0.001089 | 0 | 0 | 0 | 0 | 1.0115e-05 | 0 | -3.5767e-05 | 0 | 0 | 0 | 0.00634 | 0.0062307 | 0 | 0 | 0 | 0 | 0.00010924 | 0 | -0.00035128 | 0 | 0 | 0 | 0.00068654 | 0.00066223 | 0 | 0 | 0 | 0 | 2.4307e-05 | 0 | -6.6575e-05 | 0 | 0 | 0 | 5.735e-07 | 5.6621e-07 | 0 | 0 | 0 | 0 | 7.291e-09 | 0 | -1.0343e-07 | 0 | 0 | 0 | 67.2562 | 66.8343 | 0 | 0 | 0 | 0 | 0.42185 | 0 | -5.5519 | 0 | 0 | 0 | 69.6845 | 69.2173 | 0 | 0 | 0 | 0 | 0.46725 | 0 | -6.0835 | 0 | 0 | 0 | 6.631 | 6.5052 | 0 | 0 | 0 | 0 | 0.12587 | 0 | -1.743 | 0 | 0 | 0 | 0 | 0 | 0 | 0 | 0 | 0 | 0 | 0 | 0 | 0 | 0 | 0 | 0 | 0 | 0 | 0 | 0 | 0 | 0 | 0 | 0 | 0 | 0 | 0
Byggevare | Rør, Kloakrør PP | 0 | 7.0129 | 3.0247 | 0 | 0 | 0 | 0 | 3.9882 | 0 | -1.9691 | 0 | 0 | 0 | 5.6181e-14 | 5.5432e-14 | 0 | 0 | 0 | 0 | 7.4844e-16 | 0 | -4.5567e-14 | 0 | 0 | 0 | 0.00058483 | 0.00055846 | 0 | 0 | 0 | 0 | 2.6368e-05 | 0 | -0.00016933 | 0 | 0 | 0 | 0.003919 | 0.0035587 | 0 | 0 | 0 | 0 | 0.00036022 | 0 | -0.0016624 | 0 | 0 | 0 | 0.00060821 | 0.00052701 | 0 | 0 | 0 | 0 | 8.12e-05 | 0 | -0.00031503 | 0 | 0 | 0 | 7.6572e-07 | 7.5768e-07 | 0 | 0 | 0 | 0 | 8.0366e-09 | 0 | -4.892e-07 | 0 | 0 | 0 | 93.8652 | 93.2706 | 0 | 0 | 0 | 0 | 0.5945 | 0 | -26.3007 | 0 | 0 | 0 | 97.1693 | 96.5264 | 0 | 0 | 0 | 0 | 0.64289 | 0 | -28.8139 | 0 | 0 | 0 | 10.1211 | 9.9889 | 0 | 0 | 0 | 0 | 0.13216 | 0 | -8.2406 | 0 | 0 | 0 | 0 | 0 | 0 | 0 | 0 | 0 | 0 | 0 | 0 | 0 | 0 | 0 | 0 | 0 | 0 | 0 | 0 | 0 | 0 | 0 | 0 | 0 | 0 | 0
Gruppe | Andet |  | 0.48509 | 0.23447 | 0 | 0 | 0.24254 | 0 | 0.0076746 | 0.00039943 | -0.089724 | 0 | 0 | 0 | 5.6424e-12 | 2.8212e-12 | 0 | 0 | 2.8212e-12 | 0 | 4.8749e-18 | -7.6355e-19 | -2.2812e-16 | 0 | 0 | 0 | 0.00016347 | 8.1288e-05 | 0 | 0 | 8.1734e-05 | 0 | 3.4256e-07 | 1.0343e-07 | -4.1626e-05 | 0 | 0 | 0 | 0.0026322 | 0.0013105 | 0 | 0 | 0.0013161 | 0 | 5.4687e-06 | 8.5125e-08 | -0.0007679 | 0 | 0 | 0 | 0.00014027 | 6.8365e-05 | 0 | 0 | 7.0137e-05 | 0 | 1.3442e-06 | 4.2733e-07 | -2.4393e-05 | 0 | 0 | 0 | 7.0024e-05 | 3.5012e-05 | 0 | 0 | 3.5012e-05 | 0 | 5.7604e-11 | -6.1761e-12 | -3.182e-05 | 0 | 0 | 0 | 5.8099 | 2.9 | 0 | 0 | 2.905 | 0 | 0.0048008 | 0.00015377 | -0.88304 | 0 | 0 | 0 | 6.3426 | 3.1661 | 0 | 0 | 3.1713 | 0 | 0.0051194 | 0.00010209 | -0.90143 | 0 | 0 | 0 | 1.2684 | 0.63338 | 0 | 0 | 0.63419 | 0 | 0.0009347 | -0.00012188 | -0.1283 | 0 | 0 | 0 | 0 | 0 | 0 | 0 | 0 | 0 | 0 | 0 | 0 | 0 | 0 | 0 | 0 | 0 | 0 | 0 | 0 | 0 | 0 | 0 | 0 | 0 | 0 | 0
Undergruppe | Andet |  | 0.48509 | 0.23447 | 0 | 0 | 0.24254 | 0 | 0.0076746 | 0.00039943 | -0.089724 | 0 | 0 | 0 | 5.6424e-12 | 2.8212e-12 | 0 | 0 | 2.8212e-12 | 0 | 4.8749e-18 | -7.6355e-19 | -2.2812e-16 | 0 | 0 | 0 | 0.00016347 | 8.1288e-05 | 0 | 0 | 8.1734e-05 | 0 | 3.4256e-07 | 1.0343e-07 | -4.1626e-05 | 0 | 0 | 0 | 0.0026322 | 0.0013105 | 0 | 0 | 0.0013161 | 0 | 5.4687e-06 | 8.5125e-08 | -0.0007679 | 0 | 0 | 0 | 0.00014027 | 6.8365e-05 | 0 | 0 | 7.0137e-05 | 0 | 1.3442e-06 | 4.2733e-07 | -2.4393e-05 | 0 | 0 | 0 | 7.0024e-05 | 3.5012e-05 | 0 | 0 | 3.5012e-05 | 0 | 5.7604e-11 | -6.1761e-12 | -3.182e-05 | 0 | 0 | 0 | 5.8099 | 2.9 | 0 | 0 | 2.905 | 0 | 0.0048008 | 0.00015377 | -0.88304 | 0 | 0 | 0 | 6.3426 | 3.1661 | 0 | 0 | 3.1713 | 0 | 0.0051194 | 0.00010209 | -0.90143 | 0 | 0 | 0 | 1.2684 | 0.63338 | 0 | 0 | 0.63419 | 0 | 0.0009347 | -0.00012188 | -0.1283 | 0 | 0 | 0 | 0 | 0 | 0 | 0 | 0 | 0 | 0 | 0 | 0 | 0 | 0 | 0 | 0 | 0 | 0 | 0 | 0 | 0 | 0 | 0 | 0 | 0 | 0 | 0
Bygningsdel | Pumper |  | 0.48509 | 0.23447 | 0 | 0 | 0.24254 | 0 | 0.0076746 | 0.00039943 | -0.089724 | 0 | 0 | 0 | 5.6424e-12 | 2.8212e-12 | 0 | 0 | 2.8212e-12 | 0 | 4.8749e-18 | -7.6355e-19 | -2.2812e-16 | 0 | 0 | 0 | 0.00016347 | 8.1288e-05 | 0 | 0 | 8.1734e-05 | 0 | 3.4256e-07 | 1.0343e-07 | -4.1626e-05 | 0 | 0 | 0 | 0.0026322 | 0.0013105 | 0 | 0 | 0.0013161 | 0 | 5.4687e-06 | 8.5125e-08 | -0.0007679 | 0 | 0 | 0 | 0.00014027 | 6.8365e-05 | 0 | 0 | 7.0137e-05 | 0 | 1.3442e-06 | 4.2733e-07 | -2.4393e-05 | 0 | 0 | 0 | 7.0024e-05 | 3.5012e-05 | 0 | 0 | 3.5012e-05 | 0 | 5.7604e-11 | -6.1761e-12 | -3.182e-05 | 0 | 0 | 0 | 5.8099 | 2.9 | 0 | 0 | 2.905 | 0 | 0.0048008 | 0.00015377 | -0.88304 | 0 | 0 | 0 | 6.3426 | 3.1661 | 0 | 0 | 3.1713 | 0 | 0.0051194 | 0.00010209 | -0.90143 | 0 | 0 | 0 | 1.2684 | 0.63338 | 0 | 0 | 0.63419 | 0 | 0.0009347 | -0.00012188 | -0.1283 | 0 | 0 | 0 | 0 | 0 | 0 | 0 | 0 | 0 | 0 | 0 | 0 | 0 | 0 | 0 | 0 | 0 | 0 | 0 | 0 | 0 | 0 | 0 | 0 | 0 | 0 | 0
Konstruktion | Pumper i pumpebrønd |  | 0.48509 | 0.23447 | 0 | 0 | 0.24254 | 0 | 0.0076746 | 0.00039943 | -0.089724 | 0 | 0 | 0 | 5.6424e-12 | 2.8212e-12 | 0 | 0 | 2.8212e-12 | 0 | 4.8749e-18 | -7.6355e-19 | -2.2812e-16 | 0 | 0 | 0 | 0.00016347 | 8.1288e-05 | 0 | 0 | 8.1734e-05 | 0 | 3.4256e-07 | 1.0343e-07 | -4.1626e-05 | 0 | 0 | 0 | 0.0026322 | 0.0013105 | 0 | 0 | 0.0013161 | 0 | 5.4687e-06 | 8.5125e-08 | -0.0007679 | 0 | 0 | 0 | 0.00014027 | 6.8365e-05 | 0 | 0 | 7.0137e-05 | 0 | 1.3442e-06 | 4.2733e-07 | -2.4393e-05 | 0 | 0 | 0 | 7.0024e-05 | 3.5012e-05 | 0 | 0 | 3.5012e-05 | 0 | 5.7604e-11 | -6.1761e-12 | -3.182e-05 | 0 | 0 | 0 | 5.8099 | 2.9 | 0 | 0 | 2.905 | 0 | 0.0048008 | 0.00015377 | -0.88304 | 0 | 0 | 0 | 6.3426 | 3.1661 | 0 | 0 | 3.1713 | 0 | 0.0051194 | 0.00010209 | -0.90143 | 0 | 0 | 0 | 1.2684 | 0.63338 | 0 | 0 | 0.63419 | 0 | 0.0009347 | -0.00012188 | -0.1283 | 0 | 0 | 0 | 0 | 0 | 0 | 0 | 0 | 0 | 0 | 0 | 0 | 0 | 0 | 0 | 0 | 0 | 0 | 0 | 0 | 0 | 0 | 0 | 0 | 0 | 0 | 0
Byggevare | Cirkulationspumpe 250-1000 W | 1 | 0.48509 | 0.23447 | 0 | 0 | 0.24254 | 0 | 0.0076746 | 0.00039943 | -0.089724 | 0 | 0 | 0 | 5.6424e-12 | 2.8212e-12 | 0 | 0 | 2.8212e-12 | 0 | 4.8749e-18 | -7.6355e-19 | -2.2812e-16 | 0 | 0 | 0 | 0.00016347 | 8.1288e-05 | 0 | 0 | 8.1734e-05 | 0 | 3.4256e-07 | 1.0343e-07 | -4.1626e-05 | 0 | 0 | 0 | 0.0026322 | 0.0013105 | 0 | 0 | 0.0013161 | 0 | 5.4687e-06 | 8.5125e-08 | -0.0007679 | 0 | 0 | 0 | 0.00014027 | 6.8365e-05 | 0 | 0 | 7.0137e-05 | 0 | 1.3442e-06 | 4.2733e-07 | -2.4393e-05 | 0 | 0 | 0 | 7.0024e-05 | 3.5012e-05 | 0 | 0 | 3.5012e-05 | 0 | 5.7604e-11 | -6.1761e-12 | -3.182e-05 | 0 | 0 | 0 | 5.8099 | 2.9 | 0 | 0 | 2.905 | 0 | 0.0048008 | 0.00015377 | -0.88304 | 0 | 0 | 0 | 6.3426 | 3.1661 | 0 | 0 | 3.1713 | 0 | 0.0051194 | 0.00010209 | -0.90143 | 0 | 0 | 0 | 1.2684 | 0.63338 | 0 | 0 | 0.63419 | 0 | 0.0009347 | -0.00012188 | -0.1283 | 0 | 0 | 0 | 0 | 0 | 0 | 0 | 0 | 0 | 0 | 0 | 0 | 0 | 0 | 0 | 0 | 0 | 0 | 0 | 0 | 0 | 0 | 0 | 0 | 0 | 0 | 0
Gruppe | Dæk |  | 113.3535 | 78.4256 | 0 | 0 | 19.948 | 0 | 13.648 | 1.3319 | -22.1849 | 0 | 0 | 0 | 7.173e-07 | 7.0086e-07 | 0 | 0 | 1.6362e-08 | 0 | 9.6212e-14 | 8.5809e-11 | 8.1282e-08 | 0 | 0 | 0 | 0.016393 | 0.012015 | 0 | 0 | 0.0042657 | 0 | 0.00052904 | -0.00041667 | -0.0082471 | 0 | 0 | 0 | 0.21501 | 0.15711 | 0 | 0 | 0.047649 | 0 | 0.0060255 | 0.0042276 | -0.044247 | 0 | 0 | 0 | 0.04305 | 0.035511 | 0 | 0 | 0.0051915 | 0 | 0.0014924 | 0.00085562 | -0.0042256 | 0 | 0 | 0 | 0.00025539 | 0.00016463 | 0 | 0 | 9.0528e-05 | 0 | 1.1714e-07 | 1.1449e-07 | -4.4579e-05 | 0 | 0 | 0 | 907.8655 | 666.6362 | 0 | 0 | 214.0583 | 0 | 10.566 | 16.605 | -246.1793 | 0 | 0 | 0 | 954.0608 | 704.1243 | 0 | 0 | 224.2474 | 0 | 10.8194 | 14.8696 | -247.2013 | 0 | 0 | 0 | 272.5077 | 250.9185 | 0 | 0 | 41.8829 | 0 | -21.7732 | 1.4795 | -17.6885 | 0 | 0 | 0 | 45.9045 | 45.8283 | 0 | 0 | 0.076171 | 0 | 0 | 0 | 1.5715 | 0 | 0 | 0 | 36.6996 | 36.6314 | 0 | 0 | 0.068195 | 0 | 0 | 0 | 1.4109 | 0 | 0 | 0
Undergruppe | Etagedæk |  | 113.3535 | 78.4256 | 0 | 0 | 19.948 | 0 | 13.648 | 1.3319 | -22.1849 | 0 | 0 | 0 | 7.173e-07 | 7.0086e-07 | 0 | 0 | 1.6362e-08 | 0 | 9.6212e-14 | 8.5809e-11 | 8.1282e-08 | 0 | 0 | 0 | 0.016393 | 0.012015 | 0 | 0 | 0.0042657 | 0 | 0.00052904 | -0.00041667 | -0.0082471 | 0 | 0 | 0 | 0.21501 | 0.15711 | 0 | 0 | 0.047649 | 0 | 0.0060255 | 0.0042276 | -0.044247 | 0 | 0 | 0 | 0.04305 | 0.035511 | 0 | 0 | 0.0051915 | 0 | 0.0014924 | 0.00085562 | -0.0042256 | 0 | 0 | 0 | 0.00025539 | 0.00016463 | 0 | 0 | 9.0528e-05 | 0 | 1.1714e-07 | 1.1449e-07 | -4.4579e-05 | 0 | 0 | 0 | 907.8655 | 666.6362 | 0 | 0 | 214.0583 | 0 | 10.566 | 16.605 | -246.1793 | 0 | 0 | 0 | 954.0608 | 704.1243 | 0 | 0 | 224.2474 | 0 | 10.8194 | 14.8696 | -247.2013 | 0 | 0 | 0 | 272.5077 | 250.9185 | 0 | 0 | 41.8829 | 0 | -21.7732 | 1.4795 | -17.6885 | 0 | 0 | 0 | 45.9045 | 45.8283 | 0 | 0 | 0.076171 | 0 | 0 | 0 | 1.5715 | 0 | 0 | 0 | 36.6996 | 36.6314 | 0 | 0 | 0.068195 | 0 | 0 | 0 | 1.4109 | 0 | 0 | 0
Bygningsdel | Etagedæk og tagdæk |  | 65.5619 | 63.2469 | 0 | 0 | 0 | 0 | 1.3353 | 0.97977 | -1.5375 | 0 | 0 | 0 | 6.7635e-07 | 6.7635e-07 | 0 | 0 | 0 | 0 | 1.0738e-16 | 1.2878e-15 | -7.0187e-15 | 0 | 0 | 0 | 0.0038161 | 0.0038969 | 0 | 0 | 0 | 0 | 0.0004341 | -0.0005149 | -0.00064054 | 0 | 0 | 0 | 0.10439 | 0.096755 | 0 | 0 | 0 | 0 | 0.0046365 | 0.0030021 | -0.0064153 | 0 | 0 | 0 | 0.030636 | 0.028938 | 0 | 0 | 0 | 0 | 0.0011255 | 0.00057236 | -0.0010453 | 0 | 0 | 0 | 1.0013e-05 | 9.8919e-06 | 0 | 0 | 0 | 0 | 4.6249e-08 | 7.5278e-08 | -1.475e-07 | 0 | 0 | 0 | 411.0946 | 388.8871 | 0 | 0 | 0 | 0 | 8.8144 | 13.3931 | -16.5627 | 0 | 0 | 0 | 426.1152 | 405.7103 | 0 | 0 | 0 | 0 | 8.8494 | 11.5555 | -18.9334 | 0 | 0 | 0 | 70.6831 | 69.1881 | 0 | 0 | 0 | 0 | 0.51293 | 0.98208 | -2.7611 | 0 | 0 | 0 | 45.7521 | 45.7521 | 0 | 0 | 0 | 0 | 0 | 0 | 1.5715 | 0 | 0 | 0 | 36.5632 | 36.5632 | 0 | 0 | 0 | 0 | 0 | 0 | 1.4109 | 0 | 0 | 0
Konstruktion | Hodydæk |  | 2.4009 | 2.3338 | 0 | 0 | 0 | 0 | 0.038563 | 0.028563 | -0.23021 | 0 | 0 | 0 | 2.6741e-08 | 2.6741e-08 | 0 | 0 | 0 | 0 | 3.1076e-18 | 3.7413e-17 | 9.3364e-16 | 0 | 0 | 0 | 0.00018944 | 0.00019193 | 0 | 0 | 0 | 0 | 1.2554e-05 | -1.505e-05 | -7.4532e-05 | 0 | 0 | 0 | 0.0040247 | 0.0038036 | 0 | 0 | 0 | 0 | 0.00013399 | 8.7184e-05 | -0.00061493 | 0 | 0 | 0 | 0.0011638 | 0.0011146 | 0 | 0 | 0 | 0 | 3.2539e-05 | 1.6662e-05 | -6.6028e-05 | 0 | 0 | 0 | 3.3091e-07 | 3.2738e-07 | 0 | 0 | 0 | 0 | 1.3342e-09 | 2.1921e-09 | 1.1209e-10 | 0 | 0 | 0 | 13.1756 | 12.5311 | 0 | 0 | 0 | 0 | 0.25502 | 0.38953 | -1.9498 | 0 | 0 | 0 | 13.6093 | 12.9602 | 0 | 0 | 0 | 0 | 0.25559 | 0.39351 | -1.9543 | 0 | 0 | 0 | 1.2757 | 1.2323 | 0 | 0 | 0 | 0 | 0.014806 | 0.028577 | 0.079081 | 0 | 0 | 0 | 1.5425 | 1.5425 | 0 | 0 | 0 | 0 | 0 | 0 | 1.5425 | 0 | 0 | 0 | 1.3849 | 1.3849 | 0 | 0 | 0 | 0 | 0 | 0 | 1.3849 | 0 | 0 | 0
Byggevare | Stålplade (0,3-3,0mm) | 0 | 0.27341 | 0.27333 | 0 | 0 | 0 | 0 | 0 | 7.6796e-05 | -0.20386 | 0 | 0 | 0 | 3.9889e-16 | 3.9846e-16 | 0 | 0 | 0 | 0 | 0 | 4.2673e-19 | 1.2523e-15 | 0 | 0 | 0 | 8.1064e-05 | 8.1027e-05 | 0 | 0 | 0 | 0 | 0 | 3.6992e-08 | -6.1415e-05 | 0 | 0 | 0 | 0.00058953 | 0.00058904 | 0 | 0 | 0 | 0 | 0 | 4.8786e-07 | -0.00047025 | 0 | 0 | 0 | 5.6281e-05 | 5.6226e-05 | 0 | 0 | 0 | 0 | 0 | 5.489e-08 | -3.9062e-05 | 0 | 0 | 0 | 1.438e-08 | 1.4372e-08 | 0 | 0 | 0 | 0 | 0 | 7.7842e-12 | 4.8522e-09 | 0 | 0 | 0 | 2.4551 | 2.454 | 0 | 0 | 0 | 0 | 0 | 0.0010892 | -1.6125 | 0 | 0 | 0 | 2.4902 | 2.4891 | 0 | 0 | 0 | 0 | 0 | 0.0011209 | -1.5417 | 0 | 0 | 0 | 0.11776 | 0.11761 | 0 | 0 | 0 | 0 | 0 | 0.00014713 | 0.17591 | 0 | 0 | 0 | 0 | 0 | 0 | 0 | 0 | 0 | 0 | 0 | 0 | 0 | 0 | 0 | 0 | 0 | 0 | 0 | 0 | 0 | 0 | 0 | 0 | 0 | 0 | 0
Byggevare | UNICON C35A RAPID cement | 0 | 2.1275 | 2.0604 | 0 | 0 | 0 | 0 | 0.038563 | 0.028486 | -0.026347 | 0 | 0 | 0 | 2.6741e-08 | 2.6741e-08 | 0 | 0 | 0 | 0 | 3.1076e-18 | 3.6987e-17 | -3.1864e-16 | 0 | 0 | 0 | 0.00010837 | 0.0001109 | 0 | 0 | 0 | 0 | 1.2554e-05 | -1.5087e-05 | -1.3117e-05 | 0 | 0 | 0 | 0.0034352 | 0.0032145 | 0 | 0 | 0 | 0 | 0.00013399 | 8.6696e-05 | -0.00014468 | 0 | 0 | 0 | 0.0011075 | 0.0010584 | 0 | 0 | 0 | 0 | 3.2539e-05 | 1.6607e-05 | -2.6966e-05 | 0 | 0 | 0 | 3.1653e-07 | 3.1301e-07 | 0 | 0 | 0 | 0 | 1.3342e-09 | 2.1843e-09 | -4.7402e-09 | 0 | 0 | 0 | 10.7205 | 10.0771 | 0 | 0 | 0 | 0 | 0.25502 | 0.38845 | -0.33722 | 0 | 0 | 0 | 11.1191 | 10.4711 | 0 | 0 | 0 | 0 | 0.25559 | 0.39239 | -0.41265 | 0 | 0 | 0 | 1.1579 | 1.1147 | 0 | 0 | 0 | 0 | 0.014806 | 0.02843 | -0.09683 | 0 | 0 | 0 | 1.5425 | 1.5425 | 0 | 0 | 0 | 0 | 0 | 0 | 1.5425 | 0 | 0 | 0 | 1.3849 | 1.3849 | 0 | 0 | 0 | 0 | 0 | 0 | 1.3849 | 0 | 0 | 0
Konstruktion | Huldæk 180 |  | 0.076537 | 0.073975 | 0 | 0 | 0 | 0 | 0.0014779 | 0.0010846 | -0.0010049 | 0 | 0 | 0 | 8.404e-10 | 8.404e-10 | 0 | 0 | 0 | 0 | 1.1891e-19 | 1.4196e-18 | -1.207e-17 | 0 | 0 | 0 | 4.1327e-06 | 4.2235e-06 | 0 | 0 | 0 | 0 | 4.8063e-07 | -5.7138e-07 | -4.9945e-07 | 0 | 0 | 0 | 0.00012179 | 0.00011334 | 0 | 0 | 0 | 0 | 5.1319e-06 | 3.3155e-06 | -5.4999e-06 | 0 | 0 | 0 | 3.6866e-05 | 3.4987e-05 | 0 | 0 | 0 | 0 | 1.2457e-06 | 6.331e-07 | -1.0246e-06 | 0 | 0 | 0 | 1.1039e-08 | 1.0904e-08 | 0 | 0 | 0 | 0 | 5.1148e-11 | 8.3271e-11 | -1.8007e-10 | 0 | 0 | 0 | 0.45683 | 0.43225 | 0 | 0 | 0 | 0 | 0.0097582 | 0.014821 | -0.012833 | 0 | 0 | 0 | 0.47503 | 0.45027 | 0 | 0 | 0 | 0 | 0.0097926 | 0.014967 | -0.015703 | 0 | 0 | 0 | 0.070704 | 0.069052 | 0 | 0 | 0 | 0 | 0.00056716 | 0.0010855 | -0.0036664 | 0 | 0 | 0 | 0.053233 | 0.053233 | 0 | 0 | 0 | 0 | 0 | 0 | 0.023126 | 0 | 0 | 0 | 0.045419 | 0.045419 | 0 | 0 | 0 | 0 | 0 | 0 | 0.020763 | 0 | 0 | 0
Byggevare | Huldæk element, 22 cm, 6-10 liner | 0 | 0.04464 | 0.043083 | 0 | 0 | 0 | 0 | 0.00089973 | 0.00065749 | -0.00060991 | 0 | 0 | 0 | 4.3948e-10 | 4.3948e-10 | 0 | 0 | 0 | 0 | 7.2324e-20 | 8.6512e-19 | -7.293e-18 | 0 | 0 | 0 | 2.508e-06 | 2.5608e-06 | 0 | 0 | 0 | 0 | 2.9241e-07 | -3.4518e-07 | -3.0279e-07 | 0 | 0 | 0 | 7.0283e-05 | 6.5144e-05 | 0 | 0 | 0 | 0 | 3.1231e-06 | 2.0157e-06 | -3.3307e-06 | 0 | 0 | 0 | 2.0261e-05 | 1.9119e-05 | 0 | 0 | 0 | 0 | 7.5785e-07 | 3.8412e-07 | -6.2029e-07 | 0 | 0 | 0 | 6.2933e-09 | 6.2116e-09 | 0 | 0 | 0 | 0 | 3.1144e-11 | 5.0523e-11 | -1.0901e-10 | 0 | 0 | 0 | 0.2961 | 0.28117 | 0 | 0 | 0 | 0 | 0.0059348 | 0.0089973 | -0.0077775 | 0 | 0 | 0 | 0.30832 | 0.29328 | 0 | 0 | 0 | 0 | 0.0059607 | 0.0090838 | -0.0095164 | 0 | 0 | 0 | 0.053344 | 0.05234 | 0 | 0 | 0 | 0 | 0.00034518 | 0.00065923 | -0.0022147 | 0 | 0 | 0 | 0.030106 | 0.030106 | 0 | 0 | 0 | 0 | 0 | 0 | 0 | 0 | 0 | 0 | 0.024656 | 0.024656 | 0 | 0 | 0 | 0 | 0 | 0 | 0 | 0 | 0 | 0
Byggevare | UNICON C35A RAPID cement | 0 | 0.031897 | 0.030891 | 0 | 0 | 0 | 0 | 0.00057816 | 0.00042708 | -0.000395 | 0 | 0 | 0 | 4.0091e-10 | 4.0091e-10 | 0 | 0 | 0 | 0 | 4.659e-20 | 5.5452e-19 | -4.7772e-18 | 0 | 0 | 0 | 1.6247e-06 | 1.6627e-06 | 0 | 0 | 0 | 0 | 1.8822e-07 | -2.262e-07 | -1.9666e-07 | 0 | 0 | 0 | 5.1502e-05 | 4.8194e-05 | 0 | 0 | 0 | 0 | 2.0088e-06 | 1.2998e-06 | -2.1691e-06 | 0 | 0 | 0 | 1.6604e-05 | 1.5868e-05 | 0 | 0 | 0 | 0 | 4.8785e-07 | 2.4899e-07 | -4.0429e-07 | 0 | 0 | 0 | 4.7455e-09 | 4.6928e-09 | 0 | 0 | 0 | 0 | 2.0003e-11 | 3.2748e-11 | -7.1067e-11 | 0 | 0 | 0 | 0.16073 | 0.15108 | 0 | 0 | 0 | 0 | 0.0038234 | 0.0058238 | -0.0050557 | 0 | 0 | 0 | 0.1667 | 0.15699 | 0 | 0 | 0 | 0 | 0.0038319 | 0.0058828 | -0.0061867 | 0 | 0 | 0 | 0.01736 | 0.016712 | 0 | 0 | 0 | 0 | 0.00022198 | 0.00042623 | -0.0014517 | 0 | 0 | 0 | 0.023126 | 0.023126 | 0 | 0 | 0 | 0 | 0 | 0 | 0.023126 | 0 | 0 | 0 | 0.020763 | 0.020763 | 0 | 0 | 0 | 0 | 0 | 0 | 0.020763 | 0 | 0 | 0
Konstruktion | Huldæk 220 (tagdæk) |  | 7.9645 | 7.6867 | 0 | 0 | 0 | 0 | 0.16052 | 0.11731 | -0.10882 | 0 | 0 | 0 | 7.841e-08 | 7.841e-08 | 0 | 0 | 0 | 0 | 1.2904e-17 | 1.5435e-16 | -1.3012e-15 | 0 | 0 | 0 | 0.00044746 | 0.00045688 | 0 | 0 | 0 | 0 | 5.2171e-05 | -6.1586e-05 | -5.4023e-05 | 0 | 0 | 0 | 0.012539 | 0.011623 | 0 | 0 | 0 | 0 | 0.00055721 | 0.00035964 | -0.00059425 | 0 | 0 | 0 | 0.0036149 | 0.0034112 | 0 | 0 | 0 | 0 | 0.00013521 | 6.8532e-05 | -0.00011067 | 0 | 0 | 0 | 1.1228e-06 | 1.1082e-06 | 0 | 0 | 0 | 0 | 5.5566e-09 | 9.0141e-09 | -1.9448e-08 | 0 | 0 | 0 | 52.8282 | 50.1641 | 0 | 0 | 0 | 0 | 1.0588 | 1.6052 | -1.3876 | 0 | 0 | 0 | 55.0091 | 52.325 | 0 | 0 | 0 | 0 | 1.0635 | 1.6207 | -1.6979 | 0 | 0 | 0 | 9.5174 | 9.3382 | 0 | 0 | 0 | 0 | 0.061586 | 0.11762 | -0.39514 | 0 | 0 | 0 | 5.3714 | 5.3714 | 0 | 0 | 0 | 0 | 0 | 0 | 0 | 0 | 0 | 0 | 4.399 | 4.399 | 0 | 0 | 0 | 0 | 0 | 0 | 0 | 0 | 0 | 0
Byggevare | Huldæk element, 22 cm, 6-10 liner | 0 | 7.9645 | 7.6867 | 0 | 0 | 0 | 0 | 0.16052 | 0.11731 | -0.10882 | 0 | 0 | 0 | 7.841e-08 | 7.841e-08 | 0 | 0 | 0 | 0 | 1.2904e-17 | 1.5435e-16 | -1.3012e-15 | 0 | 0 | 0 | 0.00044746 | 0.00045688 | 0 | 0 | 0 | 0 | 5.2171e-05 | -6.1586e-05 | -5.4023e-05 | 0 | 0 | 0 | 0.012539 | 0.011623 | 0 | 0 | 0 | 0 | 0.00055721 | 0.00035964 | -0.00059425 | 0 | 0 | 0 | 0.0036149 | 0.0034112 | 0 | 0 | 0 | 0 | 0.00013521 | 6.8532e-05 | -0.00011067 | 0 | 0 | 0 | 1.1228e-06 | 1.1082e-06 | 0 | 0 | 0 | 0 | 5.5566e-09 | 9.0141e-09 | -1.9448e-08 | 0 | 0 | 0 | 52.8282 | 50.1641 | 0 | 0 | 0 | 0 | 1.0588 | 1.6052 | -1.3876 | 0 | 0 | 0 | 55.0091 | 52.325 | 0 | 0 | 0 | 0 | 1.0635 | 1.6207 | -1.6979 | 0 | 0 | 0 | 9.5174 | 9.3382 | 0 | 0 | 0 | 0 | 0.061586 | 0.11762 | -0.39514 | 0 | 0 | 0 | 5.3714 | 5.3714 | 0 | 0 | 0 | 0 | 0 | 0 | 0 | 0 | 0 | 0 | 4.399 | 4.399 | 0 | 0 | 0 | 0 | 0 | 0 | 0 | 0 | 0 | 0
Konstruktion | Huldæk 270 |  | 38.8721 | 37.5161 | 0 | 0 | 0 | 0 | 0.78345 | 0.57252 | -0.53109 | 0 | 0 | 0 | 3.8272e-07 | 3.8272e-07 | 0 | 0 | 0 | 0 | 6.2978e-17 | 7.5332e-16 | -6.3505e-15 | 0 | 0 | 0 | 0.0021839 | 0.0022298 | 0 | 0 | 0 | 0 | 0.00025462 | -0.00030058 | -0.00026366 | 0 | 0 | 0 | 0.061201 | 0.056727 | 0 | 0 | 0 | 0 | 0.0027195 | 0.0017552 | -0.0029003 | 0 | 0 | 0 | 0.017644 | 0.016649 | 0 | 0 | 0 | 0 | 0.00065991 | 0.00033447 | -0.00054013 | 0 | 0 | 0 | 5.4801e-06 | 5.409e-06 | 0 | 0 | 0 | 0 | 2.7119e-08 | 4.3994e-08 | -9.4918e-08 | 0 | 0 | 0 | 257.8235 | 244.8212 | 0 | 0 | 0 | 0 | 5.1678 | 7.8345 | -6.7724 | 0 | 0 | 0 | 268.4675 | 255.3672 | 0 | 0 | 0 | 0 | 5.1904 | 7.9099 | -8.2865 | 0 | 0 | 0 | 46.4461 | 45.5715 | 0 | 0 | 0 | 0 | 0.30057 | 0.57403 | -1.9285 | 0 | 0 | 0 | 26.2165 | 26.2165 | 0 | 0 | 0 | 0 | 0 | 0 | 0.0058871 | 0 | 0 | 0 | 21.4709 | 21.4709 | 0 | 0 | 0 | 0 | 0 | 0 | 0.0052855 | 0 | 0 | 0
Byggevare | Huldæk element, 22 cm, 6-10 liner | 0 | 38.864 | 37.5083 | 0 | 0 | 0 | 0 | 0.7833 | 0.57242 | -0.53099 | 0 | 0 | 0 | 3.8261e-07 | 3.8261e-07 | 0 | 0 | 0 | 0 | 6.2966e-17 | 7.5318e-16 | -6.3493e-15 | 0 | 0 | 0 | 0.0021835 | 0.0022294 | 0 | 0 | 0 | 0 | 0.00025457 | -0.00030052 | -0.00026361 | 0 | 0 | 0 | 0.061188 | 0.056714 | 0 | 0 | 0 | 0 | 0.002719 | 0.0017549 | -0.0028997 | 0 | 0 | 0 | 0.017639 | 0.016645 | 0 | 0 | 0 | 0 | 0.00065978 | 0.00033441 | -0.00054003 | 0 | 0 | 0 | 5.4789e-06 | 5.4078e-06 | 0 | 0 | 0 | 0 | 2.7114e-08 | 4.3986e-08 | -9.49e-08 | 0 | 0 | 0 | 257.7826 | 244.7828 | 0 | 0 | 0 | 0 | 5.1668 | 7.833 | -6.7711 | 0 | 0 | 0 | 268.425 | 255.3273 | 0 | 0 | 0 | 0 | 5.1894 | 7.9084 | -8.285 | 0 | 0 | 0 | 46.4417 | 45.5673 | 0 | 0 | 0 | 0 | 0.30052 | 0.57392 | -1.9281 | 0 | 0 | 0 | 26.2106 | 26.2106 | 0 | 0 | 0 | 0 | 0 | 0 | 0 | 0 | 0 | 0 | 21.4656 | 21.4656 | 0 | 0 | 0 | 0 | 0 | 0 | 0 | 0 | 0 | 0
Byggevare | UNICON C35A RAPID cement | 0 | 0.0081196 | 0.0078637 | 0 | 0 | 0 | 0 | 0.00014718 | 0.00010872 | -0.00010055 | 0 | 0 | 0 | 1.0206e-10 | 1.0206e-10 | 0 | 0 | 0 | 0 | 1.186e-20 | 1.4116e-19 | -1.2161e-18 | 0 | 0 | 0 | 4.136e-07 | 4.2327e-07 | 0 | 0 | 0 | 0 | 4.7913e-08 | -5.7581e-08 | -5.0061e-08 | 0 | 0 | 0 | 1.3111e-05 | 1.2268e-05 | 0 | 0 | 0 | 0 | 5.1136e-07 | 3.3088e-07 | -5.5218e-07 | 0 | 0 | 0 | 4.2269e-06 | 4.0393e-06 | 0 | 0 | 0 | 0 | 1.2419e-07 | 6.3383e-08 | -1.0292e-07 | 0 | 0 | 0 | 1.208e-09 | 1.1946e-09 | 0 | 0 | 0 | 0 | 5.0921e-12 | 8.3364e-12 | -1.8091e-11 | 0 | 0 | 0 | 0.040915 | 0.038459 | 0 | 0 | 0 | 0 | 0.0009733 | 0.0014825 | -0.001287 | 0 | 0 | 0 | 0.042436 | 0.039963 | 0 | 0 | 0 | 0 | 0.00097545 | 0.0014975 | -0.0015749 | 0 | 0 | 0 | 0.0044192 | 0.0042541 | 0 | 0 | 0 | 0 | 5.6507e-05 | 0.0001085 | -0.00036955 | 0 | 0 | 0 | 0.0058871 | 0.0058871 | 0 | 0 | 0 | 0 | 0 | 0 | 0.0058871 | 0 | 0 | 0 | 0.0052855 | 0.0052855 | 0 | 0 | 0 | 0 | 0 | 0 | 0.0052855 | 0 | 0 | 0
Konstruktion | Soliddæk 150 |  | 4.8709 | 4.6968 | 0 | 0 | 0 | 0 | 0.099828 | 0.074338 | -0.36024 | 0 | 0 | 0 | 4.9765e-08 | 4.9765e-08 | 0 | 0 | 0 | 0 | 8.0367e-18 | 9.8632e-17 | 9.6716e-16 | 0 | 0 | 0 | 0.00042749 | 0.00043378 | 0 | 0 | 0 | 0 | 3.2533e-05 | -3.8822e-05 | -0.00012196 | 0 | 0 | 0 | 0.0080047 | 0.0074295 | 0 | 0 | 0 | 0 | 0.00034762 | 0.00022753 | -0.0010477 | 0 | 0 | 0 | 0.0023369 | 0.0022093 | 0 | 0 | 0 | 0 | 8.423e-05 | 4.3443e-05 | -0.00012575 | 0 | 0 | 0 | 1.2052e-06 | 1.196e-06 | 0 | 0 | 0 | 0 | 3.4613e-09 | 5.7112e-09 | -5.3227e-09 | 0 | 0 | 0 | 27.5412 | 25.8687 | 0 | 0 | 0 | 0 | 0.65958 | 1.0129 | -3.181 | 0 | 0 | 0 | 29.0192 | 27.3332 | 0 | 0 | 0 | 0 | 0.66255 | 1.0235 | -3.2756 | 0 | 0 | 0 | 5.7496 | 5.6365 | 0 | 0 | 0 | 0 | 0.038475 | 0.074653 | 0.002313 | 0 | 0 | 0 | 4.1595 | 4.1595 | 0 | 0 | 0 | 0 | 0 | 0 | 0 | 0 | 0 | 0 | 2.2729 | 2.2729 | 0 | 0 | 0 | 0 | 0 | 0 | 0 | 0 | 0 | 0
Byggevare | Armeringsnet | 0 | 0.50808 | 0.50757 | 0 | 0 | 0 | 0 | 0 | 0.00050662 | -0.29191 | 0 | 0 | 0 | 1.5492e-14 | 1.5489e-14 | 0 | 0 | 0 | 0 | 0 | 2.8151e-18 | 1.7931e-15 | 0 | 0 | 0 | 0.00019783 | 0.00019758 | 0 | 0 | 0 | 0 | 0 | 2.474e-07 | -8.7939e-05 | 0 | 0 | 0 | 0.0009558 | 0.00095258 | 0 | 0 | 0 | 0 | 0 | 3.2184e-06 | -0.00067334 | 0 | 0 | 0 | 0.00012988 | 0.00012952 | 0 | 0 | 0 | 0 | 0 | 3.621e-07 | -5.5932e-05 | 0 | 0 | 0 | 1.7104e-07 | 1.7099e-07 | 0 | 0 | 0 | 0 | 0 | 5.1352e-11 | 6.9478e-09 | 0 | 0 | 0 | 5.6726 | 5.6654 | 0 | 0 | 0 | 0 | 0 | 0.0071855 | -2.309 | 0 | 0 | 0 | 6.5431 | 6.5357 | 0 | 0 | 0 | 0 | 0 | 0.0073948 | -2.2075 | 0 | 0 | 0 | 2.8149 | 2.814 | 0 | 0 | 0 | 0 | 0 | 0.00097057 | 0.25188 | 0 | 0 | 0 | 0 | 0 | 0 | 0 | 0 | 0 | 0 | 0 | 0 | 0 | 0 | 0 | 0 | 0 | 0 | 0 | 0 | 0 | 0 | 0 | 0 | 0 | 0 | 0
Byggevare | Fabriksbeton (C30/37, C35/45 SCC), C30/37 (Indvendig væg) | 0 | 4.3629 | 4.1892 | 0 | 0 | 0 | 0 | 0.099828 | 0.073831 | -0.068335 | 0 | 0 | 0 | 4.9765e-08 | 4.9765e-08 | 0 | 0 | 0 | 0 | 8.0367e-18 | 9.5817e-17 | -8.2596e-16 | 0 | 0 | 0 | 0.00022966 | 0.0002362 | 0 | 0 | 0 | 0 | 3.2533e-05 | -3.907e-05 | -3.4019e-05 | 0 | 0 | 0 | 0.0070489 | 0.0064769 | 0 | 0 | 0 | 0 | 0.00034762 | 0.00022432 | -0.00037435 | 0 | 0 | 0 | 0.0022071 | 0.0020797 | 0 | 0 | 0 | 0 | 8.423e-05 | 4.3081e-05 | -6.982e-05 | 0 | 0 | 0 | 1.0341e-06 | 1.025e-06 | 0 | 0 | 0 | 0 | 3.4613e-09 | 5.6599e-09 | -1.2271e-08 | 0 | 0 | 0 | 21.8686 | 20.2033 | 0 | 0 | 0 | 0 | 0.65958 | 1.0057 | -0.87201 | 0 | 0 | 0 | 22.4762 | 20.7975 | 0 | 0 | 0 | 0 | 0.66255 | 1.0161 | -1.0681 | 0 | 0 | 0 | 2.9347 | 2.8225 | 0 | 0 | 0 | 0 | 0.038475 | 0.073683 | -0.24957 | 0 | 0 | 0 | 4.1595 | 4.1595 | 0 | 0 | 0 | 0 | 0 | 0 | 0 | 0 | 0 | 0 | 2.2729 | 2.2729 | 0 | 0 | 0 | 0 | 0 | 0 | 0 | 0 | 0 | 0
Konstruktion | Soliddæk 270 |  | 1.8255 | 1.7619 | 0 | 0 | 0 | 0 | 0.036428 | 0.027174 | -0.15907 | 0 | 0 | 0 | 1.816e-08 | 1.816e-08 | 0 | 0 | 0 | 0 | 2.9327e-18 | 3.6258e-17 | 5.2256e-16 | 0 | 0 | 0 | 0.00017471 | 0.00017698 | 0 | 0 | 0 | 0 | 1.1872e-05 | -1.4143e-05 | -5.2823e-05 | 0 | 0 | 0 | 0.0030114 | 0.0028012 | 0 | 0 | 0 | 0 | 0.00012685 | 8.3334e-05 | -0.00044601 | 0 | 0 | 0 | 0.00086506 | 0.00081844 | 0 | 0 | 0 | 0 | 3.0736e-05 | 1.5887e-05 | -5.118e-05 | 0 | 0 | 0 | 4.5596e-07 | 4.5261e-07 | 0 | 0 | 0 | 0 | 1.2631e-09 | 2.0889e-09 | -1.285e-09 | 0 | 0 | 0 | 10.5867 | 9.9757 | 0 | 0 | 0 | 0 | 0.24069 | 0.37029 | -1.3792 | 0 | 0 | 0 | 11.2084 | 10.5924 | 0 | 0 | 0 | 0 | 0.24177 | 0.37418 | -1.4041 | 0 | 0 | 0 | 2.3644 | 2.323 | 0 | 0 | 0 | 0 | 0.01404 | 0.027333 | 0.024674 | 0 | 0 | 0 | 1.5178 | 1.5178 | 0 | 0 | 0 | 0 | 0 | 0 | 0 | 0 | 0 | 0 | 0.82939 | 0.82939 | 0 | 0 | 0 | 0 | 0 | 0 | 0 | 0 | 0 | 0
Byggevare | Armeringsnet | 0 | 0.23347 | 0.23324 | 0 | 0 | 0 | 0 | 0 | 0.0002328 | -0.13414 | 0 | 0 | 0 | 7.1186e-15 | 7.1173e-15 | 0 | 0 | 0 | 0 | 0 | 1.2936e-18 | 8.2396e-16 | 0 | 0 | 0 | 9.0904e-05 | 9.079e-05 | 0 | 0 | 0 | 0 | 0 | 1.1369e-07 | -4.0409e-05 | 0 | 0 | 0 | 0.00043921 | 0.00043773 | 0 | 0 | 0 | 0 | 0 | 1.4789e-06 | -0.00030941 | 0 | 0 | 0 | 5.9683e-05 | 5.9517e-05 | 0 | 0 | 0 | 0 | 0 | 1.6639e-07 | -2.5702e-05 | 0 | 0 | 0 | 7.8597e-08 | 7.8574e-08 | 0 | 0 | 0 | 0 | 0 | 2.3597e-11 | 3.1926e-09 | 0 | 0 | 0 | 2.6067 | 2.6034 | 0 | 0 | 0 | 0 | 0 | 0.0033018 | -1.061 | 0 | 0 | 0 | 3.0066 | 3.0032 | 0 | 0 | 0 | 0 | 0 | 0.003398 | -1.0144 | 0 | 0 | 0 | 1.2935 | 1.2931 | 0 | 0 | 0 | 0 | 0 | 0.00044599 | 0.11574 | 0 | 0 | 0 | 0 | 0 | 0 | 0 | 0 | 0 | 0 | 0 | 0 | 0 | 0 | 0 | 0 | 0 | 0 | 0 | 0 | 0 | 0 | 0 | 0 | 0 | 0 | 0
Byggevare | Fabriksbeton (C30/37, C35/45 SCC), C30/37 (Indvendig væg) | 0 | 1.592 | 1.5287 | 0 | 0 | 0 | 0 | 0.036428 | 0.026942 | -0.024936 | 0 | 0 | 0 | 1.816e-08 | 1.816e-08 | 0 | 0 | 0 | 0 | 2.9327e-18 | 3.4964e-17 | -3.014e-16 | 0 | 0 | 0 | 8.3806e-05 | 8.6192e-05 | 0 | 0 | 0 | 0 | 1.1872e-05 | -1.4257e-05 | -1.2414e-05 | 0 | 0 | 0 | 0.0025722 | 0.0023635 | 0 | 0 | 0 | 0 | 0.00012685 | 8.1855e-05 | -0.00013661 | 0 | 0 | 0 | 0.00080538 | 0.00075892 | 0 | 0 | 0 | 0 | 3.0736e-05 | 1.572e-05 | -2.5478e-05 | 0 | 0 | 0 | 3.7737e-07 | 3.7404e-07 | 0 | 0 | 0 | 0 | 1.2631e-09 | 2.0653e-09 | -4.4776e-09 | 0 | 0 | 0 | 7.98 | 7.3724 | 0 | 0 | 0 | 0 | 0.24069 | 0.36699 | -0.3182 | 0 | 0 | 0 | 8.2017 | 7.5892 | 0 | 0 | 0 | 0 | 0.24177 | 0.37079 | -0.38976 | 0 | 0 | 0 | 1.0709 | 1.03 | 0 | 0 | 0 | 0 | 0.01404 | 0.026887 | -0.09107 | 0 | 0 | 0 | 1.5178 | 1.5178 | 0 | 0 | 0 | 0 | 0 | 0 | 0 | 0 | 0 | 0 | 0.82939 | 0.82939 | 0 | 0 | 0 | 0 | 0 | 0 | 0 | 0 | 0 | 0
Konstruktion | Udtøbning af dæk |  | 9.5514 | 9.1776 | 0 | 0 | 0 | 0 | 0.21499 | 0.15878 | -0.14703 | 0 | 0 | 0 | 1.1972e-07 | 1.1972e-07 | 0 | 0 | 0 | 0 | 1.7307e-17 | 2.0642e-16 | -1.7784e-15 | 0 | 0 | 0 | 0.00038902 | 0.00040331 | 0 | 0 | 0 | 0 | 6.9864e-05 | -8.4154e-05 | -7.304e-05 | 0 | 0 | 0 | 0.015491 | 0.014259 | 0 | 0 | 0 | 0 | 0.00074628 | 0.00048587 | -0.00080661 | 0 | 0 | 0 | 0.0049743 | 0.0046999 | 0 | 0 | 0 | 0 | 0.00018165 | 9.2729e-05 | -0.00015053 | 0 | 0 | 0 | 1.4074e-06 | 1.3878e-06 | 0 | 0 | 0 | 0 | 7.4628e-09 | 1.2194e-08 | -2.6453e-08 | 0 | 0 | 0 | 48.6826 | 45.0941 | 0 | 0 | 0 | 0 | 1.4227 | 2.1658 | -1.88 | 0 | 0 | 0 | 48.3266 | 46.6819 | 0 | 0 | 0 | 0 | 1.4259 | 0.2188 | -2.2992 | 0 | 0 | 0 | 5.2592 | 5.0175 | 0 | 0 | 0 | 0 | 0.082884 | 0.15878 | -0.53986 | 0 | 0 | 0 | 6.8911 | 6.8911 | 0 | 0 | 0 | 0 | 0 | 0 | 0 | 0 | 0 | 0 | 6.1607 | 6.1607 | 0 | 0 | 0 | 0 | 0 | 0 | 0 | 0 | 0 | 0
Byggevare | UNICON M30 RAPID cement | 0 | 9.5514 | 9.1776 | 0 | 0 | 0 | 0 | 0.21499 | 0.15878 | -0.14703 | 0 | 0 | 0 | 1.1972e-07 | 1.1972e-07 | 0 | 0 | 0 | 0 | 1.7307e-17 | 2.0642e-16 | -1.7784e-15 | 0 | 0 | 0 | 0.00038902 | 0.00040331 | 0 | 0 | 0 | 0 | 6.9864e-05 | -8.4154e-05 | -7.304e-05 | 0 | 0 | 0 | 0.015491 | 0.014259 | 0 | 0 | 0 | 0 | 0.00074628 | 0.00048587 | -0.00080661 | 0 | 0 | 0 | 0.0049743 | 0.0046999 | 0 | 0 | 0 | 0 | 0.00018165 | 9.2729e-05 | -0.00015053 | 0 | 0 | 0 | 1.4074e-06 | 1.3878e-06 | 0 | 0 | 0 | 0 | 7.4628e-09 | 1.2194e-08 | -2.6453e-08 | 0 | 0 | 0 | 48.6826 | 45.0941 | 0 | 0 | 0 | 0 | 1.4227 | 2.1658 | -1.88 | 0 | 0 | 0 | 48.3266 | 46.6819 | 0 | 0 | 0 | 0 | 1.4259 | 0.2188 | -2.2992 | 0 | 0 | 0 | 5.2592 | 5.0175 | 0 | 0 | 0 | 0 | 0.082884 | 0.15878 | -0.53986 | 0 | 0 | 0 | 6.8911 | 6.8911 | 0 | 0 | 0 | 0 | 0 | 0 | 0 | 0 | 0 | 0 | 6.1607 | 6.1607 | 0 | 0 | 0 | 0 | 0 | 0 | 0 | 0 | 0 | 0
Bygningsdel | Gulve |  | 17.9915 | -1.3718 | 0 | 0 | 6.8943 | 0 | 12.2475 | 0.22143 | -4.0674 | 0 | 0 | 0 | 1.2017e-08 | 9.9778e-09 | 0 | 0 | 2.0392e-09 | 0 | 8.2846e-14 | 6.5727e-14 | -5.9607e-12 | 0 | 0 | 0 | 0.0046202 | 0.0036428 | 0 | 0 | 0.00079782 | 0 | 9.2842e-05 | 8.6726e-05 | -0.00040098 | 0 | 0 | 0 | 0.021801 | 0.011664 | 0 | 0 | 0.0077041 | 0 | 0.0013593 | 0.0010741 | -0.0039733 | 0 | 0 | 0 | 0.0045429 | 0.0022476 | 0 | 0 | 0.0016745 | 0 | 0.00035681 | 0.00026395 | -0.0005823 | 0 | 0 | 0 | 7.0346e-05 | 6.3859e-05 | 0 | 0 | 6.3922e-06 | 0 | 6.7466e-08 | 2.7317e-08 | -1.1535e-06 | 0 | 0 | 0 | 177.3111 | 99.9414 | 0 | 0 | 72.8328 | 0 | 1.6547 | 2.8822 | -65.6354 | 0 | 0 | 0 | 189.5701 | 108.088 | 0 | 0 | 76.6603 | 0 | 1.849 | 2.9728 | -65.6807 | 0 | 0 | 0 | 132.8183 | 142.1969 | 0 | 0 | 12.3796 | 0 | -22.099 | 0.34085 | -17.1119 | 0 | 0 | 0 | 0 | 0 | 0 | 0 | 0 | 0 | 0 | 0 | 0 | 0 | 0 | 0 | 0 | 0 | 0 | 0 | 0 | 0 | 0 | 0 | 0 | 0 | 0 | 0
Konstruktion | Epoxygulv 432007 (GU) |  | 0.52579 | 0.48605 | 0 | 0 | 0 | 0 | 0 | 0.039735 | 0 | 0 | 0 | 0 | 1.5779e-13 | 1.5757e-13 | 0 | 0 | 0 | 0 | 0 | 2.2074e-16 | 0 | 0 | 0 | 0 | 4.9993e-05 | 3.0853e-05 | 0 | 0 | 0 | 0 | 0 | 1.914e-05 | 0 | 0 | 0 | 0 | 0.0006593 | 0.00040687 | 0 | 0 | 0 | 0 | 0 | 0.00025243 | 0 | 0 | 0 | 0 | 0.00010047 | 7.2067e-05 | 0 | 0 | 0 | 0 | 0 | 2.8401e-05 | 0 | 0 | 0 | 0 | 4.6299e-08 | 4.2271e-08 | 0 | 0 | 0 | 0 | 0 | 4.0276e-09 | 0 | 0 | 0 | 0 | 3.4923 | 2.9287 | 0 | 0 | 0 | 0 | 0 | 0.56357 | 0 | 0 | 0 | 0 | 3.7813 | 3.2013 | 0 | 0 | 0 | 0 | 0 | 0.57999 | 0 | 0 | 0 | 0 | 0.78884 | 0.71271 | 0 | 0 | 0 | 0 | 0 | 0.076124 | 0 | 0 | 0 | 0 | 0 | 0 | 0 | 0 | 0 | 0 | 0 | 0 | 0 | 0 | 0 | 0 | 0 | 0 | 0 | 0 | 0 | 0 | 0 | 0 | 0 | 0 | 0 | 0
Byggevare | Afretningslag, cementbaseret | 0 | 0.52579 | 0.48605 | 0 | 0 | 0 | 0 | 0 | 0.039735 | 0 | 0 | 0 | 0 | 1.5779e-13 | 1.5757e-13 | 0 | 0 | 0 | 0 | 0 | 2.2074e-16 | 0 | 0 | 0 | 0 | 4.9993e-05 | 3.0853e-05 | 0 | 0 | 0 | 0 | 0 | 1.914e-05 | 0 | 0 | 0 | 0 | 0.0006593 | 0.00040687 | 0 | 0 | 0 | 0 | 0 | 0.00025243 | 0 | 0 | 0 | 0 | 0.00010047 | 7.2067e-05 | 0 | 0 | 0 | 0 | 0 | 2.8401e-05 | 0 | 0 | 0 | 0 | 4.6299e-08 | 4.2271e-08 | 0 | 0 | 0 | 0 | 0 | 4.0276e-09 | 0 | 0 | 0 | 0 | 3.4923 | 2.9287 | 0 | 0 | 0 | 0 | 0 | 0.56357 | 0 | 0 | 0 | 0 | 3.7813 | 3.2013 | 0 | 0 | 0 | 0 | 0 | 0.57999 | 0 | 0 | 0 | 0 | 0.78884 | 0.71271 | 0 | 0 | 0 | 0 | 0 | 0.076124 | 0 | 0 | 0 | 0 | 0 | 0 | 0 | 0 | 0 | 0 | 0 | 0 | 0 | 0 | 0 | 0 | 0 | 0 | 0 | 0 | 0 | 0 | 0 | 0 | 0 | 0 | 0 | 0
Konstruktion | Gulvopbygning gangbro ml stue og 1. sal 279001 (TØ) |  | 0.1302 | -0.10992 | 0 | 0 | 0 | 0 | 0.23772 | 0.0024079 | -0.1245 | 0 | 0 | 0 | 1.9342e-09 | 1.9342e-09 | 0 | 0 | 0 | 0 | 4.5549e-17 | 1.3377e-17 | -9.206e-16 | 0 | 0 | 0 | 7.5659e-05 | 7.2314e-05 | 0 | 0 | 0 | 0 | 2.1849e-06 | 1.1599e-06 | -9.9714e-06 | 0 | 0 | 0 | 0.00042922 | 0.00038047 | 0 | 0 | 0 | 0 | 3.3452e-05 | 1.5297e-05 | -8.5e-05 | 0 | 0 | 0 | 6.725e-05 | 5.064e-05 | 0 | 0 | 0 | 0 | 1.4889e-05 | 1.7211e-06 | -1.6881e-05 | 0 | 0 | 0 | 5.6699e-05 | 5.6699e-05 | 0 | 0 | 0 | 0 | 5.888e-10 | 2.4407e-10 | -1.3376e-08 | 0 | 0 | 0 | 1.4931 | 1.407 | 0 | 0 | 0 | 0 | 0.051918 | 0.034152 | -1.9232 | 0 | 0 | 0 | 2.0428 | 1.9523 | 0 | 0 | 0 | 0 | 0.055399 | 0.035147 | 0 | 0 | 0 | 0 | 3.6664 | 9.1 | 0 | 0 | 0 | 0 | -5.4382 | 0.0046131 | 0 | 0 | 0 | 0 | 0 | 0 | 0 | 0 | 0 | 0 | 0 | 0 | 0 | 0 | 0 | 0 | 0 | 0 | 0 | 0 | 0 | 0 | 0 | 0 | 0 | 0 | 0 | 0
Byggevare | Fibercementplade | 0 | 0.088729 | 0.086321 | 0 | 0 | 0 | 0 | 0 | 0.0024079 | 0 | 0 | 0 | 0 | 1.8849e-13 | 1.8847e-13 | 0 | 0 | 0 | 0 | 0 | 1.3377e-17 | 0 | 0 | 0 | 0 | 3.9928e-05 | 3.8768e-05 | 0 | 0 | 0 | 0 | 0 | 1.1599e-06 | 0 | 0 | 0 | 0 | 0.00018829 | 0.000173 | 0 | 0 | 0 | 0 | 0 | 1.5297e-05 | 0 | 0 | 0 | 0 | 2.7801e-05 | 2.608e-05 | 0 | 0 | 0 | 0 | 0 | 1.7211e-06 | 0 | 0 | 0 | 0 | 5.6576e-05 | 5.6576e-05 | 0 | 0 | 0 | 0 | 0 | 2.4407e-10 | 0 | 0 | 0 | 0 | 0.89841 | 0.86426 | 0 | 0 | 0 | 0 | 0 | 0.034152 | 0 | 0 | 0 | 0 | 0.98509 | 0.94994 | 0 | 0 | 0 | 0 | 0 | 0.035147 | 0 | 0 | 0 | 0 | 0.60957 | 0.60496 | 0 | 0 | 0 | 0 | 0 | 0.0046131 | 0 | 0 | 0 | 0 | 0 | 0 | 0 | 0 | 0 | 0 | 0 | 0 | 0 | 0 | 0 | 0 | 0 | 0 | 0 | 0 | 0 | 0 | 0 | 0 | 0 | 0 | 0 | 0
Byggevare | Konstruktionstræ af fyr og gran, Savede og tørrede (Forbrænding EoL) | 0 | 0.00237 | -0.033575 | 0 | 0 | 0 | 0 | 0.035945 | 0 | -0.018318 | 0 | 0 | 0 | 4.4586e-10 | 4.4586e-10 | 0 | 0 | 0 | 0 | 6.7151e-18 | 0 | -1.3578e-16 | 0 | 0 | 0 | 1.2798e-06 | 9.5788e-07 | 0 | 0 | 0 | 0 | 3.2193e-07 | 0 | -1.4714e-06 | 0 | 0 | 0 | 1.6886e-05 | 1.1949e-05 | 0 | 0 | 0 | 0 | 4.9375e-06 | 0 | -1.2492e-05 | 0 | 0 | 0 | 1.2265e-05 | 2.8341e-06 | 0 | 0 | 0 | 0 | 9.4307e-06 | 0 | -2.4885e-06 | 0 | 0 | 0 | 5.3696e-09 | 5.2832e-09 | 0 | 0 | 0 | 0 | 8.6407e-11 | 0 | -1.9701e-09 | 0 | 0 | 0 | 0.034415 | 0.026761 | 0 | 0 | 0 | 0 | 0.0076532 | 0 | -0.28292 | 0 | 0 | 0 | 0.049129 | 0.040982 | 0 | 0 | 0 | 0 | 0.0081469 | 0 | 0 | 0 | 0 | 0 | 0.2054 | 0.53819 | 0 | 0 | 0 | 0 | -0.33279 | 0 | 0 | 0 | 0 | 0 | 0 | 0 | 0 | 0 | 0 | 0 | 0 | 0 | 0 | 0 | 0 | 0 | 0 | 0 | 0 | 0 | 0 | 0 | 0 | 0 | 0 | 0 | 0 | 0
Byggevare | Krydsfiner, ubehandlet (Forbrænding EoL) | 0 | 0.039105 | -0.16267 | 0 | 0 | 0 | 0 | 0.20177 | 0 | -0.10618 | 0 | 0 | 0 | 1.4882e-09 | 1.4882e-09 | 0 | 0 | 0 | 0 | 3.8834e-17 | 0 | -7.8482e-16 | 0 | 0 | 0 | 3.4451e-05 | 3.2588e-05 | 0 | 0 | 0 | 0 | 1.8629e-06 | 0 | -8.5e-06 | 0 | 0 | 0 | 0.00022404 | 0.00019553 | 0 | 0 | 0 | 0 | 2.8514e-05 | 0 | -7.2508e-05 | 0 | 0 | 0 | 2.7184e-05 | 2.1725e-05 | 0 | 0 | 0 | 0 | 5.4585e-06 | 0 | -1.4393e-05 | 0 | 0 | 0 | 1.1755e-07 | 1.1704e-07 | 0 | 0 | 0 | 0 | 5.0239e-10 | 0 | -1.1406e-08 | 0 | 0 | 0 | 0.56024 | 0.51597 | 0 | 0 | 0 | 0 | 0.044265 | 0 | -1.6403 | 0 | 0 | 0 | 1.0086 | 0.96134 | 0 | 0 | 0 | 0 | 0.047252 | 0 | 0 | 0 | 0 | 0 | 2.8514 | 7.9568 | 0 | 0 | 0 | 0 | -5.1054 | 0 | 0 | 0 | 0 | 0 | 0 | 0 | 0 | 0 | 0 | 0 | 0 | 0 | 0 | 0 | 0 | 0 | 0 | 0 | 0 | 0 | 0 | 0 | 0 | 0 | 0 | 0 | 0 | 0
Konstruktion | Gulvopbygning v. gangbro 279002 (TØ) |  | 0.0561 | -0.096687 | 0 | 0 | 0 | 0 | 0.15025 | 0.002533 | -0.078866 | 0 | 0 | 0 | 1.17e-09 | 1.17e-09 | 0 | 0 | 0 | 0 | 2.8849e-17 | 1.4072e-17 | -5.8305e-16 | 0 | 0 | 0 | 2.6929e-05 | 2.4325e-05 | 0 | 0 | 0 | 0 | 1.3839e-06 | 1.2201e-06 | -6.315e-06 | 0 | 0 | 0 | 0.00022228 | 0.000185 | 0 | 0 | 0 | 0 | 2.1185e-05 | 1.6091e-05 | -5.3849e-05 | 0 | 0 | 0 | 3.958e-05 | 3.0813e-05 | 0 | 0 | 0 | 0 | 6.9564e-06 | 1.8104e-06 | -1.0692e-05 | 0 | 0 | 0 | 8.6658e-08 | 8.6029e-08 | 0 | 0 | 0 | 0 | 3.7306e-10 | 2.5675e-10 | -8.4723e-09 | 0 | 0 | 0 | 0.98255 | 0.91374 | 0 | 0 | 0 | 0 | 0.032883 | 0.035926 | -1.2183 | 0 | 0 | 0 | 1.3089 | 1.2368 | 0 | 0 | 0 | 0 | 0.035095 | 0.036973 | 0 | 0 | 0 | 0 | 2.1914 | 5.7912 | 0 | 0 | 0 | 0 | -3.6047 | 0.0048527 | 0 | 0 | 0 | 0 | 0 | 0 | 0 | 0 | 0 | 0 | 0 | 0 | 0 | 0 | 0 | 0 | 0 | 0 | 0 | 0 | 0 | 0 | 0 | 0 | 0 | 0 | 0 | 0
Byggevare | Gipskartonplade, brandimprægneret | 0 | 0.028551 | 0.026018 | 0 | 0 | 0 | 0 | 0 | 0.002533 | 0 | 0 | 0 | 0 | 2.5233e-16 | 2.3826e-16 | 0 | 0 | 0 | 0 | 0 | 1.4072e-17 | 0 | 0 | 0 | 0 | 2.9354e-06 | 1.7153e-06 | 0 | 0 | 0 | 0 | 0 | 1.2201e-06 | 0 | 0 | 0 | 0 | 6.3316e-05 | 4.7225e-05 | 0 | 0 | 0 | 0 | 0 | 1.6091e-05 | 0 | 0 | 0 | 0 | 1.68e-05 | 1.499e-05 | 0 | 0 | 0 | 0 | 0 | 1.8104e-06 | 0 | 0 | 0 | 0 | 4.4488e-09 | 4.192e-09 | 0 | 0 | 0 | 0 | 0 | 2.5675e-10 | 0 | 0 | 0 | 0 | 0.58771 | 0.55179 | 0 | 0 | 0 | 0 | 0 | 0.035926 | 0 | 0 | 0 | 0 | 0.60242 | 0.56545 | 0 | 0 | 0 | 0 | 0 | 0.036973 | 0 | 0 | 0 | 0 | 0.17152 | 0.16667 | 0 | 0 | 0 | 0 | 0 | 0.0048527 | 0 | 0 | 0 | 0 | 0 | 0 | 0 | 0 | 0 | 0 | 0 | 0 | 0 | 0 | 0 | 0 | 0 | 0 | 0 | 0 | 0 | 0 | 0 | 0 | 0 | 0 | 0 | 0
Byggevare | Konstruktionstræ af fyr og gran, Savede og tørrede (Forbrænding EoL) | 0 | 0.00081026 | -0.011479 | 0 | 0 | 0 | 0 | 0.012289 | 0 | -0.0062627 | 0 | 0 | 0 | 1.5243e-10 | 1.5243e-10 | 0 | 0 | 0 | 0 | 2.2957e-18 | 0 | -4.6421e-17 | 0 | 0 | 0 | 4.3754e-07 | 3.2748e-07 | 0 | 0 | 0 | 0 | 1.1006e-07 | 0 | -5.0304e-07 | 0 | 0 | 0 | 5.7731e-06 | 4.0851e-06 | 0 | 0 | 0 | 0 | 1.688e-06 | 0 | -4.2708e-06 | 0 | 0 | 0 | 4.1931e-06 | 9.6894e-07 | 0 | 0 | 0 | 0 | 3.2242e-06 | 0 | -8.5078e-07 | 0 | 0 | 0 | 1.8358e-09 | 1.8062e-09 | 0 | 0 | 0 | 0 | 2.9541e-11 | 0 | -6.7353e-10 | 0 | 0 | 0 | 0.011766 | 0.0091492 | 0 | 0 | 0 | 0 | 0.0026165 | 0 | -0.096725 | 0 | 0 | 0 | 0.016796 | 0.014011 | 0 | 0 | 0 | 0 | 0.0027853 | 0 | 0 | 0 | 0 | 0 | 0.070223 | 0.184 | 0 | 0 | 0 | 0 | -0.11377 | 0 | 0 | 0 | 0 | 0 | 0 | 0 | 0 | 0 | 0 | 0 | 0 | 0 | 0 | 0 | 0 | 0 | 0 | 0 | 0 | 0 | 0 | 0 | 0 | 0 | 0 | 0 | 0 | 0
Byggevare | Krydsfiner, ubehandlet (Forbrænding EoL) | 0 | 0.026739 | -0.11123 | 0 | 0 | 0 | 0 | 0.13796 | 0 | -0.072603 | 0 | 0 | 0 | 1.0176e-09 | 1.0176e-09 | 0 | 0 | 0 | 0 | 2.6553e-17 | 0 | -5.3663e-16 | 0 | 0 | 0 | 2.3556e-05 | 2.2282e-05 | 0 | 0 | 0 | 0 | 1.2738e-06 | 0 | -5.812e-06 | 0 | 0 | 0 | 0.00015319 | 0.00013369 | 0 | 0 | 0 | 0 | 1.9497e-05 | 0 | -4.9578e-05 | 0 | 0 | 0 | 1.8587e-05 | 1.4855e-05 | 0 | 0 | 0 | 0 | 3.7323e-06 | 0 | -9.8413e-06 | 0 | 0 | 0 | 8.0374e-08 | 8.003e-08 | 0 | 0 | 0 | 0 | 3.4352e-10 | 0 | -7.7988e-09 | 0 | 0 | 0 | 0.38307 | 0.3528 | 0 | 0 | 0 | 0 | 0.030267 | 0 | -1.1215 | 0 | 0 | 0 | 0.68964 | 0.65733 | 0 | 0 | 0 | 0 | 0.032309 | 0 | 0 | 0 | 0 | 0 | 1.9497 | 5.4406 | 0 | 0 | 0 | 0 | -3.4909 | 0 | 0 | 0 | 0 | 0 | 0 | 0 | 0 | 0 | 0 | 0 | 0 | 0 | 0 | 0 | 0 | 0 | 0 | 0 | 0 | 0 | 0 | 0 | 0 | 0 | 0 | 0 | 0 | 0
Konstruktion | Gulvtæppe 433002 (GU) |  | 13.016 | 4.1497 | 0 | 0 | 6.1828 | 0 | 2.576 | 0.1075 | -0.98265 | 0 | 0 | 0 | 3.5147e-09 | 1.7574e-09 | 0 | 0 | 1.7572e-09 | 0 | 6.1415e-14 | 1.5798e-14 | -2.1291e-12 | 0 | 0 | 0 | 0.0014268 | 0.00063526 | 0 | 0 | 0.0006825 | 0 | 6.8239e-05 | 4.0838e-05 | -0.00012829 | 0 | 0 | 0 | 0.013543 | 0.0056554 | 0 | 0 | 0.0063637 | 0 | 0.0010543 | 0.00046953 | -0.0016446 | 0 | 0 | 0 | 0.0029405 | 0.0010718 | 0 | 0 | 0.0014081 | 0 | 0.00026477 | 0.00019583 | -0.00017742 | 0 | 0 | 0 | 3.2239e-06 | 1.574e-06 | 0 | 0 | 1.5833e-06 | 0 | 4.9132e-08 | 1.7436e-08 | -2.7637e-07 | 0 | 0 | 0 | 134.5409 | 67.0853 | 0 | 0 | 65.1106 | 0 | 0.81205 | 1.533 | -13.4432 | 0 | 0 | 0 | 143.3737 | 71.5168 | 0 | 0 | 69.3483 | 0 | 0.92464 | 1.5841 | -17.0598 | 0 | 0 | 0 | 24.0727 | 12.2434 | 0 | 0 | 11.5485 | 0 | 0.12215 | 0.15865 | -3.296 | 0 | 0 | 0 | 0 | 0 | 0 | 0 | 0 | 0 | 0 | 0 | 0 | 0 | 0 | 0 | 0 | 0 | 0 | 0 | 0 | 0 | 0 | 0 | 0 | 0 | 0 | 0
Byggevare | Afretningslag, cementbaseret | 0 | 0.65037 | 0.60122 | 0 | 0 | 0 | 0 | 0 | 0.04915 | 0 | 0 | 0 | 0 | 1.9518e-13 | 1.9491e-13 | 0 | 0 | 0 | 0 | 0 | 2.7304e-16 | 0 | 0 | 0 | 0 | 6.1839e-05 | 3.8163e-05 | 0 | 0 | 0 | 0 | 0 | 2.3676e-05 | 0 | 0 | 0 | 0 | 0.00081552 | 0.00050328 | 0 | 0 | 0 | 0 | 0 | 0.00031224 | 0 | 0 | 0 | 0 | 0.00012427 | 8.9143e-05 | 0 | 0 | 0 | 0 | 0 | 3.513e-05 | 0 | 0 | 0 | 0 | 5.7269e-08 | 5.2287e-08 | 0 | 0 | 0 | 0 | 0 | 4.982e-09 | 0 | 0 | 0 | 0 | 4.3198 | 3.6227 | 0 | 0 | 0 | 0 | 0 | 0.69711 | 0 | 0 | 0 | 0 | 4.6772 | 3.9598 | 0 | 0 | 0 | 0 | 0 | 0.71742 | 0 | 0 | 0 | 0 | 0.97575 | 0.88159 | 0 | 0 | 0 | 0 | 0 | 0.094162 | 0 | 0 | 0 | 0 | 0 | 0 | 0 | 0 | 0 | 0 | 0 | 0 | 0 | 0 | 0 | 0 | 0 | 0 | 0 | 0 | 0 | 0 | 0 | 0 | 0 | 0 | 0 | 0
Byggevare | EGE Ecotrust 350, 100% genbrug | 1 | 12.3657 | 3.5484 | 0 | 0 | 6.1828 | 0 | 2.576 | 0.058345 | -0.98265 | 0 | 0 | 0 | 3.5145e-09 | 1.7572e-09 | 0 | 0 | 1.7572e-09 | 0 | 6.1415e-14 | 1.5524e-14 | -2.1291e-12 | 0 | 0 | 0 | 0.001365 | 0.00059709 | 0 | 0 | 0.0006825 | 0 | 6.8239e-05 | 1.7162e-05 | -0.00012829 | 0 | 0 | 0 | 0.012727 | 0.0051521 | 0 | 0 | 0.0063637 | 0 | 0.0010543 | 0.00015729 | -0.0016446 | 0 | 0 | 0 | 0.0028162 | 0.00098265 | 0 | 0 | 0.0014081 | 0 | 0.00026477 | 0.0001607 | -0.00017742 | 0 | 0 | 0 | 3.1666e-06 | 1.5217e-06 | 0 | 0 | 1.5833e-06 | 0 | 4.9132e-08 | 1.2454e-08 | -2.7637e-07 | 0 | 0 | 0 | 130.2212 | 63.4626 | 0 | 0 | 65.1106 | 0 | 0.81205 | 0.83593 | -13.4432 | 0 | 0 | 0 | 138.6965 | 67.557 | 0 | 0 | 69.3483 | 0 | 0.92464 | 0.86664 | -17.0598 | 0 | 0 | 0 | 23.097 | 11.3619 | 0 | 0 | 11.5485 | 0 | 0.12215 | 0.064486 | -3.296 | 0 | 0 | 0 | 0 | 0 | 0 | 0 | 0 | 0 | 0 | 0 | 0 | 0 | 0 | 0 | 0 | 0 | 0 | 0 | 0 | 0 | 0 | 0 | 0 | 0 | 0 | 0
Konstruktion | Gummifliser i fitness 432002 (GU) |  | 1.2423 | 0.3392 | 0 | 0 | 0.62117 | 0 | 0.28197 | 0 | -0.33241 | 0 | 0 | 0 | 7.9714e-15 | 3.9139e-15 | 0 | 0 | 3.9857e-15 | 0 | 7.1815e-17 | 0 | -7.734e-15 | 0 | 0 | 0 | 0.00017612 | 8.6285e-05 | 0 | 0 | 8.8059e-05 | 0 | 1.7732e-06 | 0 | -2.8606e-05 | 0 | 0 | 0 | 0.0014122 | 0.00068257 | 0 | 0 | 0.00070609 | 0 | 2.3519e-05 | 0 | -0.00028122 | 0 | 0 | 0 | 0.00021374 | 0.00010151 | 0 | 0 | 0.00010687 | 0 | 5.3556e-06 | 0 | -5.3311e-05 | 0 | 0 | 0 | 9.5278e-06 | 4.7631e-06 | 0 | 0 | 4.7639e-06 | 0 | 7.6686e-10 | 0 | -8.2926e-08 | 0 | 0 | 0 | 13.5869 | 6.7431 | 0 | 0 | 6.7934 | 0 | 0.050287 | 0 | -4.4339 | 0 | 0 | 0 | 14.458 | 7.1741 | 0 | 0 | 7.229 | 0 | 0.054928 | 0 | -4.8604 | 0 | 0 | 0 | 1.6521 | 0.81329 | 0 | 0 | 0.82606 | 0 | 0.012772 | 0 | -1.3986 | 0 | 0 | 0 | 0 | 0 | 0 | 0 | 0 | 0 | 0 | 0 | 0 | 0 | 0 | 0 | 0 | 0 | 0 | 0 | 0 | 0 | 0 | 0 | 0 | 0 | 0 | 0
Byggevare | Gummigulve med skumbagside EN 1816 | 1 | 1.2423 | 0.3392 | 0 | 0 | 0.62117 | 0 | 0.28197 | 0 | -0.33241 | 0 | 0 | 0 | 7.9714e-15 | 3.9139e-15 | 0 | 0 | 3.9857e-15 | 0 | 7.1815e-17 | 0 | -7.734e-15 | 0 | 0 | 0 | 0.00017612 | 8.6285e-05 | 0 | 0 | 8.8059e-05 | 0 | 1.7732e-06 | 0 | -2.8606e-05 | 0 | 0 | 0 | 0.0014122 | 0.00068257 | 0 | 0 | 0.00070609 | 0 | 2.3519e-05 | 0 | -0.00028122 | 0 | 0 | 0 | 0.00021374 | 0.00010151 | 0 | 0 | 0.00010687 | 0 | 5.3556e-06 | 0 | -5.3311e-05 | 0 | 0 | 0 | 9.5278e-06 | 4.7631e-06 | 0 | 0 | 4.7639e-06 | 0 | 7.6686e-10 | 0 | -8.2926e-08 | 0 | 0 | 0 | 13.5869 | 6.7431 | 0 | 0 | 6.7934 | 0 | 0.050287 | 0 | -4.4339 | 0 | 0 | 0 | 14.458 | 7.1741 | 0 | 0 | 7.229 | 0 | 0.054928 | 0 | -4.8604 | 0 | 0 | 0 | 1.6521 | 0.81329 | 0 | 0 | 0.82606 | 0 | 0.012772 | 0 | -1.3986 | 0 | 0 | 0 | 0 | 0 | 0 | 0 | 0 | 0 | 0 | 0 | 0 | 0 | 0 | 0 | 0 | 0 | 0 | 0 | 0 | 0 | 0 | 0 | 0 | 0 | 0 | 0
Konstruktion | Klinkegulv 432001 (MU) + 432004 (MU) |  | 0.17921 | 0.17153 | 0 | 0 | 0 | 0 | 0.0055774 | 0.0021041 | -0.0020703 | 0 | 0 | 0 | 1.7392e-15 | 1.696e-15 | 0 | 0 | 0 | 0 | 3.1594e-17 | 1.1689e-17 | -4.1079e-17 | 0 | 0 | 0 | -6.4963e-07 | -4.9365e-06 | 0 | 0 | 0 | 0 | 3.2733e-06 | 1.0135e-06 | 3.3833e-07 | 0 | 0 | 0 | 0.00018372 | 0.00013429 | 0 | 0 | 0 | 0 | 3.6069e-05 | 1.3366e-05 | -4.328e-06 | 0 | 0 | 0 | 3.9306e-05 | 3.1665e-05 | 0 | 0 | 0 | 0 | 6.1373e-06 | 1.5039e-06 | -8.4047e-07 | 0 | 0 | 0 | 1.3834e-08 | 1.0624e-08 | 0 | 0 | 0 | 0 | 2.997e-09 | 2.1327e-10 | -4.6737e-10 | 0 | 0 | 0 | 1.1278 | 1.0076 | 0 | 0 | 0 | 0 | 0.090357 | 0.029842 | -0.025535 | 0 | 0 | 0 | 1.1795 | 1.0562 | 0 | 0 | 0 | 0 | 0.092612 | 0.030712 | -0.028124 | 0 | 0 | 0 | 0.2558 | 0.24178 | 0 | 0 | 0 | 0 | 0.0099966 | 0.0040309 | -0.007967 | 0 | 0 | 0 | 0 | 0 | 0 | 0 | 0 | 0 | 0 | 0 | 0 | 0 | 0 | 0 | 0 | 0 | 0 | 0 | 0 | 0 | 0 | 0 | 0 | 0 | 0 | 0
Byggevare | Kalksandsten | 0 | 0.1325 | 0.12693 | 0 | 0 | 0 | 0 | 0.0055774 | 0 | -0.0017033 | 0 | 0 | 0 | 6.0429e-16 | 5.727e-16 | 0 | 0 | 0 | 0 | 3.1594e-17 | 0 | -3.2873e-17 | 0 | 0 | 0 | -5.905e-06 | -9.1783e-06 | 0 | 0 | 0 | 0 | 3.2733e-06 | 0 | 3.6974e-07 | 0 | 0 | 0 | 0.00012864 | 9.2572e-05 | 0 | 0 | 0 | 0 | 3.6069e-05 | 0 | -4.0222e-06 | 0 | 0 | 0 | 2.9638e-05 | 2.3501e-05 | 0 | 0 | 0 | 0 | 6.1373e-06 | 0 | -7.8266e-07 | 0 | 0 | 0 | 1.0844e-08 | 7.8471e-09 | 0 | 0 | 0 | 0 | 2.997e-09 | 0 | -3.7855e-10 | 0 | 0 | 0 | 0.91921 | 0.82886 | 0 | 0 | 0 | 0 | 0.090357 | 0 | -0.020593 | 0 | 0 | 0 | 0.95378 | 0.86116 | 0 | 0 | 0 | 0 | 0.092612 | 0 | -0.022729 | 0 | 0 | 0 | 0.17963 | 0.16964 | 0 | 0 | 0 | 0 | 0.0099966 | 0 | -0.0064828 | 0 | 0 | 0 | 0 | 0 | 0 | 0 | 0 | 0 | 0 | 0 | 0 | 0 | 0 | 0 | 0 | 0 | 0 | 0 | 0 | 0 | 0 | 0 | 0 | 0 | 0 | 0
Byggevare | Mørtel, fliseklæber | 0 | 0.04671 | 0.044606 | 0 | 0 | 0 | 0 | 0 | 0.0021041 | -0.000367 | 0 | 0 | 0 | 1.1349e-15 | 1.1233e-15 | 0 | 0 | 0 | 0 | 0 | 1.1689e-17 | -8.2056e-18 | 0 | 0 | 0 | 5.2554e-06 | 4.2418e-06 | 0 | 0 | 0 | 0 | 0 | 1.0135e-06 | -3.1415e-08 | 0 | 0 | 0 | 5.5081e-05 | 4.1714e-05 | 0 | 0 | 0 | 0 | 0 | 1.3366e-05 | -3.0575e-07 | 0 | 0 | 0 | 9.6681e-06 | 8.1642e-06 | 0 | 0 | 0 | 0 | 0 | 1.5039e-06 | -5.7809e-08 | 0 | 0 | 0 | 2.99e-09 | 2.7767e-09 | 0 | 0 | 0 | 0 | 0 | 2.1327e-10 | -8.8819e-11 | 0 | 0 | 0 | 0.20854 | 0.1787 | 0 | 0 | 0 | 0 | 0 | 0.029842 | -0.0049423 | 0 | 0 | 0 | 0.22575 | 0.19504 | 0 | 0 | 0 | 0 | 0 | 0.030712 | -0.005395 | 0 | 0 | 0 | 0.076169 | 0.072138 | 0 | 0 | 0 | 0 | 0 | 0.0040309 | -0.0014842 | 0 | 0 | 0 | 0 | 0 | 0 | 0 | 0 | 0 | 0 | 0 | 0 | 0 | 0 | 0 | 0 | 0 | 0 | 0 | 0 | 0 | 0 | 0 | 0 | 0 | 0 | 0
Konstruktion | Klinkegulv i auditorie |  | 0.16416 | 0.15713 | 0 | 0 | 0 | 0 | 0.0051091 | 0.0019274 | -0.0018964 | 0 | 0 | 0 | 1.5932e-15 | 1.5535e-15 | 0 | 0 | 0 | 0 | 2.8941e-17 | 1.0707e-17 | -3.7629e-17 | 0 | 0 | 0 | -5.9508e-07 | -4.522e-06 | 0 | 0 | 0 | 0 | 2.9985e-06 | 9.2841e-07 | 3.0992e-07 | 0 | 0 | 0 | 0.00016829 | 0.00012301 | 0 | 0 | 0 | 0 | 3.304e-05 | 1.2244e-05 | -3.9646e-06 | 0 | 0 | 0 | 3.6006e-05 | 2.9006e-05 | 0 | 0 | 0 | 0 | 5.622e-06 | 1.3776e-06 | -7.699e-07 | 0 | 0 | 0 | 1.2672e-08 | 9.7318e-09 | 0 | 0 | 0 | 0 | 2.7453e-09 | 1.9536e-10 | -4.2813e-10 | 0 | 0 | 0 | 1.0331 | 0.92295 | 0 | 0 | 0 | 0 | 0.08277 | 0.027336 | -0.023391 | 0 | 0 | 0 | 1.0805 | 0.96751 | 0 | 0 | 0 | 0 | 0.084835 | 0.028133 | -0.025763 | 0 | 0 | 0 | 0.23432 | 0.22147 | 0 | 0 | 0 | 0 | 0.0091572 | 0.0036925 | -0.0072981 | 0 | 0 | 0 | 0 | 0 | 0 | 0 | 0 | 0 | 0 | 0 | 0 | 0 | 0 | 0 | 0 | 0 | 0 | 0 | 0 | 0 | 0 | 0 | 0 | 0 | 0 | 0
Byggevare | Kalksandsten | 0 | 0.12138 | 0.11627 | 0 | 0 | 0 | 0 | 0.0051091 | 0 | -0.0015602 | 0 | 0 | 0 | 5.5355e-16 | 5.2461e-16 | 0 | 0 | 0 | 0 | 2.8941e-17 | 0 | -3.0113e-17 | 0 | 0 | 0 | -5.4091e-06 | -8.4076e-06 | 0 | 0 | 0 | 0 | 2.9985e-06 | 0 | 3.3869e-07 | 0 | 0 | 0 | 0.00011784 | 8.4798e-05 | 0 | 0 | 0 | 0 | 3.304e-05 | 0 | -3.6845e-06 | 0 | 0 | 0 | 2.715e-05 | 2.1528e-05 | 0 | 0 | 0 | 0 | 5.622e-06 | 0 | -7.1694e-07 | 0 | 0 | 0 | 9.9335e-09 | 7.1882e-09 | 0 | 0 | 0 | 0 | 2.7453e-09 | 0 | -3.4677e-10 | 0 | 0 | 0 | 0.84203 | 0.75926 | 0 | 0 | 0 | 0 | 0.08277 | 0 | -0.018864 | 0 | 0 | 0 | 0.87369 | 0.78885 | 0 | 0 | 0 | 0 | 0.084835 | 0 | -0.020821 | 0 | 0 | 0 | 0.16455 | 0.15539 | 0 | 0 | 0 | 0 | 0.0091572 | 0 | -0.0059385 | 0 | 0 | 0 | 0 | 0 | 0 | 0 | 0 | 0 | 0 | 0 | 0 | 0 | 0 | 0 | 0 | 0 | 0 | 0 | 0 | 0 | 0 | 0 | 0 | 0 | 0 | 0
Byggevare | Mørtel, fliseklæber | 0 | 0.042787 | 0.04086 | 0 | 0 | 0 | 0 | 0 | 0.0019274 | -0.00033618 | 0 | 0 | 0 | 1.0396e-15 | 1.0289e-15 | 0 | 0 | 0 | 0 | 0 | 1.0707e-17 | -7.5166e-18 | 0 | 0 | 0 | 4.8141e-06 | 3.8857e-06 | 0 | 0 | 0 | 0 | 0 | 9.2841e-07 | -2.8777e-08 | 0 | 0 | 0 | 5.0455e-05 | 3.8211e-05 | 0 | 0 | 0 | 0 | 0 | 1.2244e-05 | -2.8007e-07 | 0 | 0 | 0 | 8.8563e-06 | 7.4787e-06 | 0 | 0 | 0 | 0 | 0 | 1.3776e-06 | -5.2955e-08 | 0 | 0 | 0 | 2.7389e-09 | 2.5436e-09 | 0 | 0 | 0 | 0 | 0 | 1.9536e-10 | -8.1361e-11 | 0 | 0 | 0 | 0.19103 | 0.16369 | 0 | 0 | 0 | 0 | 0 | 0.027336 | -0.0045273 | 0 | 0 | 0 | 0.20679 | 0.17866 | 0 | 0 | 0 | 0 | 0 | 0.028133 | -0.004942 | 0 | 0 | 0 | 0.069773 | 0.06608 | 0 | 0 | 0 | 0 | 0 | 0.0036925 | -0.0013596 | 0 | 0 | 0 | 0 | 0 | 0 | 0 | 0 | 0 | 0 | 0 | 0 | 0 | 0 | 0 | 0 | 0 | 0 | 0 | 0 | 0 | 0 | 0 | 0 | 0 | 0 | 0
Konstruktion | Linoleumsgulv 432009 (GU) |  | 0.21271 | 0.029028 | 0 | 0 | 0.090268 | 0 | 0.090986 | 0.0024317 | -0.036124 | 0 | 0 | 0 | 5.6386e-10 | 2.8191e-10 | 0 | 0 | 2.8192e-10 | 0 | 2.0257e-14 | 1.3509e-17 | -7.2586e-13 | 0 | 0 | 0 | 5.7583e-05 | 2.7209e-05 | 0 | 0 | 2.7262e-05 | 0 | 1.9413e-06 | 1.1713e-06 | -5.4355e-06 | 0 | 0 | 0 | 0.0013091 | 0.00062922 | 0 | 0 | 0.00063437 | 0 | 3.0047e-05 | 1.5448e-05 | -5.8744e-05 | 0 | 0 | 0 | 0.00032522 | 0.0001565 | 0 | 0 | 0.00015954 | 0 | 7.4443e-06 | 1.738e-06 | -6.1107e-06 | 0 | 0 | 0 | 9.2759e-08 | 4.6645e-08 | 0 | 0 | 4.4963e-08 | 0 | 9.0479e-10 | 2.4648e-10 | -7.3261e-09 | 0 | 0 | 0 | 2.0712 | 1.0857 | 0 | 0 | 0.92876 | 0 | 0.022282 | 0.034489 | -0.50304 | 0 | 0 | 0 | 0.39751 | 0.2533 | 0 | 0 | 0.083052 | 0 | 0.025658 | 0.035494 | -0.61445 | 0 | 0 | 0 | 0.058335 | 0.045456 | 0 | 0 | 0.0050304 | 0 | 0.0031904 | 0.0046586 | -0.097907 | 0 | 0 | 0 | 0 | 0 | 0 | 0 | 0 | 0 | 0 | 0 | 0 | 0 | 0 | 0 | 0 | 0 | 0 | 0 | 0 | 0 | 0 | 0 | 0 | 0 | 0 | 0
Byggevare | Afretningslag, cementbaseret | 0 | 0.032177 | 0.029745 | 0 | 0 | 0 | 0 | 0 | 0.0024317 | 0 | 0 | 0 | 0 | 9.6566e-15 | 9.6431e-15 | 0 | 0 | 0 | 0 | 0 | 1.3509e-17 | 0 | 0 | 0 | 0 | 3.0594e-06 | 1.8881e-06 | 0 | 0 | 0 | 0 | 0 | 1.1713e-06 | 0 | 0 | 0 | 0 | 4.0347e-05 | 2.4899e-05 | 0 | 0 | 0 | 0 | 0 | 1.5448e-05 | 0 | 0 | 0 | 0 | 6.1483e-06 | 4.4103e-06 | 0 | 0 | 0 | 0 | 0 | 1.738e-06 | 0 | 0 | 0 | 0 | 2.8334e-09 | 2.5869e-09 | 0 | 0 | 0 | 0 | 0 | 2.4648e-10 | 0 | 0 | 0 | 0 | 0.21372 | 0.17923 | 0 | 0 | 0 | 0 | 0 | 0.034489 | 0 | 0 | 0 | 0 | 0.2314 | 0.19591 | 0 | 0 | 0 | 0 | 0 | 0.035494 | 0 | 0 | 0 | 0 | 0.048275 | 0.043616 | 0 | 0 | 0 | 0 | 0 | 0.0046586 | 0 | 0 | 0 | 0 | 0 | 0 | 0 | 0 | 0 | 0 | 0 | 0 | 0 | 0 | 0 | 0 | 0 | 0 | 0 | 0 | 0 | 0 | 0 | 0 | 0 | 0 | 0 | 0
Byggevare | Forbo, Marmoleum 2.5mm linoleum | 1 | 0.18054 | -0.00071742 | 0 | 0 | 0.090268 | 0 | 0.090986 | 0 | -0.036124 | 0 | 0 | 0 | 5.6385e-10 | 2.819e-10 | 0 | 0 | 2.8192e-10 | 0 | 2.0257e-14 | 0 | -7.2586e-13 | 0 | 0 | 0 | 5.4524e-05 | 2.5321e-05 | 0 | 0 | 2.7262e-05 | 0 | 1.9413e-06 | 0 | -5.4355e-06 | 0 | 0 | 0 | 0.0012687 | 0.00060432 | 0 | 0 | 0.00063437 | 0 | 3.0047e-05 | 0 | -5.8744e-05 | 0 | 0 | 0 | 0.00031907 | 0.00015209 | 0 | 0 | 0.00015954 | 0 | 7.4443e-06 | 0 | -6.1107e-06 | 0 | 0 | 0 | 8.9926e-08 | 4.4058e-08 | 0 | 0 | 4.4963e-08 | 0 | 9.0479e-10 | 0 | -7.3261e-09 | 0 | 0 | 0 | 1.8575 | 0.90648 | 0 | 0 | 0.92876 | 0 | 0.022282 | 0 | -0.50304 | 0 | 0 | 0 | 0.1661 | 0.057394 | 0 | 0 | 0.083052 | 0 | 0.025658 | 0 | -0.61445 | 0 | 0 | 0 | 0.010061 | 0.00184 | 0 | 0 | 0.0050304 | 0 | 0.0031904 | 0 | -0.097907 | 0 | 0 | 0 | 0 | 0 | 0 | 0 | 0 | 0 | 0 | 0 | 0 | 0 | 0 | 0 | 0 | 0 | 0 | 0 | 0 | 0 | 0 | 0 | 0 | 0 | 0 | 0
Konstruktion | Trægulv flydende 433001 (GU) |  | 1.424 | -4.3363 | 0 | 0 | 0 | 0 | 5.7283 | 0.032037 | -1.5178 | 0 | 0 | 0 | 1.4306e-13 | 1.4267e-13 | 0 | 0 | 0 | 0 | 2.2005e-16 | 1.7798e-16 | -4.7164e-14 | 0 | 0 | 0 | 0.0017763 | 0.0017603 | 0 | 0 | 0 | 0 | 5.1864e-07 | 1.5432e-05 | -0.0001366 | 0 | 0 | 0 | 0.0021349 | 0.0019251 | 0 | 0 | 0 | 0 | 6.2986e-06 | 0.00020352 | -0.0011181 | 0 | 0 | 0 | 0.00045036 | 0.00042622 | 0 | 0 | 0 | 0 | 1.244e-06 | 2.2899e-05 | -0.00018831 | 0 | 0 | 0 | 2.0397e-07 | 1.9866e-07 | 0 | 0 | 0 | 0 | 2.0577e-09 | 3.2474e-09 | -5.0734e-07 | 0 | 0 | 0 | 9.5226 | 9.0153 | 0 | 0 | 0 | 0 | 0.052894 | 0.45439 | -27.2379 | 0 | 0 | 0 | 10.6349 | 10.1003 | 0 | 0 | 0 | 0 | 0.067038 | 0.46763 | -29.8236 | 0 | 0 | 0 | 64.4176 | 64.3177 | 0 | 0 | 0 | 0 | 0.038557 | 0.061377 | -8.5372 | 0 | 0 | 0 | 0 | 0 | 0 | 0 | 0 | 0 | 0 | 0 | 0 | 0 | 0 | 0 | 0 | 0 | 0 | 0 | 0 | 0 | 0 | 0 | 0 | 0 | 0 | 0
Byggevare | Afretningslag, cementbaseret | 0 | 0.42393 | 0.39189 | 0 | 0 | 0 | 0 | 0 | 0.032037 | 0 | 0 | 0 | 0 | 1.2723e-13 | 1.2705e-13 | 0 | 0 | 0 | 0 | 0 | 1.7798e-16 | 0 | 0 | 0 | 0 | 4.0308e-05 | 2.4876e-05 | 0 | 0 | 0 | 0 | 0 | 1.5432e-05 | 0 | 0 | 0 | 0 | 0.00053157 | 0.00032805 | 0 | 0 | 0 | 0 | 0 | 0.00020352 | 0 | 0 | 0 | 0 | 8.1004e-05 | 5.8105e-05 | 0 | 0 | 0 | 0 | 0 | 2.2899e-05 | 0 | 0 | 0 | 0 | 3.733e-08 | 3.4082e-08 | 0 | 0 | 0 | 0 | 0 | 3.2474e-09 | 0 | 0 | 0 | 0 | 2.8157 | 2.3613 | 0 | 0 | 0 | 0 | 0 | 0.45439 | 0 | 0 | 0 | 0 | 3.0487 | 2.5811 | 0 | 0 | 0 | 0 | 0 | 0.46763 | 0 | 0 | 0 | 0 | 0.63602 | 0.57464 | 0 | 0 | 0 | 0 | 0 | 0.061377 | 0 | 0 | 0 | 0 | 0 | 0 | 0 | 0 | 0 | 0 | 0 | 0 | 0 | 0 | 0 | 0 | 0 | 0 | 0 | 0 | 0 | 0 | 0 | 0 | 0 | 0 | 0 | 0
Byggevare | Træ, egetræ (12% fugt / 10,7% H2O) | 0 | 1 | -4.7282 | 0 | 0 | 0 | 0 | 5.7283 | 0 | -1.5178 | 0 | 0 | 0 | 1.5838e-14 | 1.5618e-14 | 0 | 0 | 0 | 0 | 2.2005e-16 | 0 | -4.7164e-14 | 0 | 0 | 0 | 0.001736 | 0.0017355 | 0 | 0 | 0 | 0 | 5.1864e-07 | 0 | -0.0001366 | 0 | 0 | 0 | 0.0016033 | 0.001597 | 0 | 0 | 0 | 0 | 6.2986e-06 | 0 | -0.0011181 | 0 | 0 | 0 | 0.00036936 | 0.00036812 | 0 | 0 | 0 | 0 | 1.244e-06 | 0 | -0.00018831 | 0 | 0 | 0 | 1.6664e-07 | 1.6458e-07 | 0 | 0 | 0 | 0 | 2.0577e-09 | 0 | -5.0734e-07 | 0 | 0 | 0 | 6.7068 | 6.654 | 0 | 0 | 0 | 0 | 0.052894 | 0 | -27.2379 | 0 | 0 | 0 | 7.5862 | 7.5192 | 0 | 0 | 0 | 0 | 0.067038 | 0 | -29.8236 | 0 | 0 | 0 | 63.7816 | 63.7431 | 0 | 0 | 0 | 0 | 0.038557 | 0 | -8.5372 | 0 | 0 | 0 | 0 | 0 | 0 | 0 | 0 | 0 | 0 | 0 | 0 | 0 | 0 | 0 | 0 | 0 | 0 | 0 | 0 | 0 | 0 | 0 | 0 | 0 | 0 | 0
Konstruktion | Trægulv i auditorie |  | 0.40868 | -1.2445 | 0 | 0 | 0 | 0 | 1.644 | 0.0091948 | -0.4356 | 0 | 0 | 0 | 4.106e-14 | 4.0945e-14 | 0 | 0 | 0 | 0 | 6.3155e-17 | 5.108e-17 | -1.3536e-14 | 0 | 0 | 0 | 0.0005098 | 0.00050522 | 0 | 0 | 0 | 0 | 1.4885e-07 | 4.4291e-06 | -3.9204e-05 | 0 | 0 | 0 | 0.00061272 | 0.0005525 | 0 | 0 | 0 | 0 | 1.8077e-06 | 5.8412e-05 | -0.00032088 | 0 | 0 | 0 | 0.00012926 | 0.00012233 | 0 | 0 | 0 | 0 | 3.5704e-07 | 6.5719e-06 | -5.4045e-05 | 0 | 0 | 0 | 5.8539e-08 | 5.7016e-08 | 0 | 0 | 0 | 0 | 5.9056e-10 | 9.32e-10 | -1.4561e-07 | 0 | 0 | 0 | 2.733 | 2.5874 | 0 | 0 | 0 | 0 | 0.015181 | 0.13041 | -7.8173 | 0 | 0 | 0 | 3.0523 | 2.8988 | 0 | 0 | 0 | 0 | 0.01924 | 0.13421 | -8.5594 | 0 | 0 | 0 | 18.488 | 18.4593 | 0 | 0 | 0 | 0 | 0.011066 | 0.017615 | -2.4502 | 0 | 0 | 0 | 0 | 0 | 0 | 0 | 0 | 0 | 0 | 0 | 0 | 0 | 0 | 0 | 0 | 0 | 0 | 0 | 0 | 0 | 0 | 0 | 0 | 0 | 0 | 0
Byggevare | Afretningslag, cementbaseret | 0 | 0.12167 | 0.11247 | 0 | 0 | 0 | 0 | 0 | 0.0091948 | 0 | 0 | 0 | 0 | 3.6514e-14 | 3.6463e-14 | 0 | 0 | 0 | 0 | 0 | 5.108e-17 | 0 | 0 | 0 | 0 | 1.1568e-05 | 7.1393e-06 | 0 | 0 | 0 | 0 | 0 | 4.4291e-06 | 0 | 0 | 0 | 0 | 0.00015256 | 9.4151e-05 | 0 | 0 | 0 | 0 | 0 | 5.8412e-05 | 0 | 0 | 0 | 0 | 2.3248e-05 | 1.6676e-05 | 0 | 0 | 0 | 0 | 0 | 6.5719e-06 | 0 | 0 | 0 | 0 | 1.0714e-08 | 9.7816e-09 | 0 | 0 | 0 | 0 | 0 | 9.32e-10 | 0 | 0 | 0 | 0 | 0.80812 | 0.67771 | 0 | 0 | 0 | 0 | 0 | 0.13041 | 0 | 0 | 0 | 0 | 0.87499 | 0.74078 | 0 | 0 | 0 | 0 | 0 | 0.13421 | 0 | 0 | 0 | 0 | 0.18254 | 0.16492 | 0 | 0 | 0 | 0 | 0 | 0.017615 | 0 | 0 | 0 | 0 | 0 | 0 | 0 | 0 | 0 | 0 | 0 | 0 | 0 | 0 | 0 | 0 | 0 | 0 | 0 | 0 | 0 | 0 | 0 | 0 | 0 | 0 | 0 | 0
Byggevare | Træ, egetræ (12% fugt / 10,7% H2O) | 0 | 0.28702 | -1.357 | 0 | 0 | 0 | 0 | 1.644 | 0 | -0.4356 | 0 | 0 | 0 | 4.5456e-15 | 4.4824e-15 | 0 | 0 | 0 | 0 | 6.3155e-17 | 0 | -1.3536e-14 | 0 | 0 | 0 | 0.00049823 | 0.00049808 | 0 | 0 | 0 | 0 | 1.4885e-07 | 0 | -3.9204e-05 | 0 | 0 | 0 | 0.00046015 | 0.00045835 | 0 | 0 | 0 | 0 | 1.8077e-06 | 0 | -0.00032088 | 0 | 0 | 0 | 0.00010601 | 0.00010565 | 0 | 0 | 0 | 0 | 3.5704e-07 | 0 | -5.4045e-05 | 0 | 0 | 0 | 4.7825e-08 | 4.7235e-08 | 0 | 0 | 0 | 0 | 5.9056e-10 | 0 | -1.4561e-07 | 0 | 0 | 0 | 1.9249 | 1.9097 | 0 | 0 | 0 | 0 | 0.015181 | 0 | -7.8173 | 0 | 0 | 0 | 2.1773 | 2.158 | 0 | 0 | 0 | 0 | 0.01924 | 0 | -8.5594 | 0 | 0 | 0 | 18.3054 | 18.2944 | 0 | 0 | 0 | 0 | 0.011066 | 0 | -2.4502 | 0 | 0 | 0 | 0 | 0 | 0 | 0 | 0 | 0 | 0 | 0 | 0 | 0 | 0 | 0 | 0 | 0 | 0 | 0 | 0 | 0 | 0 | 0 | 0 | 0 | 0 | 0
Konstruktion | Trægulv på strøer 331002 (GU) |  | 0.23858 | -1.127 | 0 | 0 | 0 | 0 | 1.3656 | 0 | -0.51269 | 0 | 0 | 0 | 4.7333e-09 | 4.7333e-09 | 0 | 0 | 0 | 0 | 1.4177e-16 | 0 | -8.7015e-15 | 0 | 0 | 0 | 0.00032505 | 0.00031962 | 0 | 0 | 0 | 0 | 5.4292e-06 | 0 | -4.3117e-05 | 0 | 0 | 0 | 0.00081106 | 0.00072816 | 0 | 0 | 0 | 0 | 8.29e-05 | 0 | -0.00036121 | 0 | 0 | 0 | 0.00014681 | 0.00011057 | 0 | 0 | 0 | 0 | 3.624e-05 | 0 | -6.7129e-05 | 0 | 0 | 0 | 3.25e-07 | 3.2327e-07 | 0 | 0 | 0 | 0 | 1.7252e-09 | 0 | -1.0212e-07 | 0 | 0 | 0 | 2.3779 | 2.2434 | 0 | 0 | 0 | 0 | 0.13455 | 0 | -8.4379 | 0 | 0 | 0 | 3.637 | 3.492 | 0 | 0 | 0 | 0 | 0.14502 | 0 | -4.0746 | 0 | 0 | 0 | 16.2259 | 29.5865 | 0 | 0 | 0 | 0 | -13.3606 | 0 | -1.1664 | 0 | 0 | 0 | 0 | 0 | 0 | 0 | 0 | 0 | 0 | 0 | 0 | 0 | 0 | 0 | 0 | 0 | 0 | 0 | 0 | 0 | 0 | 0 | 0 | 0 | 0 | 0
Byggevare | Konstruktionstræ af fyr og gran, Savede og tørrede (Forbrænding EoL) | 0 | 0.005688 | -0.080581 | 0 | 0 | 0 | 0 | 0.086269 | 0 | -0.043964 | 0 | 0 | 0 | 1.0701e-09 | 1.0701e-09 | 0 | 0 | 0 | 0 | 1.6116e-17 | 0 | -3.2588e-16 | 0 | 0 | 0 | 3.0715e-06 | 2.2989e-06 | 0 | 0 | 0 | 0 | 7.7263e-07 | 0 | -3.5313e-06 | 0 | 0 | 0 | 4.0527e-05 | 2.8677e-05 | 0 | 0 | 0 | 0 | 1.185e-05 | 0 | -2.9981e-05 | 0 | 0 | 0 | 2.9436e-05 | 6.802e-06 | 0 | 0 | 0 | 0 | 2.2634e-05 | 0 | -5.9725e-06 | 0 | 0 | 0 | 1.2887e-08 | 1.268e-08 | 0 | 0 | 0 | 0 | 2.0738e-10 | 0 | -4.7282e-09 | 0 | 0 | 0 | 0.082595 | 0.064228 | 0 | 0 | 0 | 0 | 0.018368 | 0 | -0.67901 | 0 | 0 | 0 | 0.11791 | 0.098356 | 0 | 0 | 0 | 0 | 0.019553 | 0 | 0 | 0 | 0 | 0 | 0.49296 | 1.2917 | 0 | 0 | 0 | 0 | -0.7987 | 0 | 0 | 0 | 0 | 0 | 0 | 0 | 0 | 0 | 0 | 0 | 0 | 0 | 0 | 0 | 0 | 0 | 0 | 0 | 0 | 0 | 0 | 0 | 0 | 0 | 0 | 0 | 0 | 0
Byggevare | Krydsfiner, ubehandlet (Forbrænding EoL) | 0 | 0.096259 | -0.40041 | 0 | 0 | 0 | 0 | 0.49667 | 0 | -0.26137 | 0 | 0 | 0 | 3.6632e-09 | 3.6632e-09 | 0 | 0 | 0 | 0 | 9.5591e-17 | 0 | -1.9319e-15 | 0 | 0 | 0 | 8.4802e-05 | 8.0216e-05 | 0 | 0 | 0 | 0 | 4.5857e-06 | 0 | -2.0923e-05 | 0 | 0 | 0 | 0.00055149 | 0.0004813 | 0 | 0 | 0 | 0 | 7.0189e-05 | 0 | -0.00017848 | 0 | 0 | 0 | 6.6914e-05 | 5.3477e-05 | 0 | 0 | 0 | 0 | 1.3436e-05 | 0 | -3.5429e-05 | 0 | 0 | 0 | 2.8935e-07 | 2.8811e-07 | 0 | 0 | 0 | 0 | 1.2367e-09 | 0 | -2.8076e-08 | 0 | 0 | 0 | 1.379 | 1.2701 | 0 | 0 | 0 | 0 | 0.10896 | 0 | -4.0375 | 0 | 0 | 0 | 2.4827 | 2.3664 | 0 | 0 | 0 | 0 | 0.11631 | 0 | 0 | 0 | 0 | 0 | 7.0189 | 19.5861 | 0 | 0 | 0 | 0 | -12.5672 | 0 | 0 | 0 | 0 | 0 | 0 | 0 | 0 | 0 | 0 | 0 | 0 | 0 | 0 | 0 | 0 | 0 | 0 | 0 | 0 | 0 | 0 | 0 | 0 | 0 | 0 | 0 | 0 | 0
Byggevare | Træ, egetræ (12% fugt / 10,7% H2O) | 0 | 0.13663 | -0.64598 | 0 | 0 | 0 | 0 | 0.78261 | 0 | -0.20736 | 0 | 0 | 0 | 2.1638e-15 | 2.1338e-15 | 0 | 0 | 0 | 0 | 3.0064e-17 | 0 | -6.4437e-15 | 0 | 0 | 0 | 0.00023717 | 0.0002371 | 0 | 0 | 0 | 0 | 7.0858e-08 | 0 | -1.8662e-05 | 0 | 0 | 0 | 0.00021905 | 0.00021819 | 0 | 0 | 0 | 0 | 8.6052e-07 | 0 | -0.00015275 | 0 | 0 | 0 | 5.0463e-05 | 5.0293e-05 | 0 | 0 | 0 | 0 | 1.6996e-07 | 0 | -2.5727e-05 | 0 | 0 | 0 | 2.2766e-08 | 2.2485e-08 | 0 | 0 | 0 | 0 | 2.8112e-10 | 0 | -6.9313e-08 | 0 | 0 | 0 | 0.91631 | 0.90908 | 0 | 0 | 0 | 0 | 0.0072265 | 0 | -3.7213 | 0 | 0 | 0 | 1.0364 | 1.0273 | 0 | 0 | 0 | 0 | 0.0091589 | 0 | -4.0746 | 0 | 0 | 0 | 8.714 | 8.7087 | 0 | 0 | 0 | 0 | 0.0052677 | 0 | -1.1664 | 0 | 0 | 0 | 0 | 0 | 0 | 0 | 0 | 0 | 0 | 0 | 0 | 0 | 0 | 0 | 0 | 0 | 0 | 0 | 0 | 0 | 0 | 0 | 0 | 0 | 0 | 0
Konstruktion | Undergulv ved indgang til auditorie 334005 (MU) |  | 0.054774 | 0.034377 | 0 | 0 | 0 | 0 | 0 | 0.020397 | -0.0099737 | 0 | 0 | 0 | 8.9849e-11 | 8.98e-11 | 0 | 0 | 0 | 0 | 0 | 4.941e-14 | -3.0263e-12 | 0 | 0 | 0 | 0.00014954 | 0.00014871 | 0 | 0 | 0 | 0 | 0 | 8.325e-07 | -1.2646e-06 | 0 | 0 | 0 | 6.3024e-05 | 5.269e-05 | 0 | 0 | 0 | 0 | 0 | 1.0334e-05 | -1.3826e-05 | 0 | 0 | 0 | 7.3604e-06 | 6.0985e-06 | 0 | 0 | 0 | 0 | 0 | 1.2619e-06 | -1.5535e-06 | 0 | 0 | 0 | 8.0568e-09 | 7.6569e-09 | 0 | 0 | 0 | 0 | 0 | 3.9988e-10 | -1.0315e-09 | 0 | 0 | 0 | 0.61057 | 0.58801 | 0 | 0 | 0 | 0 | 0 | 0.022553 | -0.13112 | 0 | 0 | 0 | 0.63384 | 0.61034 | 0 | 0 | 0 | 0 | 0 | 0.023492 | -0.15225 | 0 | 0 | 0 | 0.035955 | 0.03295 | 0 | 0 | 0 | 0 | 0 | 0.0030047 | -0.014541 | 0 | 0 | 0 | 0 | 0 | 0 | 0 | 0 | 0 | 0 | 0 | 0 | 0 | 0 | 0 | 0 | 0 | 0 | 0 | 0 | 0 | 0 | 0 | 0 | 0 | 0 | 0
Byggevare | Afretningslag, cementbaseret | 0 | 0.019105 | 0.017661 | 0 | 0 | 0 | 0 | 0 | 0.0014438 | 0 | 0 | 0 | 0 | 5.7336e-15 | 5.7256e-15 | 0 | 0 | 0 | 0 | 0 | 8.0208e-18 | 0 | 0 | 0 | 0 | 1.8165e-06 | 1.1211e-06 | 0 | 0 | 0 | 0 | 0 | 6.9548e-07 | 0 | 0 | 0 | 0 | 2.3956e-05 | 1.4784e-05 | 0 | 0 | 0 | 0 | 0 | 9.1721e-06 | 0 | 0 | 0 | 0 | 3.6506e-06 | 2.6186e-06 | 0 | 0 | 0 | 0 | 0 | 1.032e-06 | 0 | 0 | 0 | 0 | 1.6823e-09 | 1.536e-09 | 0 | 0 | 0 | 0 | 0 | 1.4635e-10 | 0 | 0 | 0 | 0 | 0.12689 | 0.10642 | 0 | 0 | 0 | 0 | 0 | 0.020478 | 0 | 0 | 0 | 0 | 0.1374 | 0.11632 | 0 | 0 | 0 | 0 | 0 | 0.021075 | 0 | 0 | 0 | 0 | 0.028663 | 0.025897 | 0 | 0 | 0 | 0 | 0 | 0.002766 | 0 | 0 | 0 | 0 | 0 | 0 | 0 | 0 | 0 | 0 | 0 | 0 | 0 | 0 | 0 | 0 | 0 | 0 | 0 | 0 | 0 | 0 | 0 | 0 | 0 | 0 | 0 | 0
Byggevare | EPS isolering til lofter / gulve og kælderydervæg / terrændæk 040 | 0 | 0.035669 | 0.016716 | 0 | 0 | 0 | 0 | 0 | 0.018953 | -0.0099737 | 0 | 0 | 0 | 8.9844e-11 | 8.9794e-11 | 0 | 0 | 0 | 0 | 0 | 4.9402e-14 | -3.0263e-12 | 0 | 0 | 0 | 0.00014772 | 0.00014759 | 0 | 0 | 0 | 0 | 0 | 1.3702e-07 | -1.2646e-06 | 0 | 0 | 0 | 3.9068e-05 | 3.7906e-05 | 0 | 0 | 0 | 0 | 0 | 1.162e-06 | -1.3826e-05 | 0 | 0 | 0 | 3.7098e-06 | 3.4799e-06 | 0 | 0 | 0 | 0 | 0 | 2.2992e-07 | -1.5535e-06 | 0 | 0 | 0 | 6.3745e-09 | 6.1209e-09 | 0 | 0 | 0 | 0 | 0 | 2.5354e-10 | -1.0315e-09 | 0 | 0 | 0 | 0.48367 | 0.48159 | 0 | 0 | 0 | 0 | 0 | 0.0020755 | -0.13112 | 0 | 0 | 0 | 0.49644 | 0.49402 | 0 | 0 | 0 | 0 | 0 | 0.0024173 | -0.15225 | 0 | 0 | 0 | 0.0072917 | 0.007053 | 0 | 0 | 0 | 0 | 0 | 0.00023862 | -0.014541 | 0 | 0 | 0 | 0 | 0 | 0 | 0 | 0 | 0 | 0 | 0 | 0 | 0 | 0 | 0 | 0 | 0 | 0 | 0 | 0 | 0 | 0 | 0 | 0 | 0 | 0 | 0
Konstruktion | Vinylgulv i køkken 432009 (GU) |  | 0.33891 | 0.17571 | 0 | 0 | 0 | 0 | 0.16203 | 0.0011642 | -0.032895 | 0 | 0 | 0 | 1.0943e-11 | 1.0942e-11 | 0 | 0 | 0 | 0 | 5.4182e-16 | 6.4673e-18 | -7.5139e-16 | 0 | 0 | 0 | 4.7682e-05 | 4.2171e-05 | 0 | 0 | 0 | 0 | 4.9511e-06 | 5.6077e-07 | -2.8238e-06 | 0 | 0 | 0 | 0.00025249 | 0.00020843 | 0 | 0 | 0 | 0 | 3.6665e-05 | 7.3956e-06 | -2.7631e-05 | 0 | 0 | 0 | 4.7014e-05 | 3.8388e-05 | 0 | 0 | 0 | 0 | 7.7932e-06 | 8.3208e-07 | -5.2317e-06 | 0 | 0 | 0 | 4.6975e-08 | 4.1273e-08 | 0 | 0 | 0 | 0 | 5.5841e-09 | 1.18e-10 | -8.0917e-09 | 0 | 0 | 0 | 3.7393 | 3.4133 | 0 | 0 | 0 | 0 | 0.30951 | 0.016512 | -0.44074 | 0 | 0 | 0 | 3.9899 | 3.6284 | 0 | 0 | 0 | 0 | 0.3445 | 0.016993 | -0.48218 | 0 | 0 | 0 | 0.73087 | 0.63103 | 0 | 0 | 0 | 0 | 0.097608 | 0.0022303 | -0.1359 | 0 | 0 | 0 | 0 | 0 | 0 | 0 | 0 | 0 | 0 | 0 | 0 | 0 | 0 | 0 | 0 | 0 | 0 | 0 | 0 | 0 | 0 | 0 | 0 | 0 | 0 | 0
Byggevare | Afretningslag, cementbaseret | 0 | 0.015405 | 0.01424 | 0 | 0 | 0 | 0 | 0 | 0.0011642 | 0 | 0 | 0 | 0 | 4.6231e-15 | 4.6166e-15 | 0 | 0 | 0 | 0 | 0 | 6.4673e-18 | 0 | 0 | 0 | 0 | 1.4647e-06 | 9.0392e-07 | 0 | 0 | 0 | 0 | 0 | 5.6077e-07 | 0 | 0 | 0 | 0 | 1.9316e-05 | 1.1921e-05 | 0 | 0 | 0 | 0 | 0 | 7.3956e-06 | 0 | 0 | 0 | 0 | 2.9435e-06 | 2.1114e-06 | 0 | 0 | 0 | 0 | 0 | 8.3208e-07 | 0 | 0 | 0 | 0 | 1.3565e-09 | 1.2385e-09 | 0 | 0 | 0 | 0 | 0 | 1.18e-10 | 0 | 0 | 0 | 0 | 0.10232 | 0.085806 | 0 | 0 | 0 | 0 | 0 | 0.016512 | 0 | 0 | 0 | 0 | 0.11078 | 0.093791 | 0 | 0 | 0 | 0 | 0 | 0.016993 | 0 | 0 | 0 | 0 | 0.023111 | 0.020881 | 0 | 0 | 0 | 0 | 0 | 0.0022303 | 0 | 0 | 0 | 0 | 0 | 0 | 0 | 0 | 0 | 0 | 0 | 0 | 0 | 0 | 0 | 0 | 0 | 0 | 0 | 0 | 0 | 0 | 0 | 0 | 0 | 0 | 0 | 0
Byggevare | Plastplade, transparent, PVC | 0 | 0.32351 | 0.16147 | 0 | 0 | 0 | 0 | 0.16203 | 0 | -0.032895 | 0 | 0 | 0 | 1.0938e-11 | 1.0937e-11 | 0 | 0 | 0 | 0 | 5.4182e-16 | 0 | -7.5139e-16 | 0 | 0 | 0 | 4.6218e-05 | 4.1267e-05 | 0 | 0 | 0 | 0 | 4.9511e-06 | 0 | -2.8238e-06 | 0 | 0 | 0 | 0.00023318 | 0.00019651 | 0 | 0 | 0 | 0 | 3.6665e-05 | 0 | -2.7631e-05 | 0 | 0 | 0 | 4.407e-05 | 3.6277e-05 | 0 | 0 | 0 | 0 | 7.7932e-06 | 0 | -5.2317e-06 | 0 | 0 | 0 | 4.5618e-08 | 4.0034e-08 | 0 | 0 | 0 | 0 | 5.5841e-09 | 0 | -8.0917e-09 | 0 | 0 | 0 | 3.637 | 3.3275 | 0 | 0 | 0 | 0 | 0.30951 | 0 | -0.44074 | 0 | 0 | 0 | 3.8791 | 3.5346 | 0 | 0 | 0 | 0 | 0.3445 | 0 | -0.48218 | 0 | 0 | 0 | 0.70776 | 0.61015 | 0 | 0 | 0 | 0 | 0.097608 | 0 | -0.1359 | 0 | 0 | 0 | 0 | 0 | 0 | 0 | 0 | 0 | 0 | 0 | 0 | 0 | 0 | 0 | 0 | 0 | 0 | 0 | 0 | 0 | 0 | 0 | 0 | 0 | 0 | 0
Bygningsdel | Lofter |  | 29.8001 | 16.5505 | 0 | 0 | 13.0537 | 0 | 0.065168 | 0.13071 | -16.58 | 0 | 0 | 0 | 2.8931e-08 | 1.4523e-08 | 0 | 0 | 1.4323e-08 | 0 | 1.326e-14 | 8.5742e-11 | 8.1288e-08 | 0 | 0 | 0 | 0.007957 | 0.0044755 | 0 | 0 | 0.0034679 | 0 | 2.1036e-06 | 1.1506e-05 | -0.0072056 | 0 | 0 | 0 | 0.088817 | 0.048691 | 0 | 0 | 0.039945 | 0 | 2.9657e-05 | 0.00015144 | -0.033858 | 0 | 0 | 0 | 0.0078717 | 0.0043254 | 0 | 0 | 0.0035169 | 0 | 1.0059e-05 | 1.9315e-05 | -0.002598 | 0 | 0 | 0 | 0.00017504 | 9.0884e-05 | 0 | 0 | 8.4136e-05 | 0 | 3.4263e-09 | 1.19e-08 | -4.3278e-05 | 0 | 0 | 0 | 319.4597 | 177.8076 | 0 | 0 | 141.2255 | 0 | 0.096951 | 0.32967 | -163.9812 | 0 | 0 | 0 | 338.3755 | 190.326 | 0 | 0 | 147.5871 | 0 | 0.12107 | 0.34128 | -162.5873 | 0 | 0 | 0 | 69.0063 | 39.5335 | 0 | 0 | 29.5033 | 0 | -0.18712 | 0.15655 | 2.1845 | 0 | 0 | 0 | 0.15234 | 0.076171 | 0 | 0 | 0.076171 | 0 | 0 | 0 | 0 | 0 | 0 | 0 | 0.1364 | 0.068206 | 0 | 0 | 0.068195 | 0 | 0 | 0 | 0 | 0 | 0 | 0
Konstruktion | Akustikloft auditorie |  | 0.10841 | 0.069544 | 0 | 0 | 0.038198 | 0 | 5.2388e-05 | 0.00061499 | -0.015714 | 0 | 0 | 0 | 1.5096e-10 | 7.5506e-11 | 0 | 0 | 7.545e-11 | 0 | 1.9472e-16 | 3.5874e-18 | 4.5939e-11 | 0 | 0 | 0 | 4.354e-05 | 2.7188e-05 | 0 | 0 | 1.6057e-05 | 0 | 1.1387e-08 | 2.8358e-07 | -6.0791e-06 | 0 | 0 | 0 | 0.00050182 | 0.00027786 | 0 | 0 | 0.00022009 | 0 | 1.6583e-07 | 3.7013e-06 | -3.3467e-05 | 0 | 0 | 0 | 7.3702e-05 | 3.9534e-05 | 0 | 0 | 3.373e-05 | 0 | 1.9012e-08 | 4.1853e-07 | -2.9171e-06 | 0 | 0 | 0 | 4.4414e-08 | 2.8959e-08 | 0 | 0 | 1.5203e-08 | 0 | 2.5327e-11 | 2.2664e-10 | -2.6554e-08 | 0 | 0 | 0 | 1.1959 | 0.73394 | 0 | 0 | 0.45279 | 0 | 0.00058013 | 0.0086269 | -0.19268 | 0 | 0 | 0 | 0.44488 | 0.37597 | 0 | 0 | 0.05905 | 0 | 0.00091451 | 0.0089401 | -0.2 | 0 | 0 | 0 | 0.36452 | 0.20251 | 0 | 0 | 0.16057 | 0 | 0.00031024 | 0.0011303 | -0.011169 | 0 | 0 | 0 | 0 | 0 | 0 | 0 | 0 | 0 | 0 | 0 | 0 | 0 | 0 | 0 | 0 | 0 | 0 | 0 | 0 | 0 | 0 | 0 | 0 | 0 | 0 | 0
Byggevare | Rockfon, loftplader | 1 | 0.076395 | 0.037583 | 0 | 0 | 0.038198 | 0 | 0 | 0.00061499 | -0.003969 | 0 | 0 | 0 | 1.509e-10 | 7.545e-11 | 0 | 0 | 7.545e-11 | 0 | 0 | 3.5874e-18 | -1.9361e-16 | 0 | 0 | 0 | 3.2114e-05 | 1.5773e-05 | 0 | 0 | 1.6057e-05 | 0 | 0 | 2.8358e-07 | -1.0193e-06 | 0 | 0 | 0 | 0.00044017 | 0.00021639 | 0 | 0 | 0.00022009 | 0 | 0 | 3.7013e-06 | -1.0535e-05 | 0 | 0 | 0 | 6.7461e-05 | 3.3312e-05 | 0 | 0 | 3.373e-05 | 0 | 0 | 4.1853e-07 | -1.025e-06 | 0 | 0 | 0 | 3.0406e-08 | 1.4976e-08 | 0 | 0 | 1.5203e-08 | 0 | 0 | 2.2664e-10 | -1.2072e-09 | 0 | 0 | 0 | 0.90557 | 0.44416 | 0 | 0 | 0.45279 | 0 | 0 | 0.0086269 | -0.08086 | 0 | 0 | 0 | 0.1181 | 0.05011 | 0 | 0 | 0.05905 | 0 | 0 | 0.0089401 | -0.087124 | 0 | 0 | 0 | 0.32114 | 0.15944 | 0 | 0 | 0.16057 | 0 | 0 | 0.0011303 | -0.01173 | 0 | 0 | 0 | 0 | 0 | 0 | 0 | 0 | 0 | 0 | 0 | 0 | 0 | 0 | 0 | 0 | 0 | 0 | 0 | 0 | 0 | 0 | 0 | 0 | 0 | 0 | 0
Byggevare | Stål, valsede profiler og plader | 0 | 0.032013 | 0.031961 | 0 | 0 | 0 | 0 | 5.2388e-05 | 0 | -0.011745 | 0 | 0 | 0 | 5.5821e-14 | 5.5627e-14 | 0 | 0 | 0 | 0 | 1.9472e-16 | 0 | 4.5939e-11 | 0 | 0 | 0 | 1.1426e-05 | 1.1415e-05 | 0 | 0 | 0 | 0 | 1.1387e-08 | 0 | -5.0598e-06 | 0 | 0 | 0 | 6.1645e-05 | 6.1479e-05 | 0 | 0 | 0 | 0 | 1.6583e-07 | 0 | -2.2932e-05 | 0 | 0 | 0 | 6.2408e-06 | 6.2218e-06 | 0 | 0 | 0 | 0 | 1.9012e-08 | 0 | -1.8921e-06 | 0 | 0 | 0 | 1.4009e-08 | 1.3983e-08 | 0 | 0 | 0 | 0 | 2.5327e-11 | 0 | -2.5347e-08 | 0 | 0 | 0 | 0.29036 | 0.28978 | 0 | 0 | 0 | 0 | 0.00058013 | 0 | -0.11182 | 0 | 0 | 0 | 0.32678 | 0.32586 | 0 | 0 | 0 | 0 | 0.00091451 | 0 | -0.11287 | 0 | 0 | 0 | 0.04338 | 0.043069 | 0 | 0 | 0 | 0 | 0.00031024 | 0 | 0.00056109 | 0 | 0 | 0 | 0 | 0 | 0 | 0 | 0 | 0 | 0 | 0 | 0 | 0 | 0 | 0 | 0 | 0 | 0 | 0 | 0 | 0 | 0 | 0 | 0 | 0 | 0 | 0
Konstruktion | Fast gipsloft 353001 (TØ) |  | 0.069379 | 0.050069 | 0 | 0 | 0.016049 | 0 | 0.00021538 | 0.0030449 | -9.5084e-05 | 0 | 0 | 0 | 5.4215e-15 | 5.1763e-15 | 0 | 0 | 2.264e-16 | 0 | 1.8383e-18 | 1.6916e-17 | -2.1757e-18 | 0 | 0 | 0 | 1.5747e-05 | 8.0479e-06 | 0 | 0 | 6.1705e-06 | 0 | 6.2041e-08 | 1.4667e-06 | -8.1643e-09 | 0 | 0 | 0 | 0.0002033 | 0.00011897 | 0 | 0 | 6.4662e-05 | 0 | 3.2199e-07 | 1.9344e-05 | -7.9923e-08 | 0 | 0 | 0 | 2.9678e-05 | 2.2343e-05 | 0 | 0 | 5.1186e-06 | 0 | 4.0022e-08 | 2.1764e-06 | -1.5134e-08 | 0 | 0 | 0 | 1.2304e-07 | 3.6711e-08 | 0 | 0 | 8.5987e-08 | 0 | 3.6188e-11 | 3.0864e-10 | -2.342e-11 | 0 | 0 | 0 | 1.0884 | 0.7261 | 0 | 0 | 0.3114 | 0 | 0.0076884 | 0.043187 | -0.0012735 | 0 | 0 | 0 | 1.1347 | 0.75607 | 0 | 0 | 0.32637 | 0 | 0.0078545 | 0.044445 | -0.0013935 | 0 | 0 | 0 | 0.23235 | 0.18339 | 0 | 0 | 0.042784 | 0 | 0.00034771 | 0.0058335 | -0.00039349 | 0 | 0 | 0 | 0 | 0 | 0 | 0 | 0 | 0 | 0 | 0 | 0 | 0 | 0 | 0 | 2.0325e-06 | 2.0325e-06 | 0 | 0 | 0 | 0 | 0 | 0 | 0 | 0 | 0 | 0
Byggevare | Afretningslag, cementbaseret | 0 | 0.015812 | 0.014617 | 0 | 0 | 0 | 0 | 0 | 0.0011949 | 0 | 0 | 0 | 0 | 4.7453e-15 | 4.7387e-15 | 0 | 0 | 0 | 0 | 0 | 6.6383e-18 | 0 | 0 | 0 | 0 | 1.5034e-06 | 9.2782e-07 | 0 | 0 | 0 | 0 | 0 | 5.756e-07 | 0 | 0 | 0 | 0 | 1.9827e-05 | 1.2236e-05 | 0 | 0 | 0 | 0 | 0 | 7.5911e-06 | 0 | 0 | 0 | 0 | 3.0213e-06 | 2.1672e-06 | 0 | 0 | 0 | 0 | 0 | 8.5408e-07 | 0 | 0 | 0 | 0 | 1.3923e-09 | 1.2712e-09 | 0 | 0 | 0 | 0 | 0 | 1.2112e-10 | 0 | 0 | 0 | 0 | 0.10502 | 0.088074 | 0 | 0 | 0 | 0 | 0 | 0.016948 | 0 | 0 | 0 | 0 | 0.11371 | 0.096271 | 0 | 0 | 0 | 0 | 0 | 0.017442 | 0 | 0 | 0 | 0 | 0.023722 | 0.021433 | 0 | 0 | 0 | 0 | 0 | 0.0022893 | 0 | 0 | 0 | 0 | 0 | 0 | 0 | 0 | 0 | 0 | 0 | 0 | 0 | 0 | 0 | 0 | 0 | 0 | 0 | 0 | 0 | 0 | 0 | 0 | 0 | 0 | 0 | 0
Byggevare | Gipskartonplade 13 mm, hulplade | 0 | 0.019797 | 0.018104 | 0 | 0 | 0 | 0 | 0 | 0.0016928 | 0 | 0 | 0 | 0 | 1.872e-16 | 1.778e-16 | 0 | 0 | 0 | 0 | 0 | 9.4043e-18 | 0 | 0 | 0 | 0 | 2.9916e-06 | 2.1761e-06 | 0 | 0 | 0 | 0 | 0 | 8.1543e-07 | 0 | 0 | 0 | 0 | 4.2289e-05 | 3.1535e-05 | 0 | 0 | 0 | 0 | 0 | 1.0754e-05 | 0 | 0 | 0 | 0 | 1.1908e-05 | 1.0698e-05 | 0 | 0 | 0 | 0 | 0 | 1.21e-06 | 0 | 0 | 0 | 0 | 4.4049e-09 | 4.2333e-09 | 0 | 0 | 0 | 0 | 0 | 1.7159e-10 | 0 | 0 | 0 | 0 | 0.42153 | 0.39752 | 0 | 0 | 0 | 0 | 0 | 0.02401 | 0 | 0 | 0 | 0 | 0.43259 | 0.40788 | 0 | 0 | 0 | 0 | 0 | 0.024709 | 0 | 0 | 0 | 0 | 0.1277 | 0.12446 | 0 | 0 | 0 | 0 | 0 | 0.0032431 | 0 | 0 | 0 | 0 | 0 | 0 | 0 | 0 | 0 | 0 | 0 | 0 | 0 | 0 | 0 | 0 | 0 | 0 | 0 | 0 | 0 | 0 | 0 | 0 | 0 | 0 | 0 | 0
Byggevare | Mineraluld, alm. | 0 | 0.012371 | 0.012036 | 0 | 0 | 0 | 0 | 0.00021538 | 0.00011932 | 0 | 0 | 0 | 0 | 1.8709e-16 | 1.8459e-16 | 0 | 0 | 0 | 0 | 1.8383e-18 | 6.6289e-19 | 0 | 0 | 0 | 0 | 3.0249e-06 | 2.9054e-06 | 0 | 0 | 0 | 0 | 6.2041e-08 | 5.7478e-08 | 0 | 0 | 0 | 0 | 5.4968e-05 | 5.3888e-05 | 0 | 0 | 0 | 0 | 3.2199e-07 | 7.5803e-07 | 0 | 0 | 0 | 0 | 7.9235e-06 | 7.7982e-06 | 0 | 0 | 0 | 0 | 4.0022e-08 | 8.5287e-08 | 0 | 0 | 0 | 0 | 2.5967e-09 | 2.5484e-09 | 0 | 0 | 0 | 0 | 3.6188e-11 | 1.2095e-11 | 0 | 0 | 0 | 0 | 0.14663 | 0.13725 | 0 | 0 | 0 | 0 | 0.0076884 | 0.0016924 | 0 | 0 | 0 | 0 | 0.15328 | 0.14369 | 0 | 0 | 0 | 0 | 0.0078545 | 0.0017417 | 0 | 0 | 0 | 0 | 0.023882 | 0.023306 | 0 | 0 | 0 | 0 | 0.00034771 | 0.0002286 | 0 | 0 | 0 | 0 | 0 | 0 | 0 | 0 | 0 | 0 | 0 | 0 | 0 | 0 | 0 | 0 | 2.0325e-06 | 2.0325e-06 | 0 | 0 | 0 | 0 | 0 | 0 | 0 | 0 | 0 | 0
Byggevare | Overflade, Facademaling, akryl maling | 3 | 0.021399 | 0.0053119 | 0 | 0 | 0.016049 | 0 | 0 | 3.784e-05 | -9.5084e-05 | 0 | 0 | 0 | 3.0186e-16 | 7.5255e-17 | 0 | 0 | 2.264e-16 | 0 | 0 | 2.1021e-19 | -2.1757e-18 | 0 | 0 | 0 | 8.2273e-06 | 2.0386e-06 | 0 | 0 | 6.1705e-06 | 0 | 0 | 1.8227e-08 | -8.1643e-09 | 0 | 0 | 0 | 8.6216e-05 | 2.1314e-05 | 0 | 0 | 6.4662e-05 | 0 | 0 | 2.4039e-07 | -7.9923e-08 | 0 | 0 | 0 | 6.8247e-06 | 1.6791e-06 | 0 | 0 | 5.1186e-06 | 0 | 0 | 2.7046e-08 | -1.5134e-08 | 0 | 0 | 0 | 1.1465e-07 | 2.8658e-08 | 0 | 0 | 8.5987e-08 | 0 | 0 | 3.8355e-12 | -2.342e-11 | 0 | 0 | 0 | 0.4152 | 0.10326 | 0 | 0 | 0.3114 | 0 | 0 | 0.00053669 | -0.0012735 | 0 | 0 | 0 | 0.43517 | 0.10824 | 0 | 0 | 0.32637 | 0 | 0 | 0.00055233 | -0.0013935 | 0 | 0 | 0 | 0.057046 | 0.014189 | 0 | 0 | 0.042784 | 0 | 0 | 7.2493e-05 | -0.00039349 | 0 | 0 | 0 | 0 | 0 | 0 | 0 | 0 | 0 | 0 | 0 | 0 | 0 | 0 | 0 | 0 | 0 | 0 | 0 | 0 | 0 | 0 | 0 | 0 | 0 | 0 | 0
Konstruktion | Fast gipsloft, brandgips 353002 (TØ) |  | 0.012664 | 0.0087875 | 0 | 0 | 0.0033425 | 0 | 4.4856e-05 | 0.00048899 | -1.9803e-05 | 0 | 0 | 0 | 1.1108e-15 | 1.0605e-15 | 0 | 0 | 4.7151e-17 | 0 | 3.8287e-19 | 2.7165e-18 | -4.5312e-19 | 0 | 0 | 0 | 2.8969e-06 | 1.3633e-06 | 0 | 0 | 1.2851e-06 | 0 | 1.2921e-08 | 2.3554e-07 | -1.7003e-09 | 0 | 0 | 0 | 3.8717e-05 | 2.2077e-05 | 0 | 0 | 1.3467e-05 | 0 | 6.7061e-08 | 3.1064e-06 | -1.6645e-08 | 0 | 0 | 0 | 5.0763e-06 | 3.6525e-06 | 0 | 0 | 1.066e-06 | 0 | 8.3353e-09 | 3.495e-07 | -3.152e-09 | 0 | 0 | 0 | 2.5073e-08 | 7.1073e-09 | 0 | 0 | 1.7908e-08 | 0 | 7.5368e-12 | 4.9565e-11 | -4.8776e-12 | 0 | 0 | 0 | 0.187 | 0.11361 | 0 | 0 | 0.064854 | 0 | 0.0016012 | 0.0069354 | -0.00026522 | 0 | 0 | 0 | 0.19556 | 0.11881 | 0 | 0 | 0.067973 | 0 | 0.0016358 | 0.0071375 | -0.00029022 | 0 | 0 | 0 | 0.035838 | 0.025919 | 0 | 0 | 0.0089106 | 0 | 7.2416e-05 | 0.0009368 | -8.195e-05 | 0 | 0 | 0 | 0 | 0 | 0 | 0 | 0 | 0 | 0 | 0 | 0 | 0 | 0 | 0 | 4.233e-07 | 4.233e-07 | 0 | 0 | 0 | 0 | 0 | 0 | 0 | 0 | 0 | 0
Byggevare | Afretningslag, cementbaseret | 0 | 0.0032931 | 0.0030442 | 0 | 0 | 0 | 0 | 0 | 0.00024887 | 0 | 0 | 0 | 0 | 9.8829e-16 | 9.8691e-16 | 0 | 0 | 0 | 0 | 0 | 1.3825e-18 | 0 | 0 | 0 | 0 | 3.1311e-07 | 1.9323e-07 | 0 | 0 | 0 | 0 | 0 | 1.1988e-07 | 0 | 0 | 0 | 0 | 4.1293e-06 | 2.5483e-06 | 0 | 0 | 0 | 0 | 0 | 1.581e-06 | 0 | 0 | 0 | 0 | 6.2924e-07 | 4.5136e-07 | 0 | 0 | 0 | 0 | 0 | 1.7788e-07 | 0 | 0 | 0 | 0 | 2.8998e-10 | 2.6475e-10 | 0 | 0 | 0 | 0 | 0 | 2.5226e-11 | 0 | 0 | 0 | 0 | 0.021873 | 0.018343 | 0 | 0 | 0 | 0 | 0 | 0.0035297 | 0 | 0 | 0 | 0 | 0.023683 | 0.02005 | 0 | 0 | 0 | 0 | 0 | 0.0036326 | 0 | 0 | 0 | 0 | 0.0049406 | 0.0044638 | 0 | 0 | 0 | 0 | 0 | 0.00047678 | 0 | 0 | 0 | 0 | 0 | 0 | 0 | 0 | 0 | 0 | 0 | 0 | 0 | 0 | 0 | 0 | 0 | 0 | 0 | 0 | 0 | 0 | 0 | 0 | 0 | 0 | 0 | 0
Byggevare | Gipskartonplade, brandimprægneret | 0 | 0.0023376 | 0.0021302 | 0 | 0 | 0 | 0 | 0 | 0.00020739 | 0 | 0 | 0 | 0 | 2.066e-17 | 1.9508e-17 | 0 | 0 | 0 | 0 | 0 | 1.1521e-18 | 0 | 0 | 0 | 0 | 2.4034e-07 | 1.4044e-07 | 0 | 0 | 0 | 0 | 0 | 9.9899e-08 | 0 | 0 | 0 | 0 | 5.184e-06 | 3.8665e-06 | 0 | 0 | 0 | 0 | 0 | 1.3175e-06 | 0 | 0 | 0 | 0 | 1.3755e-06 | 1.2273e-06 | 0 | 0 | 0 | 0 | 0 | 1.4823e-07 | 0 | 0 | 0 | 0 | 3.6424e-10 | 3.4322e-10 | 0 | 0 | 0 | 0 | 0 | 2.1021e-11 | 0 | 0 | 0 | 0 | 0.048119 | 0.045177 | 0 | 0 | 0 | 0 | 0 | 0.0029414 | 0 | 0 | 0 | 0 | 0.049323 | 0.046296 | 0 | 0 | 0 | 0 | 0 | 0.0030271 | 0 | 0 | 0 | 0 | 0.014043 | 0.013646 | 0 | 0 | 0 | 0 | 0 | 0.00039731 | 0 | 0 | 0 | 0 | 0 | 0 | 0 | 0 | 0 | 0 | 0 | 0 | 0 | 0 | 0 | 0 | 0 | 0 | 0 | 0 | 0 | 0 | 0 | 0 | 0 | 0 | 0 | 0
Byggevare | Mineraluld, alm. | 0 | 0.0025765 | 0.0025068 | 0 | 0 | 0 | 0 | 4.4856e-05 | 2.4851e-05 | 0 | 0 | 0 | 0 | 3.8964e-17 | 3.8443e-17 | 0 | 0 | 0 | 0 | 3.8287e-19 | 1.3806e-19 | 0 | 0 | 0 | 0 | 6.2998e-07 | 6.0509e-07 | 0 | 0 | 0 | 0 | 1.2921e-08 | 1.1971e-08 | 0 | 0 | 0 | 0 | 1.1448e-05 | 1.1223e-05 | 0 | 0 | 0 | 0 | 6.7061e-08 | 1.5787e-07 | 0 | 0 | 0 | 0 | 1.6502e-06 | 1.6241e-06 | 0 | 0 | 0 | 0 | 8.3353e-09 | 1.7762e-08 | 0 | 0 | 0 | 0 | 5.4081e-10 | 5.3075e-10 | 0 | 0 | 0 | 0 | 7.5368e-12 | 2.519e-12 | 0 | 0 | 0 | 0 | 0.030538 | 0.028585 | 0 | 0 | 0 | 0 | 0.0016012 | 0.00035247 | 0 | 0 | 0 | 0 | 0.031924 | 0.029925 | 0 | 0 | 0 | 0 | 0.0016358 | 0.00036274 | 0 | 0 | 0 | 0 | 0.0049739 | 0.0048539 | 0 | 0 | 0 | 0 | 7.2416e-05 | 4.761e-05 | 0 | 0 | 0 | 0 | 0 | 0 | 0 | 0 | 0 | 0 | 0 | 0 | 0 | 0 | 0 | 0 | 4.233e-07 | 4.233e-07 | 0 | 0 | 0 | 0 | 0 | 0 | 0 | 0 | 0 | 0
Byggevare | Overflade, Facademaling, akryl maling | 3 | 0.0044567 | 0.0011063 | 0 | 0 | 0.0033425 | 0 | 0 | 7.8808e-06 | -1.9803e-05 | 0 | 0 | 0 | 6.2868e-17 | 1.5673e-17 | 0 | 0 | 4.7151e-17 | 0 | 0 | 4.378e-20 | -4.5312e-19 | 0 | 0 | 0 | 1.7135e-06 | 4.2457e-07 | 0 | 0 | 1.2851e-06 | 0 | 0 | 3.7962e-09 | -1.7003e-09 | 0 | 0 | 0 | 1.7956e-05 | 4.4389e-06 | 0 | 0 | 1.3467e-05 | 0 | 0 | 5.0064e-08 | -1.6645e-08 | 0 | 0 | 0 | 1.4214e-06 | 3.4971e-07 | 0 | 0 | 1.066e-06 | 0 | 0 | 5.6328e-09 | -3.152e-09 | 0 | 0 | 0 | 2.3878e-08 | 5.9686e-09 | 0 | 0 | 1.7908e-08 | 0 | 0 | 7.9882e-13 | -4.8776e-12 | 0 | 0 | 0 | 0.086472 | 0.021506 | 0 | 0 | 0.064854 | 0 | 0 | 0.00011177 | -0.00026522 | 0 | 0 | 0 | 0.090631 | 0.022543 | 0 | 0 | 0.067973 | 0 | 0 | 0.00011503 | -0.00029022 | 0 | 0 | 0 | 0.011881 | 0.0029551 | 0 | 0 | 0.0089106 | 0 | 0 | 1.5098e-05 | -8.195e-05 | 0 | 0 | 0 | 0 | 0 | 0 | 0 | 0 | 0 | 0 | 0 | 0 | 0 | 0 | 0 | 0 | 0 | 0 | 0 | 0 | 0 | 0 | 0 | 0 | 0 | 0 | 0
Konstruktion | Glat gipsloft i auditorie |  | 0.24597 | 0.17751 | 0 | 0 | 0.0569 | 0 | 0.00076358 | 0.010795 | -0.0003371 | 0 | 0 | 0 | 1.9221e-14 | 1.8352e-14 | 0 | 0 | 8.0264e-16 | 0 | 6.5175e-18 | 5.9971e-17 | -7.7134e-18 | 0 | 0 | 0 | 5.5829e-05 | 2.8532e-05 | 0 | 0 | 2.1876e-05 | 0 | 2.1995e-07 | 5.2e-06 | -2.8945e-08 | 0 | 0 | 0 | 0.00072076 | 0.00042179 | 0 | 0 | 0.00022925 | 0 | 1.1416e-06 | 6.8579e-05 | -2.8335e-07 | 0 | 0 | 0 | 0.00010522 | 7.9212e-05 | 0 | 0 | 1.8147e-05 | 0 | 1.4189e-07 | 7.7159e-06 | -5.3656e-08 | 0 | 0 | 0 | 4.3623e-07 | 1.3015e-07 | 0 | 0 | 3.0485e-07 | 0 | 1.283e-10 | 1.0942e-09 | -8.3031e-11 | 0 | 0 | 0 | 3.8586 | 2.5743 | 0 | 0 | 1.104 | 0 | 0.027258 | 0.15311 | -0.0045148 | 0 | 0 | 0 | 4.023 | 2.6805 | 0 | 0 | 1.1571 | 0 | 0.027847 | 0.15757 | -0.0049403 | 0 | 0 | 0 | 0.82376 | 0.65016 | 0 | 0 | 0.15168 | 0 | 0.0012327 | 0.020681 | -0.001395 | 0 | 0 | 0 | 0 | 0 | 0 | 0 | 0 | 0 | 0 | 0 | 0 | 0 | 0 | 0 | 7.2058e-06 | 7.2058e-06 | 0 | 0 | 0 | 0 | 0 | 0 | 0 | 0 | 0 | 0
Byggevare | Afretningslag, cementbaseret | 0 | 0.056058 | 0.051821 | 0 | 0 | 0 | 0 | 0 | 0.0042364 | 0 | 0 | 0 | 0 | 1.6824e-14 | 1.68e-14 | 0 | 0 | 0 | 0 | 0 | 2.3535e-17 | 0 | 0 | 0 | 0 | 5.3301e-06 | 3.2894e-06 | 0 | 0 | 0 | 0 | 0 | 2.0407e-06 | 0 | 0 | 0 | 0 | 7.0292e-05 | 4.3379e-05 | 0 | 0 | 0 | 0 | 0 | 2.6913e-05 | 0 | 0 | 0 | 0 | 1.0712e-05 | 7.6835e-06 | 0 | 0 | 0 | 0 | 0 | 3.028e-06 | 0 | 0 | 0 | 0 | 4.9362e-09 | 4.5068e-09 | 0 | 0 | 0 | 0 | 0 | 4.2942e-10 | 0 | 0 | 0 | 0 | 0.37234 | 0.31225 | 0 | 0 | 0 | 0 | 0 | 0.060086 | 0 | 0 | 0 | 0 | 0.40315 | 0.34131 | 0 | 0 | 0 | 0 | 0 | 0.061837 | 0 | 0 | 0 | 0 | 0.084103 | 0.075987 | 0 | 0 | 0 | 0 | 0 | 0.0081161 | 0 | 0 | 0 | 0 | 0 | 0 | 0 | 0 | 0 | 0 | 0 | 0 | 0 | 0 | 0 | 0 | 0 | 0 | 0 | 0 | 0 | 0 | 0 | 0 | 0 | 0 | 0 | 0
Byggevare | Gipskartonplade 13 mm, hulplade | 0 | 0.070187 | 0.064185 | 0 | 0 | 0 | 0 | 0 | 0.0060016 | 0 | 0 | 0 | 0 | 6.6369e-16 | 6.3034e-16 | 0 | 0 | 0 | 0 | 0 | 3.3341e-17 | 0 | 0 | 0 | 0 | 1.0606e-05 | 7.715e-06 | 0 | 0 | 0 | 0 | 0 | 2.891e-06 | 0 | 0 | 0 | 0 | 0.00014993 | 0.0001118 | 0 | 0 | 0 | 0 | 0 | 3.8127e-05 | 0 | 0 | 0 | 0 | 4.2218e-05 | 3.7928e-05 | 0 | 0 | 0 | 0 | 0 | 4.2897e-06 | 0 | 0 | 0 | 0 | 1.5617e-08 | 1.5008e-08 | 0 | 0 | 0 | 0 | 0 | 6.0834e-10 | 0 | 0 | 0 | 0 | 1.4944 | 1.4093 | 0 | 0 | 0 | 0 | 0 | 0.085122 | 0 | 0 | 0 | 0 | 1.5337 | 1.4461 | 0 | 0 | 0 | 0 | 0 | 0.087603 | 0 | 0 | 0 | 0 | 0.45274 | 0.44124 | 0 | 0 | 0 | 0 | 0 | 0.011498 | 0 | 0 | 0 | 0 | 0 | 0 | 0 | 0 | 0 | 0 | 0 | 0 | 0 | 0 | 0 | 0 | 0 | 0 | 0 | 0 | 0 | 0 | 0 | 0 | 0 | 0 | 0 | 0
Byggevare | Mineraluld, alm. | 0 | 0.043859 | 0.042672 | 0 | 0 | 0 | 0 | 0.00076358 | 0.00042304 | 0 | 0 | 0 | 0 | 6.6328e-16 | 6.5441e-16 | 0 | 0 | 0 | 0 | 6.5175e-18 | 2.3502e-18 | 0 | 0 | 0 | 0 | 1.0724e-05 | 1.03e-05 | 0 | 0 | 0 | 0 | 2.1995e-07 | 2.0378e-07 | 0 | 0 | 0 | 0 | 0.00019488 | 0.00019105 | 0 | 0 | 0 | 0 | 1.1416e-06 | 2.6875e-06 | 0 | 0 | 0 | 0 | 2.8091e-05 | 2.7647e-05 | 0 | 0 | 0 | 0 | 1.4189e-07 | 3.0237e-07 | 0 | 0 | 0 | 0 | 9.2061e-09 | 9.0349e-09 | 0 | 0 | 0 | 0 | 1.283e-10 | 4.2881e-11 | 0 | 0 | 0 | 0 | 0.51985 | 0.48659 | 0 | 0 | 0 | 0 | 0.027258 | 0.0060001 | 0 | 0 | 0 | 0 | 0.54343 | 0.50941 | 0 | 0 | 0 | 0 | 0.027847 | 0.0061749 | 0 | 0 | 0 | 0 | 0.084671 | 0.082628 | 0 | 0 | 0 | 0 | 0.0012327 | 0.00081046 | 0 | 0 | 0 | 0 | 0 | 0 | 0 | 0 | 0 | 0 | 0 | 0 | 0 | 0 | 0 | 0 | 7.2058e-06 | 7.2058e-06 | 0 | 0 | 0 | 0 | 0 | 0 | 0 | 0 | 0 | 0
Byggevare | Overflade, Facademaling, akryl maling | 3 | 0.075866 | 0.018832 | 0 | 0 | 0.0569 | 0 | 0 | 0.00013415 | -0.0003371 | 0 | 0 | 0 | 1.0702e-15 | 2.668e-16 | 0 | 0 | 8.0264e-16 | 0 | 0 | 7.4527e-19 | -7.7134e-18 | 0 | 0 | 0 | 2.9168e-05 | 7.2275e-06 | 0 | 0 | 2.1876e-05 | 0 | 0 | 6.4621e-08 | -2.8945e-08 | 0 | 0 | 0 | 0.00030566 | 7.5563e-05 | 0 | 0 | 0.00022925 | 0 | 0 | 8.5224e-07 | -2.8335e-07 | 0 | 0 | 0 | 2.4196e-05 | 5.9531e-06 | 0 | 0 | 1.8147e-05 | 0 | 0 | 9.5886e-08 | -5.3656e-08 | 0 | 0 | 0 | 4.0647e-07 | 1.016e-07 | 0 | 0 | 3.0485e-07 | 0 | 0 | 1.3598e-11 | -8.3031e-11 | 0 | 0 | 0 | 1.472 | 0.3661 | 0 | 0 | 1.104 | 0 | 0 | 0.0019027 | -0.0045148 | 0 | 0 | 0 | 1.5428 | 0.38374 | 0 | 0 | 1.1571 | 0 | 0 | 0.0019582 | -0.0049403 | 0 | 0 | 0 | 0.20224 | 0.050304 | 0 | 0 | 0.15168 | 0 | 0 | 0.00025701 | -0.001395 | 0 | 0 | 0 | 0 | 0 | 0 | 0 | 0 | 0 | 0 | 0 | 0 | 0 | 0 | 0 | 0 | 0 | 0 | 0 | 0 | 0 | 0 | 0 | 0 | 0 | 0 | 0
Konstruktion | Hygiejneloft 351002 (TØ) |  | 0.054328 | 0.034851 | 0 | 0 | 0.019142 | 0 | 2.6253e-05 | 0.00030819 | -0.0078747 | 0 | 0 | 0 | 7.565e-11 | 3.7839e-11 | 0 | 0 | 3.7811e-11 | 0 | 9.7582e-17 | 1.7978e-18 | 2.3021e-11 | 0 | 0 | 0 | 2.182e-05 | 1.3625e-05 | 0 | 0 | 8.0467e-06 | 0 | 5.7063e-09 | 1.4211e-07 | -3.0465e-06 | 0 | 0 | 0 | 0.00025148 | 0.00013925 | 0 | 0 | 0.00011029 | 0 | 8.3103e-08 | 1.8549e-06 | -1.6772e-05 | 0 | 0 | 0 | 3.6935e-05 | 1.9812e-05 | 0 | 0 | 1.6904e-05 | 0 | 9.5275e-09 | 2.0974e-07 | -1.4619e-06 | 0 | 0 | 0 | 2.2258e-08 | 1.4513e-08 | 0 | 0 | 7.6187e-09 | 0 | 1.2692e-11 | 1.1358e-10 | -1.3307e-08 | 0 | 0 | 0 | 0.59933 | 0.3678 | 0 | 0 | 0.22691 | 0 | 0.00029072 | 0.0043233 | -0.096559 | 0 | 0 | 0 | 0.22294 | 0.18841 | 0 | 0 | 0.029592 | 0 | 0.0004583 | 0.0044802 | -0.10023 | 0 | 0 | 0 | 0.18268 | 0.10149 | 0 | 0 | 0.080469 | 0 | 0.00015547 | 0.00056645 | -0.0055973 | 0 | 0 | 0 | 0 | 0 | 0 | 0 | 0 | 0 | 0 | 0 | 0 | 0 | 0 | 0 | 0 | 0 | 0 | 0 | 0 | 0 | 0 | 0 | 0 | 0 | 0 | 0
Byggevare | Rockfon, loftplader | 1 | 0.038285 | 0.018834 | 0 | 0 | 0.019142 | 0 | 0 | 0.00030819 | -0.001989 | 0 | 0 | 0 | 7.5622e-11 | 3.7811e-11 | 0 | 0 | 3.7811e-11 | 0 | 0 | 1.7978e-18 | -9.7024e-17 | 0 | 0 | 0 | 1.6093e-05 | 7.9046e-06 | 0 | 0 | 8.0467e-06 | 0 | 0 | 1.4211e-07 | -5.108e-07 | 0 | 0 | 0 | 0.00022059 | 0.00010844 | 0 | 0 | 0.00011029 | 0 | 0 | 1.8549e-06 | -5.2792e-06 | 0 | 0 | 0 | 3.3807e-05 | 1.6694e-05 | 0 | 0 | 1.6904e-05 | 0 | 0 | 2.0974e-07 | -5.1366e-07 | 0 | 0 | 0 | 1.5237e-08 | 7.5051e-09 | 0 | 0 | 7.6187e-09 | 0 | 0 | 1.1358e-10 | -6.0497e-10 | 0 | 0 | 0 | 0.45382 | 0.22258 | 0 | 0 | 0.22691 | 0 | 0 | 0.0043233 | -0.040522 | 0 | 0 | 0 | 0.059185 | 0.025112 | 0 | 0 | 0.029592 | 0 | 0 | 0.0044802 | -0.043661 | 0 | 0 | 0 | 0.16094 | 0.079902 | 0 | 0 | 0.080469 | 0 | 0 | 0.00056645 | -0.0058785 | 0 | 0 | 0 | 0 | 0 | 0 | 0 | 0 | 0 | 0 | 0 | 0 | 0 | 0 | 0 | 0 | 0 | 0 | 0 | 0 | 0 | 0 | 0 | 0 | 0 | 0 | 0
Byggevare | Stål, valsede profiler og plader | 0 | 0.016043 | 0.016017 | 0 | 0 | 0 | 0 | 2.6253e-05 | 0 | -0.0058857 | 0 | 0 | 0 | 2.7974e-14 | 2.7876e-14 | 0 | 0 | 0 | 0 | 9.7582e-17 | 0 | 2.3022e-11 | 0 | 0 | 0 | 5.7262e-06 | 5.7205e-06 | 0 | 0 | 0 | 0 | 5.7063e-09 | 0 | -2.5356e-06 | 0 | 0 | 0 | 3.0892e-05 | 3.0809e-05 | 0 | 0 | 0 | 0 | 8.3103e-08 | 0 | -1.1492e-05 | 0 | 0 | 0 | 3.1275e-06 | 3.1179e-06 | 0 | 0 | 0 | 0 | 9.5275e-09 | 0 | -9.482e-07 | 0 | 0 | 0 | 7.0202e-09 | 7.0076e-09 | 0 | 0 | 0 | 0 | 1.2692e-11 | 0 | -1.2702e-08 | 0 | 0 | 0 | 0.14551 | 0.14522 | 0 | 0 | 0 | 0 | 0.00029072 | 0 | -0.056038 | 0 | 0 | 0 | 0.16376 | 0.1633 | 0 | 0 | 0 | 0 | 0.0004583 | 0 | -0.056564 | 0 | 0 | 0 | 0.021739 | 0.021584 | 0 | 0 | 0 | 0 | 0.00015547 | 0 | 0.00028118 | 0 | 0 | 0 | 0 | 0 | 0 | 0 | 0 | 0 | 0 | 0 | 0 | 0 | 0 | 0 | 0 | 0 | 0 | 0 | 0 | 0 | 0 | 0 | 0 | 0 | 0 | 0
Konstruktion | Loft, perforeret stål, nedhængt 351001 (TØ) |  | 26.0049 | 13.8446 | 0 | 0 | 12.1235 | 0 | 0.036719 | 0 | -14.7712 | 0 | 0 | 0 | 2.0196e-08 | 1.0099e-08 | 0 | 0 | 1.0096e-08 | 0 | 1.1832e-14 | 0 | 7.974e-08 | 0 | 0 | 0 | 0.0070769 | 0.0038507 | 0 | 0 | 0.0032247 | 0 | 1.4312e-06 | 0 | -0.0067083 | 0 | 0 | 0 | 0.07673 | 0.040035 | 0 | 0 | 0.036673 | 0 | 2.2798e-05 | 0 | -0.028818 | 0 | 0 | 0 | 0.0065096 | 0.0034226 | 0 | 0 | 0.0030835 | 0 | 3.5789e-06 | 0 | -0.0021925 | 0 | 0 | 0 | 0.0001611 | 8.0932e-05 | 0 | 0 | 8.0166e-05 | 0 | 2.9377e-09 | 0 | -4.1517e-05 | 0 | 0 | 0 | 276.8306 | 146.3415 | 0 | 0 | 130.4436 | 0 | 0.045504 | 0 | -144.8031 | 0 | 0 | 0 | 291.834 | 154.8225 | 0 | 0 | 136.9455 | 0 | 0.065945 | 0 | -140.5276 | 0 | 0 | 0 | 53.3453 | 27.8442 | 0 | 0 | 25.4817 | 0 | 0.019401 | 0 | 7.3973 | 0 | 0 | 0 | 0 | 0 | 0 | 0 | 0 | 0 | 0 | 0 | 0 | 0 | 0 | 0 | 0 | 0 | 0 | 0 | 0 | 0 | 0 | 0 | 0 | 0 | 0 | 0
Byggevare | Stål, valsede profiler og plader | 0 | 1.7578 | 1.755 | 0 | 0 | 0 | 0 | 0.0028766 | 0 | -0.64489 | 0 | 0 | 0 | 3.0651e-12 | 3.0544e-12 | 0 | 0 | 0 | 0 | 1.0692e-14 | 0 | 2.5225e-09 | 0 | 0 | 0 | 0.00062742 | 0.00062679 | 0 | 0 | 0 | 0 | 6.2523e-07 | 0 | -0.00027783 | 0 | 0 | 0 | 0.0033849 | 0.0033758 | 0 | 0 | 0 | 0 | 9.1055e-06 | 0 | -0.0012592 | 0 | 0 | 0 | 0.00034268 | 0.00034163 | 0 | 0 | 0 | 0 | 1.0439e-06 | 0 | -0.00010389 | 0 | 0 | 0 | 7.692e-07 | 7.6781e-07 | 0 | 0 | 0 | 0 | 1.3907e-09 | 0 | -1.3918e-06 | 0 | 0 | 0 | 15.9434 | 15.9116 | 0 | 0 | 0 | 0 | 0.031854 | 0 | -6.14 | 0 | 0 | 0 | 17.943 | 17.8927 | 0 | 0 | 0 | 0 | 0.050215 | 0 | -6.1977 | 0 | 0 | 0 | 2.3819 | 2.3649 | 0 | 0 | 0 | 0 | 0.017035 | 0 | 0.030809 | 0 | 0 | 0 | 0 | 0 | 0 | 0 | 0 | 0 | 0 | 0 | 0 | 0 | 0 | 0 | 0 | 0 | 0 | 0 | 0 | 0 | 0 | 0 | 0 | 0 | 0 | 0
Byggevare | TAIM e.V. - metallofter | 1 | 24.2471 | 12.0897 | 0 | 0 | 12.1235 | 0 | 0.033842 | 0 | -14.1263 | 0 | 0 | 0 | 2.0193e-08 | 1.0096e-08 | 0 | 0 | 1.0096e-08 | 0 | 1.1396e-15 | 0 | 7.7218e-08 | 0 | 0 | 0 | 0.0064494 | 0.0032239 | 0 | 0 | 0.0032247 | 0 | 8.0598e-07 | 0 | -0.0064305 | 0 | 0 | 0 | 0.073345 | 0.036659 | 0 | 0 | 0.036673 | 0 | 1.3693e-05 | 0 | -0.027559 | 0 | 0 | 0 | 0.0061669 | 0.0030809 | 0 | 0 | 0.0030835 | 0 | 2.5349e-06 | 0 | -0.0020886 | 0 | 0 | 0 | 0.00016033 | 8.0165e-05 | 0 | 0 | 8.0166e-05 | 0 | 1.547e-09 | 0 | -4.0126e-05 | 0 | 0 | 0 | 260.8872 | 130.4299 | 0 | 0 | 130.4436 | 0 | 0.01365 | 0 | -138.6631 | 0 | 0 | 0 | 273.891 | 136.9298 | 0 | 0 | 136.9455 | 0 | 0.01573 | 0 | -134.3298 | 0 | 0 | 0 | 50.9634 | 25.4793 | 0 | 0 | 25.4817 | 0 | 0.0023659 | 0 | 7.3665 | 0 | 0 | 0 | 0 | 0 | 0 | 0 | 0 | 0 | 0 | 0 | 0 | 0 | 0 | 0 | 0 | 0 | 0 | 0 | 0 | 0 | 0 | 0 | 0 | 0 | 0 | 0
Konstruktion | Loft, perforeret stål, nedhængt mellembygning 351003 (TØ) |  | 1.2297 | 0.64358 | 0 | 0 | 0.5848 | 0 | 0.0012685 | 0 | -0.50455 | 0 | 0 | 0 | 6.8985e-10 | 3.4498e-10 | 0 | 0 | 3.4487e-10 | 0 | 4.0422e-16 | 0 | 2.7238e-09 | 0 | 0 | 0 | 0.00035268 | 0.000187 | 0 | 0 | 0.00016563 | 0 | 5.5752e-08 | 0 | -0.00022914 | 0 | 0 | 0 | 0.0044892 | 0.0023016 | 0 | 0 | 0.0021868 | 0 | 8.6928e-07 | 0 | -0.00098437 | 0 | 0 | 0 | 0.0004478 | 0.00022962 | 0 | 0 | 0.00021805 | 0 | 1.3243e-07 | 0 | -7.4891e-05 | 0 | 0 | 0 | 5.5361e-06 | 2.7811e-06 | 0 | 0 | 2.7549e-06 | 0 | 1.0179e-10 | 0 | -1.4181e-06 | 0 | 0 | 0 | 12.8752 | 6.7081 | 0 | 0 | 6.1653 | 0 | 0.0017565 | 0 | -4.9461 | 0 | 0 | 0 | 13.5461 | 7.0771 | 0 | 0 | 6.4666 | 0 | 0.0024606 | 0 | -4.8001 | 0 | 0 | 0 | 2.2617 | 1.1708 | 0 | 0 | 1.0901 | 0 | 0.00068999 | 0 | 0.25267 | 0 | 0 | 0 | 0 | 0 | 0 | 0 | 0 | 0 | 0 | 0 | 0 | 0 | 0 | 0 | 0 | 0 | 0 | 0 | 0 | 0 | 0 | 0 | 0 | 0 | 0 | 0
Byggevare | Mineraluld, stenuld, teknisk pladeisolering | 1 | 0.34138 | 0.17068 | 0 | 0 | 0.17069 | 0 | 1.4253e-05 | 0 | 0 | 0 | 0 | 0 | 2.4359e-15 | 1.2179e-15 | 0 | 0 | 1.2179e-15 | 0 | 7.9178e-20 | 0 | 0 | 0 | 0 | 0 | 0.00011095 | 5.547e-05 | 0 | 0 | 5.5477e-05 | 0 | 6.8653e-09 | 0 | 0 | 0 | 0 | 0 | 0.0018683 | 0.00093407 | 0 | 0 | 0.00093416 | 0 | 9.0541e-08 | 0 | 0 | 0 | 0 | 0 | 0.00022544 | 0.00011271 | 0 | 0 | 0.00011272 | 0 | 1.0187e-08 | 0 | 0 | 0 | 0 | 0 | 3.3225e-08 | 1.6611e-08 | 0 | 0 | 1.6613e-08 | 0 | 1.4447e-12 | 0 | 0 | 0 | 0 | 0 | 3.4193 | 1.7094 | 0 | 0 | 1.7096 | 0 | 0.00020214 | 0 | 0 | 0 | 0 | 0 | 3.5778 | 1.7887 | 0 | 0 | 1.7889 | 0 | 0.00020803 | 0 | 0 | 0 | 0 | 0 | 0.4395 | 0.21972 | 0 | 0 | 0.21975 | 0 | 2.7305e-05 | 0 | 0 | 0 | 0 | 0 | 0 | 0 | 0 | 0 | 0 | 0 | 0 | 0 | 0 | 0 | 0 | 0 | 0 | 0 | 0 | 0 | 0 | 0 | 0 | 0 | 0 | 0 | 0 | 0
Byggevare | Stål, valsede profiler og plader | 0 | 0.060043 | 0.059945 | 0 | 0 | 0 | 0 | 9.8257e-05 | 0 | -0.022028 | 0 | 0 | 0 | 1.047e-13 | 1.0433e-13 | 0 | 0 | 0 | 0 | 3.6521e-16 | 0 | 8.6161e-11 | 0 | 0 | 0 | 2.1431e-05 | 2.141e-05 | 0 | 0 | 0 | 0 | 2.1356e-08 | 0 | -9.49e-06 | 0 | 0 | 0 | 0.00011562 | 0.00011531 | 0 | 0 | 0 | 0 | 3.1102e-07 | 0 | -4.3011e-05 | 0 | 0 | 0 | 1.1705e-05 | 1.1669e-05 | 0 | 0 | 0 | 0 | 3.5658e-08 | 0 | -3.5488e-06 | 0 | 0 | 0 | 2.6274e-08 | 2.6227e-08 | 0 | 0 | 0 | 0 | 4.7503e-11 | 0 | -4.7541e-08 | 0 | 0 | 0 | 0.54459 | 0.5435 | 0 | 0 | 0 | 0 | 0.0010881 | 0 | -0.20973 | 0 | 0 | 0 | 0.61289 | 0.61117 | 0 | 0 | 0 | 0 | 0.0017152 | 0 | -0.2117 | 0 | 0 | 0 | 0.081361 | 0.080779 | 0 | 0 | 0 | 0 | 0.00058187 | 0 | 0.0010524 | 0 | 0 | 0 | 0 | 0 | 0 | 0 | 0 | 0 | 0 | 0 | 0 | 0 | 0 | 0 | 0 | 0 | 0 | 0 | 0 | 0 | 0 | 0 | 0 | 0 | 0 | 0
Byggevare | TAIM e.V. - metallofter | 1 | 0.82822 | 0.41296 | 0 | 0 | 0.41411 | 0 | 0.001156 | 0 | -0.48252 | 0 | 0 | 0 | 6.8974e-10 | 3.4487e-10 | 0 | 0 | 3.4487e-10 | 0 | 3.8927e-17 | 0 | 2.6376e-09 | 0 | 0 | 0 | 0.0002203 | 0.00011012 | 0 | 0 | 0.00011015 | 0 | 2.753e-08 | 0 | -0.00021965 | 0 | 0 | 0 | 0.0025053 | 0.0012522 | 0 | 0 | 0.0012527 | 0 | 4.6772e-07 | 0 | -0.00094136 | 0 | 0 | 0 | 0.00021065 | 0.00010524 | 0 | 0 | 0.00010532 | 0 | 8.6588e-08 | 0 | -7.1342e-05 | 0 | 0 | 0 | 5.4766e-06 | 2.7382e-06 | 0 | 0 | 2.7383e-06 | 0 | 5.2841e-11 | 0 | -1.3706e-06 | 0 | 0 | 0 | 8.9113 | 4.4552 | 0 | 0 | 4.4557 | 0 | 0.00046624 | 0 | -4.7364 | 0 | 0 | 0 | 9.3555 | 4.6772 | 0 | 0 | 4.6777 | 0 | 0.00053729 | 0 | -4.5884 | 0 | 0 | 0 | 1.7408 | 0.87032 | 0 | 0 | 0.8704 | 0 | 8.0815e-05 | 0 | 0.25162 | 0 | 0 | 0 | 0 | 0 | 0 | 0 | 0 | 0 | 0 | 0 | 0 | 0 | 0 | 0 | 0 | 0 | 0 | 0 | 0 | 0 | 0 | 0 | 0 | 0 | 0 | 0
Konstruktion | Perforeret gipsloft auditorie |  | 0.24908 | 0.15806 | 0 | 0 | 0.083796 | 0 | 0.00013335 | 0.0070924 | -0.029895 | 0 | 0 | 0 | 1.4358e-13 | 1.423e-13 | 0 | 0 | 7.4239e-16 | 0 | 4.9565e-16 | 3.9401e-17 | 1.1693e-10 | 0 | 0 | 0 | 4.8688e-05 | 3.5441e-05 | 0 | 0 | 9.801e-06 | 0 | 2.8984e-08 | 3.4164e-06 | -1.2879e-05 | 0 | 0 | 0 | 0.00050614 | 0.00028605 | 0 | 0 | 0.00017462 | 0 | 4.2211e-07 | 4.5056e-05 | -5.8373e-05 | 0 | 0 | 0 | 0.00011045 | 5.8051e-05 | 0 | 0 | 4.7283e-05 | 0 | 4.8394e-08 | 5.0693e-06 | -4.8162e-06 | 0 | 0 | 0 | 2.4044e-07 | 1.3727e-07 | 0 | 0 | 1.0239e-07 | 0 | 6.447e-11 | 7.189e-10 | -6.452e-08 | 0 | 0 | 0 | 4.1502 | 2.3426 | 0 | 0 | 1.7056 | 0 | 0.0014767 | 0.10059 | -0.28464 | 0 | 0 | 0 | 4.3333 | 2.4767 | 0 | 0 | 1.7508 | 0 | 0.0023279 | 0.10352 | -0.28731 | 0 | 0 | 0 | 1.1276 | 0.60462 | 0 | 0 | 0.50858 | 0 | 0.00078969 | 0.013588 | 0.0014282 | 0 | 0 | 0 | 0 | 0 | 0 | 0 | 0 | 0 | 0 | 0 | 0 | 0 | 0 | 0 | 0 | 0 | 0 | 0 | 0 | 0 | 0 | 0 | 0 | 0 | 0 | 0
Byggevare | Gipskartonplade 13 mm, imprægneret | 1 | 0.16759 | 0.076704 | 0 | 0 | 0.083796 | 0 | 0 | 0.0070924 | 0 | 0 | 0 | 0 | 1.4848e-15 | 7.0299e-16 | 0 | 0 | 7.4239e-16 | 0 | 0 | 3.9401e-17 | 0 | 0 | 0 | 0 | 1.9602e-05 | 6.3847e-06 | 0 | 0 | 9.801e-06 | 0 | 0 | 3.4164e-06 | 0 | 0 | 0 | 0 | 0.00034923 | 0.00012956 | 0 | 0 | 0.00017462 | 0 | 0 | 4.5056e-05 | 0 | 0 | 0 | 0 | 9.4566e-05 | 4.2214e-05 | 0 | 0 | 4.7283e-05 | 0 | 0 | 5.0693e-06 | 0 | 0 | 0 | 0 | 2.0478e-07 | 1.0167e-07 | 0 | 0 | 1.0239e-07 | 0 | 0 | 7.189e-10 | 0 | 0 | 0 | 0 | 3.4111 | 1.605 | 0 | 0 | 1.7056 | 0 | 0 | 0.10059 | 0 | 0 | 0 | 0 | 3.5015 | 1.6472 | 0 | 0 | 1.7508 | 0 | 0 | 0.10352 | 0 | 0 | 0 | 0 | 1.0172 | 0.49499 | 0 | 0 | 0.50858 | 0 | 0 | 0.013588 | 0 | 0 | 0 | 0 | 0 | 0 | 0 | 0 | 0 | 0 | 0 | 0 | 0 | 0 | 0 | 0 | 0 | 0 | 0 | 0 | 0 | 0 | 0 | 0 | 0 | 0 | 0 | 0
Byggevare | Stål, valsede profiler og plader | 0 | 0.081489 | 0.081356 | 0 | 0 | 0 | 0 | 0.00013335 | 0 | -0.029895 | 0 | 0 | 0 | 1.4209e-13 | 1.4159e-13 | 0 | 0 | 0 | 0 | 4.9565e-16 | 0 | 1.1693e-10 | 0 | 0 | 0 | 2.9086e-05 | 2.9057e-05 | 0 | 0 | 0 | 0 | 2.8984e-08 | 0 | -1.2879e-05 | 0 | 0 | 0 | 0.00015691 | 0.00015649 | 0 | 0 | 0 | 0 | 4.2211e-07 | 0 | -5.8373e-05 | 0 | 0 | 0 | 1.5886e-05 | 1.5837e-05 | 0 | 0 | 0 | 0 | 4.8394e-08 | 0 | -4.8162e-06 | 0 | 0 | 0 | 3.5658e-08 | 3.5594e-08 | 0 | 0 | 0 | 0 | 6.447e-11 | 0 | -6.452e-08 | 0 | 0 | 0 | 0.7391 | 0.73762 | 0 | 0 | 0 | 0 | 0.0014767 | 0 | -0.28464 | 0 | 0 | 0 | 0.83179 | 0.82946 | 0 | 0 | 0 | 0 | 0.0023279 | 0 | -0.28731 | 0 | 0 | 0 | 0.11042 | 0.10963 | 0 | 0 | 0 | 0 | 0.00078969 | 0 | 0.0014282 | 0 | 0 | 0 | 0 | 0 | 0 | 0 | 0 | 0 | 0 | 0 | 0 | 0 | 0 | 0 | 0 | 0 | 0 | 0 | 0 | 0 | 0 | 0 | 0 | 0 | 0 | 0
Konstruktion | Textilloft auditorie |  | 0.012682 | 0.0047188 | 0 | 0 | 0.0049767 | 0 | 0.0029864 | 0 | -0.0037001 | 0 | 0 | 0 | 4.8071e-15 | 4.7652e-15 | 0 | 0 | 2.4825e-17 | 0 | 1.7155e-17 | 0 | 3.9152e-12 | 0 | 0 | 0 | 1.8902e-06 | 1.4114e-06 | 0 | 0 | 4.5819e-07 | 0 | 2.0685e-08 | 0 | -6.6334e-07 | 0 | 0 | 0 | 1.0474e-05 | 7.5806e-06 | 0 | 0 | 2.6103e-06 | 0 | 2.8346e-07 | 0 | -4.2332e-06 | 0 | 0 | 0 | 1.3047e-06 | 8.5594e-07 | 0 | 0 | 3.8639e-07 | 0 | 6.2332e-08 | 0 | -5.9308e-07 | 0 | 0 | 0 | 2.0236e-09 | 1.6006e-09 | 0 | 0 | 4.1485e-10 | 0 | 8.1673e-12 | 0 | -2.8308e-09 | 0 | 0 | 0 | 0.16269 | 0.093225 | 0 | 0 | 0.068973 | 0 | 0.00049394 | 0 | -0.045582 | 0 | 0 | 0 | 0.16906 | 0.097895 | 0 | 0 | 0.070604 | 0 | 0.00055861 | 0 | -0.049116 | 0 | 0 | 0 | 0.012514 | 0.0079802 | 0 | 0 | 0.0044083 | 0 | 0.00012526 | 0 | -0.011248 | 0 | 0 | 0 | 0 | 0 | 0 | 0 | 0 | 0 | 0 | 0 | 0 | 0 | 0 | 0 | 0 | 0 | 0 | 0 | 0 | 0 | 0 | 0 | 0 | 0 | 0 | 0
Byggevare | Fiberdug, PE / PP | 1 | 0.0099535 | 0.0019948 | 0 | 0 | 0.0049767 | 0 | 0.0029819 | 0 | -0.0026992 | 0 | 0 | 0 | 4.965e-17 | 2.4265e-17 | 0 | 0 | 2.4825e-17 | 0 | 5.5959e-19 | 0 | -6.246e-17 | 0 | 0 | 0 | 9.1638e-07 | 4.3848e-07 | 0 | 0 | 4.5819e-07 | 0 | 1.9715e-08 | 0 | -2.3211e-07 | 0 | 0 | 0 | 5.2206e-06 | 2.341e-06 | 0 | 0 | 2.6103e-06 | 0 | 2.6933e-07 | 0 | -2.2787e-06 | 0 | 0 | 0 | 7.7278e-07 | 3.2568e-07 | 0 | 0 | 3.8639e-07 | 0 | 6.0711e-08 | 0 | -4.3182e-07 | 0 | 0 | 0 | 8.297e-10 | 4.0884e-10 | 0 | 0 | 4.1485e-10 | 0 | 6.0088e-12 | 0 | -6.7057e-10 | 0 | 0 | 0 | 0.13795 | 0.068528 | 0 | 0 | 0.068973 | 0 | 0.0004445 | 0 | -0.036051 | 0 | 0 | 0 | 0.14121 | 0.070123 | 0 | 0 | 0.070604 | 0 | 0.00048067 | 0 | -0.039497 | 0 | 0 | 0 | 0.0088166 | 0.0043095 | 0 | 0 | 0.0044083 | 0 | 9.8815e-05 | 0 | -0.011296 | 0 | 0 | 0 | 0 | 0 | 0 | 0 | 0 | 0 | 0 | 0 | 0 | 0 | 0 | 0 | 0 | 0 | 0 | 0 | 0 | 0 | 0 | 0 | 0 | 0 | 0 | 0
Byggevare | Stål, valsede profiler og plader | 0 | 0.0027284 | 0.002724 | 0 | 0 | 0 | 0 | 4.4649e-06 | 0 | -0.001001 | 0 | 0 | 0 | 4.7575e-15 | 4.7409e-15 | 0 | 0 | 0 | 0 | 1.6596e-17 | 0 | 3.9152e-12 | 0 | 0 | 0 | 9.7385e-07 | 9.7288e-07 | 0 | 0 | 0 | 0 | 9.7045e-10 | 0 | -4.3123e-07 | 0 | 0 | 0 | 5.2538e-06 | 5.2397e-06 | 0 | 0 | 0 | 0 | 1.4133e-08 | 0 | -1.9545e-06 | 0 | 0 | 0 | 5.3188e-07 | 5.3026e-07 | 0 | 0 | 0 | 0 | 1.6203e-09 | 0 | -1.6126e-07 | 0 | 0 | 0 | 1.1939e-09 | 1.1918e-09 | 0 | 0 | 0 | 0 | 2.1586e-12 | 0 | -2.1603e-09 | 0 | 0 | 0 | 0.024747 | 0.024697 | 0 | 0 | 0 | 0 | 4.9443e-05 | 0 | -0.0095302 | 0 | 0 | 0 | 0.02785 | 0.027772 | 0 | 0 | 0 | 0 | 7.7941e-05 | 0 | -0.0096198 | 0 | 0 | 0 | 0.0036971 | 0.0036707 | 0 | 0 | 0 | 0 | 2.6441e-05 | 0 | 4.7821e-05 | 0 | 0 | 0 | 0 | 0 | 0 | 0 | 0 | 0 | 0 | 0 | 0 | 0 | 0 | 0 | 0 | 0 | 0 | 0 | 0 | 0 | 0 | 0 | 0 | 0 | 0 | 0
Konstruktion | Træbetonloft 351004 (TØ) |  | 0.26311 | 0.032179 | 0 | 0 | 0.12296 | 0 | 2.8124e-05 | 0.10794 | -0.031881 | 0 | 0 | 0 | 7.536e-09 | 3.6823e-09 | 0 | 0 | 3.768e-09 | 0 | 1.0453e-16 | 8.5742e-11 | -1.3898e-09 | 0 | 0 | 0 | 3.3806e-05 | 1.9408e-05 | 0 | 0 | 1.3836e-05 | 0 | 6.1128e-09 | 5.5566e-07 | -5.7738e-06 | 0 | 0 | 0 | 0.00057368 | 0.00029621 | 0 | 0 | 0.00027029 | 0 | 8.9023e-08 | 7.0854e-06 | -6.5485e-05 | 0 | 0 | 0 | 0.00018895 | 9.307e-05 | 0 | 0 | 9.2801e-05 | 0 | 1.0206e-08 | 3.0708e-06 | -4.0364e-05 | 0 | 0 | 0 | 1.3688e-06 | 6.7882e-07 | 0 | 0 | 6.8066e-07 | 0 | 1.3597e-11 | 9.3452e-09 | -8.2201e-08 | 0 | 0 | 0 | 1.5202 | 0.83087 | 0 | 0 | 0.68214 | 0 | 0.00031144 | 0.0068328 | -0.47478 | 0 | 0 | 0 | 1.6024 | 0.87948 | 0 | 0 | 0.7135 | 0 | 0.00049095 | 0.0089464 | -0.51257 | 0 | 0 | 0 | 3.9714 | 1.8842 | 0 | 0 | 1.9741 | 0 | 0.00016655 | 0.11299 | -0.1672 | 0 | 0 | 0 | 0.15234 | 0.076171 | 0 | 0 | 0.076171 | 0 | 0 | 0 | 0 | 0 | 0 | 0 | 0.13639 | 0.068195 | 0 | 0 | 0.068195 | 0 | 0 | 0 | 0 | 0 | 0 | 0
Byggevare | Stål, valsede profiler og plader | 0 | 0.017186 | 0.017158 | 0 | 0 | 0 | 0 | 2.8124e-05 | 0 | -0.006305 | 0 | 0 | 0 | 2.9967e-14 | 2.9862e-14 | 0 | 0 | 0 | 0 | 1.0453e-16 | 0 | 2.4662e-11 | 0 | 0 | 0 | 6.1342e-06 | 6.1281e-06 | 0 | 0 | 0 | 0 | 6.1128e-09 | 0 | -2.7163e-06 | 0 | 0 | 0 | 3.3093e-05 | 3.3004e-05 | 0 | 0 | 0 | 0 | 8.9023e-08 | 0 | -1.2311e-05 | 0 | 0 | 0 | 3.3503e-06 | 3.3401e-06 | 0 | 0 | 0 | 0 | 1.0206e-08 | 0 | -1.0157e-06 | 0 | 0 | 0 | 7.5204e-09 | 7.5068e-09 | 0 | 0 | 0 | 0 | 1.3597e-11 | 0 | -1.3607e-08 | 0 | 0 | 0 | 0.15588 | 0.15557 | 0 | 0 | 0 | 0 | 0.00031144 | 0 | -0.06003 | 0 | 0 | 0 | 0.17543 | 0.17493 | 0 | 0 | 0 | 0 | 0.00049095 | 0 | -0.060594 | 0 | 0 | 0 | 0.023288 | 0.023121 | 0 | 0 | 0 | 0 | 0.00016655 | 0 | 0.00030122 | 0 | 0 | 0 | 0 | 0 | 0 | 0 | 0 | 0 | 0 | 0 | 0 | 0 | 0 | 0 | 0 | 0 | 0 | 0 | 0 | 0 | 0 | 0 | 0 | 0 | 0 | 0
Byggevare | Troldtekt 25 mm, Naturlig grå | 1 | 0.24593 | 0.015022 | 0 | 0 | 0.12296 | 0 | 0 | 0.10794 | -0.025576 | 0 | 0 | 0 | 7.536e-09 | 3.6823e-09 | 0 | 0 | 3.768e-09 | 0 | 0 | 8.5742e-11 | -1.4144e-09 | 0 | 0 | 0 | 2.7672e-05 | 1.328e-05 | 0 | 0 | 1.3836e-05 | 0 | 0 | 5.5566e-07 | -3.0575e-06 | 0 | 0 | 0 | 0.00054059 | 0.00026321 | 0 | 0 | 0.00027029 | 0 | 0 | 7.0854e-06 | -5.3174e-05 | 0 | 0 | 0 | 0.0001856 | 8.973e-05 | 0 | 0 | 9.2801e-05 | 0 | 0 | 3.0708e-06 | -3.9348e-05 | 0 | 0 | 0 | 1.3613e-06 | 6.7132e-07 | 0 | 0 | 6.8066e-07 | 0 | 0 | 9.3452e-09 | -6.8594e-08 | 0 | 0 | 0 | 1.3643 | 0.6753 | 0 | 0 | 0.68214 | 0 | 0 | 0.0068328 | -0.41475 | 0 | 0 | 0 | 1.427 | 0.70455 | 0 | 0 | 0.7135 | 0 | 0 | 0.0089464 | -0.45198 | 0 | 0 | 0 | 3.9481 | 1.8611 | 0 | 0 | 1.9741 | 0 | 0 | 0.11299 | -0.1675 | 0 | 0 | 0 | 0.15234 | 0.076171 | 0 | 0 | 0.076171 | 0 | 0 | 0 | 0 | 0 | 0 | 0 | 0.13639 | 0.068195 | 0 | 0 | 0.068195 | 0 | 0 | 0 | 0 | 0 | 0 | 0
Konstruktion | Udvendigt loft under forbindelsesbro 354001 (TØ) |  | 1.458 | 1.4579 | 0 | 0 | 0 | 0 | 2.6886e-05 | 9.398e-05 | -1.1452 | 0 | 0 | 0 | 3.4715e-14 | 3.4615e-14 | 0 | 0 | 0 | 0 | 9.9935e-17 | 5.2221e-19 | 2.3572e-11 | 0 | 0 | 0 | 0.00028224 | 0.00028219 | 0 | 0 | 0 | 0 | 5.8439e-09 | 4.5269e-08 | -0.0002273 | 0 | 0 | 0 | 0.0044989 | 0.0044982 | 0 | 0 | 0 | 0 | 8.5106e-08 | 5.9702e-07 | -0.0036821 | 0 | 0 | 0 | 0.00033065 | 0.00033057 | 0 | 0 | 0 | 0 | 9.7573e-09 | 6.7172e-08 | -0.00026532 | 0 | 0 | 0 | 1.7394e-07 | 1.7392e-07 | 0 | 0 | 0 | 0 | 1.2999e-11 | 9.526e-12 | -1.4515e-07 | 0 | 0 | 0 | 15.978 | 15.9763 | 0 | 0 | 0 | 0 | 0.00029773 | 0.0013329 | -12.3284 | 0 | 0 | 0 | 19.6475 | 19.6456 | 0 | 0 | 0 | 0 | 0.00046935 | 0.0013718 | -15.3272 | 0 | 0 | 0 | 6.1288 | 6.1285 | 0 | 0 | 0 | 0 | 0.00015922 | 0.00018004 | -5.0148 | 0 | 0 | 0 | 0 | 0 | 0 | 0 | 0 | 0 | 0 | 0 | 0 | 0 | 0 | 0 | 0 | 0 | 0 | 0 | 0 | 0 | 0 | 0 | 0 | 0 | 0 | 0
Byggevare | Aluminiumsplade | 0 | 1.4416 | 1.4415 | 0 | 0 | 0 | 0 | 0 | 9.398e-05 | -1.1392 | 0 | 0 | 0 | 6.0668e-15 | 6.0662e-15 | 0 | 0 | 0 | 0 | 0 | 5.2221e-19 | -4.5894e-15 | 0 | 0 | 0 | 0.00027637 | 0.00027633 | 0 | 0 | 0 | 0 | 0 | 4.5269e-08 | -0.00022471 | 0 | 0 | 0 | 0.0044673 | 0.0044667 | 0 | 0 | 0 | 0 | 0 | 5.9702e-07 | -0.0036703 | 0 | 0 | 0 | 0.00032745 | 0.00032738 | 0 | 0 | 0 | 0 | 0 | 6.7172e-08 | -0.00026435 | 0 | 0 | 0 | 1.6676e-07 | 1.6675e-07 | 0 | 0 | 0 | 0 | 0 | 9.526e-12 | -1.3214e-07 | 0 | 0 | 0 | 15.8289 | 15.8276 | 0 | 0 | 0 | 0 | 0 | 0.0013329 | -12.271 | 0 | 0 | 0 | 19.4798 | 19.4784 | 0 | 0 | 0 | 0 | 0 | 0.0013718 | -15.2693 | 0 | 0 | 0 | 6.1065 | 6.1064 | 0 | 0 | 0 | 0 | 0 | 0.00018004 | -5.0151 | 0 | 0 | 0 | 0 | 0 | 0 | 0 | 0 | 0 | 0 | 0 | 0 | 0 | 0 | 0 | 0 | 0 | 0 | 0 | 0 | 0 | 0 | 0 | 0 | 0 | 0 | 0
Byggevare | Stål, valsede profiler og plader | 0 | 0.01643 | 0.016403 | 0 | 0 | 0 | 0 | 2.6886e-05 | 0 | -0.0060276 | 0 | 0 | 0 | 2.8649e-14 | 2.8549e-14 | 0 | 0 | 0 | 0 | 9.9935e-17 | 0 | 2.3577e-11 | 0 | 0 | 0 | 5.8643e-06 | 5.8585e-06 | 0 | 0 | 0 | 0 | 5.8439e-09 | 0 | -2.5968e-06 | 0 | 0 | 0 | 3.1637e-05 | 3.1552e-05 | 0 | 0 | 0 | 0 | 8.5106e-08 | 0 | -1.1769e-05 | 0 | 0 | 0 | 3.2029e-06 | 3.1931e-06 | 0 | 0 | 0 | 0 | 9.7573e-09 | 0 | -9.7106e-07 | 0 | 0 | 0 | 7.1895e-09 | 7.1765e-09 | 0 | 0 | 0 | 0 | 1.2999e-11 | 0 | -1.3009e-08 | 0 | 0 | 0 | 0.14902 | 0.14872 | 0 | 0 | 0 | 0 | 0.00029773 | 0 | -0.057389 | 0 | 0 | 0 | 0.16771 | 0.16724 | 0 | 0 | 0 | 0 | 0.00046935 | 0 | -0.057928 | 0 | 0 | 0 | 0.022263 | 0.022104 | 0 | 0 | 0 | 0 | 0.00015922 | 0 | 0.00028797 | 0 | 0 | 0 | 0 | 0 | 0 | 0 | 0 | 0 | 0 | 0 | 0 | 0 | 0 | 0 | 0 | 0 | 0 | 0 | 0 | 0 | 0 | 0 | 0 | 0 | 0 | 0
Konstruktion | Udvendigt loft v. trappe 354002 (TØ) |  | 0.091939 | 0.068703 | 0 | 0 | 0 | 0 | 0.022903 | 0.00033311 | -0.069539 | 0 | 0 | 0 | 2.8243e-10 | 2.8243e-10 | 0 | 0 | 0 | 0 | 5.4116e-18 | 1.8505e-18 | -3.1941e-16 | 0 | 0 | 0 | 2.097e-05 | 2.0567e-05 | 0 | 0 | 0 | 0 | 2.43e-07 | 1.6046e-07 | -1.236e-05 | 0 | 0 | 0 | 0.00029232 | 0.00028688 | 0 | 0 | 0 | 0 | 3.3303e-06 | 2.1161e-06 | -0.00019458 | 0 | 0 | 0 | 3.2337e-05 | 2.61e-05 | 0 | 0 | 0 | 0 | 5.9986e-06 | 2.3809e-07 | -1.502e-05 | 0 | 0 | 0 | 5.9613e-06 | 5.9612e-06 | 0 | 0 | 0 | 0 | 7.7532e-11 | 3.3765e-11 | -7.9682e-09 | 0 | 0 | 0 | 1.0137 | 0.99925 | 0 | 0 | 0 | 0 | 0.009692 | 0.0047245 | -0.80328 | 0 | 0 | 0 | 1.222 | 1.207 | 0 | 0 | 0 | 0 | 0.010109 | 0.0048622 | -0.77657 | 0 | 0 | 0 | 0.5198 | 0.72973 | 0 | 0 | 0 | 0 | -0.21057 | 0.00063817 | -0.25506 | 0 | 0 | 0 | 0 | 0 | 0 | 0 | 0 | 0 | 0 | 0 | 0 | 0 | 0 | 0 | 1.2807e-06 | 1.2807e-06 | 0 | 0 | 0 | 0 | 0 | 0 | 0 | 0 | 0 | 0
Byggevare | Aluminiumsplade | 0 | 0.073315 | 0.07331 | 0 | 0 | 0 | 0 | 0 | 4.7796e-06 | -0.057937 | 0 | 0 | 0 | 3.0854e-16 | 3.0852e-16 | 0 | 0 | 0 | 0 | 0 | 2.6558e-20 | -2.3341e-16 | 0 | 0 | 0 | 1.4056e-05 | 1.4054e-05 | 0 | 0 | 0 | 0 | 0 | 2.3023e-09 | -1.1428e-05 | 0 | 0 | 0 | 0.0002272 | 0.00022717 | 0 | 0 | 0 | 0 | 0 | 3.0363e-08 | -0.00018666 | 0 | 0 | 0 | 1.6653e-05 | 1.665e-05 | 0 | 0 | 0 | 0 | 0 | 3.4162e-09 | -1.3444e-05 | 0 | 0 | 0 | 8.4808e-09 | 8.4804e-09 | 0 | 0 | 0 | 0 | 0 | 4.8447e-13 | -6.7204e-09 | 0 | 0 | 0 | 0.80503 | 0.80496 | 0 | 0 | 0 | 0 | 0 | 6.779e-05 | -0.62408 | 0 | 0 | 0 | 0.9907 | 0.99063 | 0 | 0 | 0 | 0 | 0 | 6.9765e-05 | -0.77657 | 0 | 0 | 0 | 0.31057 | 0.31056 | 0 | 0 | 0 | 0 | 0 | 9.1567e-06 | -0.25506 | 0 | 0 | 0 | 0 | 0 | 0 | 0 | 0 | 0 | 0 | 0 | 0 | 0 | 0 | 0 | 0 | 0 | 0 | 0 | 0 | 0 | 0 | 0 | 0 | 0 | 0 | 0
Byggevare | Fibercementplade | 0 | 0.0093279 | 0.0090747 | 0 | 0 | 0 | 0 | 0 | 0.00025314 | 0 | 0 | 0 | 0 | 1.9815e-14 | 1.9814e-14 | 0 | 0 | 0 | 0 | 0 | 1.4063e-18 | 0 | 0 | 0 | 0 | 4.1976e-06 | 4.0756e-06 | 0 | 0 | 0 | 0 | 0 | 1.2194e-07 | 0 | 0 | 0 | 0 | 1.9795e-05 | 1.8187e-05 | 0 | 0 | 0 | 0 | 0 | 1.6081e-06 | 0 | 0 | 0 | 0 | 2.9227e-06 | 2.7418e-06 | 0 | 0 | 0 | 0 | 0 | 1.8093e-07 | 0 | 0 | 0 | 0 | 5.9478e-06 | 5.9478e-06 | 0 | 0 | 0 | 0 | 0 | 2.5659e-11 | 0 | 0 | 0 | 0 | 0.094448 | 0.090858 | 0 | 0 | 0 | 0 | 0 | 0.0035904 | 0 | 0 | 0 | 0 | 0.10356 | 0.099865 | 0 | 0 | 0 | 0 | 0 | 0.003695 | 0 | 0 | 0 | 0 | 0.064083 | 0.063598 | 0 | 0 | 0 | 0 | 0 | 0.00048497 | 0 | 0 | 0 | 0 | 0 | 0 | 0 | 0 | 0 | 0 | 0 | 0 | 0 | 0 | 0 | 0 | 0 | 0 | 0 | 0 | 0 | 0 | 0 | 0 | 0 | 0 | 0 | 0
Byggevare | Konstruktionstræ af fyr og gran, Savede og tørrede (Forbrænding EoL) | 0 | 0.0015012 | -0.021267 | 0 | 0 | 0 | 0 | 0.022768 | 0 | -0.011603 | 0 | 0 | 0 | 2.8241e-10 | 2.8241e-10 | 0 | 0 | 0 | 0 | 4.2533e-18 | 0 | -8.6004e-17 | 0 | 0 | 0 | 8.1063e-07 | 6.0672e-07 | 0 | 0 | 0 | 0 | 2.0391e-07 | 0 | -9.3197e-07 | 0 | 0 | 0 | 1.0696e-05 | 7.5684e-06 | 0 | 0 | 0 | 0 | 3.1274e-06 | 0 | -7.9124e-06 | 0 | 0 | 0 | 7.7685e-06 | 1.7951e-06 | 0 | 0 | 0 | 0 | 5.9734e-06 | 0 | -1.5762e-06 | 0 | 0 | 0 | 3.4011e-09 | 3.3463e-09 | 0 | 0 | 0 | 0 | 5.473e-11 | 0 | -1.2478e-09 | 0 | 0 | 0 | 0.021798 | 0.016951 | 0 | 0 | 0 | 0 | 0.0048475 | 0 | -0.1792 | 0 | 0 | 0 | 0.031118 | 0.025958 | 0 | 0 | 0 | 0 | 0.0051603 | 0 | 0 | 0 | 0 | 0 | 0.1301 | 0.34089 | 0 | 0 | 0 | 0 | -0.21079 | 0 | 0 | 0 | 0 | 0 | 0 | 0 | 0 | 0 | 0 | 0 | 0 | 0 | 0 | 0 | 0 | 0 | 0 | 0 | 0 | 0 | 0 | 0 | 0 | 0 | 0 | 0 | 0 | 0
Byggevare | Mineraluld, alm. | 0 | 0.007795 | 0.0075841 | 0 | 0 | 0 | 0 | 0.00013571 | 7.5187e-05 | 0 | 0 | 0 | 0 | 1.1788e-16 | 1.1631e-16 | 0 | 0 | 0 | 0 | 1.1583e-18 | 4.1769e-19 | 0 | 0 | 0 | 0 | 1.906e-06 | 1.8307e-06 | 0 | 0 | 0 | 0 | 3.9092e-08 | 3.6217e-08 | 0 | 0 | 0 | 0 | 3.4636e-05 | 3.3955e-05 | 0 | 0 | 0 | 0 | 2.0289e-07 | 4.7764e-07 | 0 | 0 | 0 | 0 | 4.9926e-06 | 4.9137e-06 | 0 | 0 | 0 | 0 | 2.5218e-08 | 5.3739e-08 | 0 | 0 | 0 | 0 | 1.6362e-09 | 1.6058e-09 | 0 | 0 | 0 | 0 | 2.2802e-11 | 7.6211e-12 | 0 | 0 | 0 | 0 | 0.092392 | 0.086481 | 0 | 0 | 0 | 0 | 0.0048445 | 0.0010664 | 0 | 0 | 0 | 0 | 0.096583 | 0.090537 | 0 | 0 | 0 | 0 | 0.0049491 | 0.0010975 | 0 | 0 | 0 | 0 | 0.015048 | 0.014685 | 0 | 0 | 0 | 0 | 0.00021909 | 0.00014404 | 0 | 0 | 0 | 0 | 0 | 0 | 0 | 0 | 0 | 0 | 0 | 0 | 0 | 0 | 0 | 0 | 1.2807e-06 | 1.2807e-06 | 0 | 0 | 0 | 0 | 0 | 0 | 0 | 0 | 0 | 0
Gruppe | El- og mekaniske anlæg |  | 28.1793 | 13.8859 | 0 | 0 | 13.87 | 0 | 0.012209 | 0.41129 | -4.8054 | 0 | 0 | 0 | 1.6697e-10 | 8.3484e-11 | 0 | 0 | 8.348e-11 | 0 | 4.525e-17 | 3.6857e-15 | 1.0606e-14 | 0 | 0 | 0 | 0.0075613 | 0.0037873 | 0 | 0 | 0.0037027 | 0 | 1.3187e-06 | 7.0007e-05 | -0.0015695 | 0 | 0 | 0 | 0.10875 | 0.053829 | 0 | 0 | 0.053944 | 0 | 1.5604e-05 | 0.0009624 | -0.020455 | 0 | 0 | 0 | 0.0089045 | 0.0043171 | 0 | 0 | 0.0044038 | 0 | 1.9841e-06 | 0.00018167 | -0.0010528 | 0 | 0 | 0 | 0.0010014 | 0.00050069 | 0 | 0 | 0.00050064 | 0 | 5.5906e-10 | 4.0058e-08 | -0.0004974 | 0 | 0 | 0 | 311.6676 | 155.6634 | 0 | 0 | 153.6195 | 0 | 0.049012 | 2.3357 | -44.209 | 0 | 0 | 0 | 349.4286 | 174.5371 | 0 | 0 | 172.2858 | 0 | 0.052048 | 2.5536 | -45.6493 | 0 | 0 | 0 | 78.3354 | 39.1663 | 0 | 0 | 38.473 | 0 | 0.010072 | 0.68601 | -3.1129 | 0 | 0 | 0 | 0 | 0 | 0 | 0 | 0 | 0 | 0 | 0 | 0 | 0 | 0 | 0 | 0 | 0 | 0 | 0 | 0 | 0 | 0 | 0 | 0 | 0 | 0 | 0
Undergruppe | Andet (El- og mekaniske anlæg) |  | 7.8483 | 4.1199 | 0 | 0 | 3.7045 | 0 | 0.012209 | 0.011794 | -2.4221 | 0 | 0 | 0 | 2.2359e-11 | 1.1183e-11 | 0 | 0 | 1.1176e-11 | 0 | 4.525e-17 | 5.421e-17 | 1.3099e-14 | 0 | 0 | 0 | 0.00061902 | 0.00038082 | 0 | 0 | 0.00023154 | 0 | 1.3187e-06 | 5.339e-06 | -0.00072415 | 0 | 0 | 0 | 0.034163 | 0.017432 | 0 | 0 | 0.01665 | 0 | 1.5604e-05 | 6.5438e-05 | -0.0060253 | 0 | 0 | 0 | 0.0028913 | 0.0014832 | 0 | 0 | 0.0013971 | 0 | 1.9841e-06 | 8.9788e-06 | -0.00047794 | 0 | 0 | 0 | 0.00017153 | 8.5806e-05 | 0 | 0 | 8.5718e-05 | 0 | 5.5906e-10 | 1.0168e-09 | -1.5759e-05 | 0 | 0 | 0 | 82.1948 | 43.1167 | 0 | 0 | 38.8831 | 0 | 0.049012 | 0.14596 | -19.958 | 0 | 0 | 0 | 87.0409 | 45.7469 | 0 | 0 | 41.092 | 0 | 0.052048 | 0.14999 | -19.2094 | 0 | 0 | 0 | 11.5957 | 6.4633 | 0 | 0 | 5.1031 | 0 | 0.010072 | 0.0192 | 1.452 | 0 | 0 | 0 | 0 | 0 | 0 | 0 | 0 | 0 | 0 | 0 | 0 | 0 | 0 | 0 | 0 | 0 | 0 | 0 | 0 | 0 | 0 | 0 | 0 | 0 | 0 | 0
Bygningsdel | Elevatorer |  | 7.8483 | 4.1199 | 0 | 0 | 3.7045 | 0 | 0.012209 | 0.011794 | -2.4221 | 0 | 0 | 0 | 2.2359e-11 | 1.1183e-11 | 0 | 0 | 1.1176e-11 | 0 | 4.525e-17 | 5.421e-17 | 1.3099e-14 | 0 | 0 | 0 | 0.00061902 | 0.00038082 | 0 | 0 | 0.00023154 | 0 | 1.3187e-06 | 5.339e-06 | -0.00072415 | 0 | 0 | 0 | 0.034163 | 0.017432 | 0 | 0 | 0.01665 | 0 | 1.5604e-05 | 6.5438e-05 | -0.0060253 | 0 | 0 | 0 | 0.0028913 | 0.0014832 | 0 | 0 | 0.0013971 | 0 | 1.9841e-06 | 8.9788e-06 | -0.00047794 | 0 | 0 | 0 | 0.00017153 | 8.5806e-05 | 0 | 0 | 8.5718e-05 | 0 | 5.5906e-10 | 1.0168e-09 | -1.5759e-05 | 0 | 0 | 0 | 82.1948 | 43.1167 | 0 | 0 | 38.8831 | 0 | 0.049012 | 0.14596 | -19.958 | 0 | 0 | 0 | 87.0409 | 45.7469 | 0 | 0 | 41.092 | 0 | 0.052048 | 0.14999 | -19.2094 | 0 | 0 | 0 | 11.5957 | 6.4633 | 0 | 0 | 5.1031 | 0 | 0.010072 | 0.0192 | 1.452 | 0 | 0 | 0 | 0 | 0 | 0 | 0 | 0 | 0 | 0 | 0 | 0 | 0 | 0 | 0 | 0 | 0 | 0 | 0 | 0 | 0 | 0 | 0 | 0 | 0 | 0 | 0
Konstruktion | Elevatorer + stålkonstruktion |  | 7.8483 | 4.1199 | 0 | 0 | 3.7045 | 0 | 0.012209 | 0.011794 | -2.4221 | 0 | 0 | 0 | 2.2359e-11 | 1.1183e-11 | 0 | 0 | 1.1176e-11 | 0 | 4.525e-17 | 5.421e-17 | 1.3099e-14 | 0 | 0 | 0 | 0.00061902 | 0.00038082 | 0 | 0 | 0.00023154 | 0 | 1.3187e-06 | 5.339e-06 | -0.00072415 | 0 | 0 | 0 | 0.034163 | 0.017432 | 0 | 0 | 0.01665 | 0 | 1.5604e-05 | 6.5438e-05 | -0.0060253 | 0 | 0 | 0 | 0.0028913 | 0.0014832 | 0 | 0 | 0.0013971 | 0 | 1.9841e-06 | 8.9788e-06 | -0.00047794 | 0 | 0 | 0 | 0.00017153 | 8.5806e-05 | 0 | 0 | 8.5718e-05 | 0 | 5.5906e-10 | 1.0168e-09 | -1.5759e-05 | 0 | 0 | 0 | 82.1948 | 43.1167 | 0 | 0 | 38.8831 | 0 | 0.049012 | 0.14596 | -19.958 | 0 | 0 | 0 | 87.0409 | 45.7469 | 0 | 0 | 41.092 | 0 | 0.052048 | 0.14999 | -19.2094 | 0 | 0 | 0 | 11.5957 | 6.4633 | 0 | 0 | 5.1031 | 0 | 0.010072 | 0.0192 | 1.452 | 0 | 0 | 0 | 0 | 0 | 0 | 0 | 0 | 0 | 0 | 0 | 0 | 0 | 0 | 0 | 0 | 0 | 0 | 0 | 0 | 0 | 0 | 0 | 0 | 0 | 0 | 0
Byggevare | Elevator (grundkomponenter pr. stk.) | 1 | 3.314 | 1.6436 | 0 | 0 | 1.657 | 0 | 0.011835 | 0.0015454 | -0.99994 | 0 | 0 | 0 | 2.2336e-11 | 1.1168e-11 | 0 | 0 | 1.1168e-11 | 0 | 4.3174e-17 | -2.727e-18 | 4.3625e-15 | 0 | 0 | 0 | 0.00099074 | 0.00049383 | 0 | 0 | 0.00049537 | 0 | 1.1387e-06 | 4.0017e-07 | -0.00029571 | 0 | 0 | 0 | 0.012502 | 0.0062373 | 0 | 0 | 0.0062508 | 0 | 1.323e-05 | 3.2935e-07 | -0.0027449 | 0 | 0 | 0 | 0.00085935 | 0.00042631 | 0 | 0 | 0.00042968 | 0 | 1.717e-06 | 1.6534e-06 | -0.00020544 | 0 | 0 | 0 | 0.00014263 | 7.1313e-05 | 0 | 0 | 7.1313e-05 | 0 | 5.2118e-10 | -2.2057e-11 | -1.5792e-05 | 0 | 0 | 0 | 34.6384 | 17.2749 | 0 | 0 | 17.3192 | 0 | 0.043711 | 0.00059493 | -8.7087 | 0 | 0 | 0 | 37.2473 | 18.5767 | 0 | 0 | 18.6237 | 0 | 0.046593 | 0.00039499 | -8.4544 | 0 | 0 | 0 | 6.4048 | 3.1935 | 0 | 0 | 3.2024 | 0 | 0.0093556 | -0.00043527 | 0.22477 | 0 | 0 | 0 | 0 | 0 | 0 | 0 | 0 | 0 | 0 | 0 | 0 | 0 | 0 | 0 | 0 | 0 | 0 | 0 | 0 | 0 | 0 | 0 | 0 | 0 | 0 | 0
Byggevare | Elevator (komponenter pr. etage) | 1 | 2.4551 | 1.2272 | 0 | 0 | 1.2275 | 0 | 0.00037371 | 0 | -1.2487 | 0 | 0 | 0 | 9.7867e-15 | 4.8913e-15 | 0 | 0 | 4.8934e-15 | 0 | 2.0761e-18 | 0 | 7.6702e-15 | 0 | 0 | 0 | 0.00077612 | 0.00038788 | 0 | 0 | 0.00038806 | 0 | 1.8001e-07 | 0 | -0.00037616 | 0 | 0 | 0 | 0.0079646 | 0.0039799 | 0 | 0 | 0.0039823 | 0 | 2.374e-06 | 0 | -0.0028802 | 0 | 0 | 0 | 0.00056888 | 0.00028417 | 0 | 0 | 0.00028444 | 0 | 2.6711e-07 | 0 | -0.00023925 | 0 | 0 | 0 | 2.8709e-05 | 1.4355e-05 | 0 | 0 | 1.4355e-05 | 0 | 3.788e-11 | 0 | 2.972e-08 | 0 | 0 | 0 | 23.4382 | 11.7138 | 0 | 0 | 11.7191 | 0 | 0.0053004 | 0 | -9.8768 | 0 | 0 | 0 | 24.1932 | 12.0912 | 0 | 0 | 12.0966 | 0 | 0.0054548 | 0 | -9.4428 | 0 | 0 | 0 | 2.4589 | 1.2287 | 0 | 0 | 1.2295 | 0 | 0.00071594 | 0 | 1.0774 | 0 | 0 | 0 | 0 | 0 | 0 | 0 | 0 | 0 | 0 | 0 | 0 | 0 | 0 | 0 | 0 | 0 | 0 | 0 | 0 | 0 | 0 | 0 | 0 | 0 | 0 | 0
Byggevare | Glas 4 mm | 1 | 1.6399 | 0.80999 | 0 | 0 | 0.81994 | 0 | 0 | 0.0099478 | 0 | 0 | 0 | 0 | 4.9844e-15 | 2.4369e-15 | 0 | 0 | 2.4922e-15 | 0 | 0 | 5.5263e-17 | 0 | 0 | 0 | 0 | -0.0013038 | -0.00065668 | 0 | 0 | -0.00065189 | 0 | 0 | 4.7918e-06 | 0 | 0 | 0 | 0 | 0.012834 | 0.0063538 | 0 | 0 | 0.006417 | 0 | 0 | 6.3195e-05 | 0 | 0 | 0 | 0 | 0.0013661 | 0.00067592 | 0 | 0 | 0.00068303 | 0 | 0 | 7.1102e-06 | 0 | 0 | 0 | 0 | 1.0028e-07 | 4.9132e-08 | 0 | 0 | 5.014e-08 | 0 | 0 | 1.0083e-09 | 0 | 0 | 0 | 0 | 19.6896 | 9.7037 | 0 | 0 | 9.8448 | 0 | 0 | 0.14109 | 0 | 0 | 0 | 0 | 20.7434 | 10.2265 | 0 | 0 | 10.3717 | 0 | 0 | 0.1452 | 0 | 0 | 0 | 0 | 1.3425 | 0.65221 | 0 | 0 | 0.67127 | 0 | 0 | 0.019058 | 0 | 0 | 0 | 0 | 0 | 0 | 0 | 0 | 0 | 0 | 0 | 0 | 0 | 0 | 0 | 0 | 0 | 0 | 0 | 0 | 0 | 0 | 0 | 0 | 0 | 0 | 0 | 0
Byggevare | Stålprofil | 0 | 0.43938 | 0.43908 | 0 | 0 | 0 | 0 | 0 | 0.00030115 | -0.17352 | 0 | 0 | 0 | 7.4707e-15 | 7.4691e-15 | 0 | 0 | 0 | 0 | 0 | 1.6734e-18 | 1.0659e-15 | 0 | 0 | 0 | 0.00015594 | 0.00015579 | 0 | 0 | 0 | 0 | 0 | 1.4707e-07 | -5.2274e-05 | 0 | 0 | 0 | 0.00086276 | 0.00086085 | 0 | 0 | 0 | 0 | 0 | 1.9131e-06 | -0.00040026 | 0 | 0 | 0 | 9.7002e-05 | 9.6787e-05 | 0 | 0 | 0 | 0 | 0 | 2.1525e-07 | -3.3248e-05 | 0 | 0 | 0 | 8.8996e-08 | 8.8965e-08 | 0 | 0 | 0 | 0 | 0 | 3.0526e-11 | 4.1301e-09 | 0 | 0 | 0 | 4.4286 | 4.4243 | 0 | 0 | 0 | 0 | 0 | 0.0042713 | -1.3725 | 0 | 0 | 0 | 4.8569 | 4.8525 | 0 | 0 | 0 | 0 | 0 | 0.0043958 | -1.3122 | 0 | 0 | 0 | 1.3895 | 1.3889 | 0 | 0 | 0 | 0 | 0 | 0.00057695 | 0.14973 | 0 | 0 | 0 | 0 | 0 | 0 | 0 | 0 | 0 | 0 | 0 | 0 | 0 | 0 | 0 | 0 | 0 | 0 | 0 | 0 | 0 | 0 | 0 | 0 | 0 | 0 | 0
Undergruppe | Energiproduktion |  | 20.331 | 9.766 | 0 | 0 | 10.1655 | 0 | 0 | 0.39949 | -2.3833 | 0 | 0 | 0 | 1.4461e-10 | 7.2301e-11 | 0 | 0 | 7.2304e-11 | 0 | 0 | 3.6315e-15 | -2.4922e-15 | 0 | 0 | 0 | 0.0069423 | 0.0034065 | 0 | 0 | 0.0034711 | 0 | 0 | 6.4668e-05 | -0.00084539 | 0 | 0 | 0 | 0.074588 | 0.036397 | 0 | 0 | 0.037294 | 0 | 0 | 0.00089696 | -0.014429 | 0 | 0 | 0 | 0.0060132 | 0.0028339 | 0 | 0 | 0.0030066 | 0 | 0 | 0.00017269 | -0.00057483 | 0 | 0 | 0 | 0.00082985 | 0.00041489 | 0 | 0 | 0.00041492 | 0 | 0 | 3.9041e-08 | -0.00048164 | 0 | 0 | 0 | 229.4728 | 112.5467 | 0 | 0 | 114.7364 | 0 | 0 | 2.1897 | -24.251 | 0 | 0 | 0 | 262.3876 | 128.7902 | 0 | 0 | 131.1938 | 0 | 0 | 2.4036 | -26.4398 | 0 | 0 | 0 | 66.7397 | 32.703 | 0 | 0 | 33.3698 | 0 | 0 | 0.66682 | -4.5648 | 0 | 0 | 0 | 0 | 0 | 0 | 0 | 0 | 0 | 0 | 0 | 0 | 0 | 0 | 0 | 0 | 0 | 0 | 0 | 0 | 0 | 0 | 0 | 0 | 0 | 0 | 0
Bygningsdel | Solceller |  | 20.331 | 9.766 | 0 | 0 | 10.1655 | 0 | 0 | 0.39949 | -2.3833 | 0 | 0 | 0 | 1.4461e-10 | 7.2301e-11 | 0 | 0 | 7.2304e-11 | 0 | 0 | 3.6315e-15 | -2.4922e-15 | 0 | 0 | 0 | 0.0069423 | 0.0034065 | 0 | 0 | 0.0034711 | 0 | 0 | 6.4668e-05 | -0.00084539 | 0 | 0 | 0 | 0.074588 | 0.036397 | 0 | 0 | 0.037294 | 0 | 0 | 0.00089696 | -0.014429 | 0 | 0 | 0 | 0.0060132 | 0.0028339 | 0 | 0 | 0.0030066 | 0 | 0 | 0.00017269 | -0.00057483 | 0 | 0 | 0 | 0.00082985 | 0.00041489 | 0 | 0 | 0.00041492 | 0 | 0 | 3.9041e-08 | -0.00048164 | 0 | 0 | 0 | 229.4728 | 112.5467 | 0 | 0 | 114.7364 | 0 | 0 | 2.1897 | -24.251 | 0 | 0 | 0 | 262.3876 | 128.7902 | 0 | 0 | 131.1938 | 0 | 0 | 2.4036 | -26.4398 | 0 | 0 | 0 | 66.7397 | 32.703 | 0 | 0 | 33.3698 | 0 | 0 | 0.66682 | -4.5648 | 0 | 0 | 0 | 0 | 0 | 0 | 0 | 0 | 0 | 0 | 0 | 0 | 0 | 0 | 0 | 0 | 0 | 0 | 0 | 0 | 0 | 0 | 0 | 0 | 0 | 0 | 0
Konstruktion | Solceller |  | 20.331 | 9.766 | 0 | 0 | 10.1655 | 0 | 0 | 0.39949 | -2.3833 | 0 | 0 | 0 | 1.4461e-10 | 7.2301e-11 | 0 | 0 | 7.2304e-11 | 0 | 0 | 3.6315e-15 | -2.4922e-15 | 0 | 0 | 0 | 0.0069423 | 0.0034065 | 0 | 0 | 0.0034711 | 0 | 0 | 6.4668e-05 | -0.00084539 | 0 | 0 | 0 | 0.074588 | 0.036397 | 0 | 0 | 0.037294 | 0 | 0 | 0.00089696 | -0.014429 | 0 | 0 | 0 | 0.0060132 | 0.0028339 | 0 | 0 | 0.0030066 | 0 | 0 | 0.00017269 | -0.00057483 | 0 | 0 | 0 | 0.00082985 | 0.00041489 | 0 | 0 | 0.00041492 | 0 | 0 | 3.9041e-08 | -0.00048164 | 0 | 0 | 0 | 229.4728 | 112.5467 | 0 | 0 | 114.7364 | 0 | 0 | 2.1897 | -24.251 | 0 | 0 | 0 | 262.3876 | 128.7902 | 0 | 0 | 131.1938 | 0 | 0 | 2.4036 | -26.4398 | 0 | 0 | 0 | 66.7397 | 32.703 | 0 | 0 | 33.3698 | 0 | 0 | 0.66682 | -4.5648 | 0 | 0 | 0 | 0 | 0 | 0 | 0 | 0 | 0 | 0 | 0 | 0 | 0 | 0 | 0 | 0 | 0 | 0 | 0 | 0 | 0 | 0 | 0 | 0 | 0 | 0 | 0
Byggevare | Solcelleanlæg 1000 kWh / m2*a | 1 | 20.331 | 9.766 | 0 | 0 | 10.1655 | 0 | 0 | 0.39949 | -2.3833 | 0 | 0 | 0 | 1.4461e-10 | 7.2301e-11 | 0 | 0 | 7.2304e-11 | 0 | 0 | 3.6315e-15 | -2.4922e-15 | 0 | 0 | 0 | 0.0069423 | 0.0034065 | 0 | 0 | 0.0034711 | 0 | 0 | 6.4668e-05 | -0.00084539 | 0 | 0 | 0 | 0.074588 | 0.036397 | 0 | 0 | 0.037294 | 0 | 0 | 0.00089696 | -0.014429 | 0 | 0 | 0 | 0.0060132 | 0.0028339 | 0 | 0 | 0.0030066 | 0 | 0 | 0.00017269 | -0.00057483 | 0 | 0 | 0 | 0.00082985 | 0.00041489 | 0 | 0 | 0.00041492 | 0 | 0 | 3.9041e-08 | -0.00048164 | 0 | 0 | 0 | 229.4728 | 112.5467 | 0 | 0 | 114.7364 | 0 | 0 | 2.1897 | -24.251 | 0 | 0 | 0 | 262.3876 | 128.7902 | 0 | 0 | 131.1938 | 0 | 0 | 2.4036 | -26.4398 | 0 | 0 | 0 | 66.7397 | 32.703 | 0 | 0 | 33.3698 | 0 | 0 | 0.66682 | -4.5648 | 0 | 0 | 0 | 0 | 0 | 0 | 0 | 0 | 0 | 0 | 0 | 0 | 0 | 0 | 0 | 0 | 0 | 0 | 0 | 0 | 0 | 0 | 0 | 0 | 0 | 0 | 0
Gruppe | Fundamenter |  | 26.3642 | 25.5643 | 0 | 0 | 0 | 0 | 0.41215 | 0.38776 | -2.0637 | 0 | 0 | 0 | 2.8062e-07 | 2.8062e-07 | 0 | 0 | 0 | 0 | 3.5215e-14 | 1.0634e-15 | 8.3515e-15 | 0 | 0 | 0 | 0.013221 | 0.013177 | 0 | 0 | 0 | 0 | 0.00011587 | -7.2152e-05 | -0.00066805 | 0 | 0 | 0 | 0.04969 | 0.04683 | 0 | 0 | 0 | 0 | 0.0012427 | 0.0016167 | -0.0055149 | 0 | 0 | 0 | 0.012586 | 0.012045 | 0 | 0 | 0 | 0 | 0.00029772 | 0.0002434 | -0.00059282 | 0 | 0 | 0 | 4.5542e-06 | 4.505e-06 | 0 | 0 | 0 | 0 | 1.6215e-08 | 3.3012e-08 | 7.9423e-10 | 0 | 0 | 0 | 144.8816 | 137.1132 | 0 | 0 | 0 | 0 | 2.4099 | 5.3585 | -17.4804 | 0 | 0 | 0 | 146.5691 | 139.614 | 0 | 0 | 0 | 0 | 2.4614 | 4.4936 | -17.5224 | 0 | 0 | 0 | 28.5811 | 27.8906 | 0 | 0 | 0 | 0 | 0.18266 | 0.50782 | 0.7071 | 0 | 0 | 0 | 19.782 | 19.782 | 0 | 0 | 0 | 0 | 0 | 0 | 0 | 0 | 0 | 0 | 14.1082 | 14.1082 | 0 | 0 | 0 | 0 | 0 | 0 | 0 | 0 | 0 | 0
Undergruppe | Punktfundament |  | 17.1693 | 16.7802 | 0 | 0 | 0 | 0 | 0.15197 | 0.23709 | -1.927 | 0 | 0 | 0 | 1.7877e-07 | 1.7877e-07 | 0 | 0 | 0 | 0 | 1.2211e-14 | 8.5496e-16 | 1.0004e-14 | 0 | 0 | 0 | 0.0061742 | 0.0061202 | 0 | 0 | 0 | 0 | 4.9453e-05 | 4.4881e-06 | -0.00060016 | 0 | 0 | 0 | 0.030819 | 0.02914 | 0 | 0 | 0 | 0 | 0.00053171 | 0.0011475 | -0.0047647 | 0 | 0 | 0 | 0.0072577 | 0.006976 | 0 | 0 | 0 | 0 | 0.0001266 | 0.00015516 | -0.00045288 | 0 | 0 | 0 | 2.5753e-06 | 2.5471e-06 | 0 | 0 | 0 | 0 | 6.8653e-09 | 2.1366e-08 | 2.5388e-08 | 0 | 0 | 0 | 94.0282 | 89.6917 | 0 | 0 | 0 | 0 | 1.0335 | 3.3029 | -15.7326 | 0 | 0 | 0 | 95.5477 | 91.5246 | 0 | 0 | 0 | 0 | 1.0574 | 2.9657 | -15.3845 | 0 | 0 | 0 | 14.7884 | 14.3545 | 0 | 0 | 0 | 0 | 0.079329 | 0.35463 | 1.2078 | 0 | 0 | 0 | 11.8498 | 11.8498 | 0 | 0 | 0 | 0 | 0 | 0 | 0 | 0 | 0 | 0 | 9.1707 | 9.1707 | 0 | 0 | 0 | 0 | 0 | 0 | 0 | 0 | 0 | 0
Bygningsdel | Punktfundamenter |  | 17.1693 | 16.7802 | 0 | 0 | 0 | 0 | 0.15197 | 0.23709 | -1.927 | 0 | 0 | 0 | 1.7877e-07 | 1.7877e-07 | 0 | 0 | 0 | 0 | 1.2211e-14 | 8.5496e-16 | 1.0004e-14 | 0 | 0 | 0 | 0.0061742 | 0.0061202 | 0 | 0 | 0 | 0 | 4.9453e-05 | 4.4881e-06 | -0.00060016 | 0 | 0 | 0 | 0.030819 | 0.02914 | 0 | 0 | 0 | 0 | 0.00053171 | 0.0011475 | -0.0047647 | 0 | 0 | 0 | 0.0072577 | 0.006976 | 0 | 0 | 0 | 0 | 0.0001266 | 0.00015516 | -0.00045288 | 0 | 0 | 0 | 2.5753e-06 | 2.5471e-06 | 0 | 0 | 0 | 0 | 6.8653e-09 | 2.1366e-08 | 2.5388e-08 | 0 | 0 | 0 | 94.0282 | 89.6917 | 0 | 0 | 0 | 0 | 1.0335 | 3.3029 | -15.7326 | 0 | 0 | 0 | 95.5477 | 91.5246 | 0 | 0 | 0 | 0 | 1.0574 | 2.9657 | -15.3845 | 0 | 0 | 0 | 14.7884 | 14.3545 | 0 | 0 | 0 | 0 | 0.079329 | 0.35463 | 1.2078 | 0 | 0 | 0 | 11.8498 | 11.8498 | 0 | 0 | 0 | 0 | 0 | 0 | 0 | 0 | 0 | 0 | 9.1707 | 9.1707 | 0 | 0 | 0 | 0 | 0 | 0 | 0 | 0 | 0 | 0
Konstruktion | Jordankre |  | 10.6184 | 10.4881 | 0 | 0 | 0 | 0 | 0.0017577 | 0.12851 | -1.8265 | 0 | 0 | 0 | 1.0438e-07 | 1.0438e-07 | 0 | 0 | 0 | 0 | 9.7695e-18 | 7.1392e-16 | 1.122e-14 | 0 | 0 | 0 | 0.0013056 | 0.0012428 | 0 | 0 | 0 | 0 | 8.467e-07 | 6.1903e-05 | -0.00055024 | 0 | 0 | 0 | 0.01711 | 0.016283 | 0 | 0 | 0 | 0 | 1.1166e-05 | 0.00081639 | -0.0042131 | 0 | 0 | 0 | 0.0042624 | 0.0041693 | 0 | 0 | 0 | 0 | 1.2563e-06 | 9.1852e-05 | -0.00034997 | 0 | 0 | 0 | 1.2563e-06 | 1.2431e-06 | 0 | 0 | 0 | 0 | 1.7817e-10 | 1.3026e-08 | 4.3473e-08 | 0 | 0 | 0 | 58.7092 | 56.8616 | 0 | 0 | 0 | 0 | 0.02493 | 1.8227 | -14.4473 | 0 | 0 | 0 | 59.3866 | 57.4852 | 0 | 0 | 0 | 0 | 0.025657 | 1.8758 | -13.8126 | 0 | 0 | 0 | 4.7543 | 4.5047 | 0 | 0 | 0 | 0 | 0.0033675 | 0.2462 | 1.576 | 0 | 0 | 0 | 6.2102 | 6.2102 | 0 | 0 | 0 | 0 | 0 | 0 | 0 | 0 | 0 | 0 | 5.5611 | 5.5611 | 0 | 0 | 0 | 0 | 0 | 0 | 0 | 0 | 0 | 0
Byggevare | Cement i jordankre | 0 | 7.672 | 7.5435 | 0 | 0 | 0 | 0 | 0 | 0.12851 | 0 | 0 | 0 | 0 | 1.0438e-07 | 1.0438e-07 | 0 | 0 | 0 | 0 | 0 | 7.1392e-16 | 0 | 0 | 0 | 0 | 0.00045311 | 0.00039121 | 0 | 0 | 0 | 0 | 0 | 6.1903e-05 | 0 | 0 | 0 | 0 | 0.010816 | 0.0099995 | 0 | 0 | 0 | 0 | 0 | 0.00081639 | 0 | 0 | 0 | 0 | 0.0036443 | 0.0035525 | 0 | 0 | 0 | 0 | 0 | 9.1852e-05 | 0 | 0 | 0 | 0 | 1.0656e-06 | 1.0526e-06 | 0 | 0 | 0 | 0 | 0 | 1.3026e-08 | 0 | 0 | 0 | 0 | 32.2599 | 30.4372 | 0 | 0 | 0 | 0 | 0 | 1.8227 | 0 | 0 | 0 | 0 | 32.313 | 30.4372 | 0 | 0 | 0 | 0 | 0 | 1.8758 | 0 | 0 | 0 | 0 | 2.7461 | 2.4999 | 0 | 0 | 0 | 0 | 0 | 0.2462 | 0 | 0 | 0 | 0 | 6.2102 | 6.2102 | 0 | 0 | 0 | 0 | 0 | 0 | 0 | 0 | 0 | 0 | 5.5611 | 5.5611 | 0 | 0 | 0 | 0 | 0 | 0 | 0 | 0 | 0 | 0
Byggevare | Jordanker | 0 | 2.9464 | 2.9446 | 0 | 0 | 0 | 0 | 0.0017577 | 0 | -1.8265 | 0 | 0 | 0 | 8.5139e-15 | 8.5041e-15 | 0 | 0 | 0 | 0 | 9.7695e-18 | 0 | 1.122e-14 | 0 | 0 | 0 | 0.00085244 | 0.0008516 | 0 | 0 | 0 | 0 | 8.467e-07 | 0 | -0.00055024 | 0 | 0 | 0 | 0.0062945 | 0.0062834 | 0 | 0 | 0 | 0 | 1.1166e-05 | 0 | -0.0042131 | 0 | 0 | 0 | 0.00061809 | 0.00061683 | 0 | 0 | 0 | 0 | 1.2563e-06 | 0 | -0.00034997 | 0 | 0 | 0 | 1.9065e-07 | 1.9047e-07 | 0 | 0 | 0 | 0 | 1.7817e-10 | 0 | 4.3473e-08 | 0 | 0 | 0 | 26.4494 | 26.4244 | 0 | 0 | 0 | 0 | 0.02493 | 0 | -14.4473 | 0 | 0 | 0 | 27.0736 | 27.048 | 0 | 0 | 0 | 0 | 0.025657 | 0 | -13.8126 | 0 | 0 | 0 | 2.0082 | 2.0048 | 0 | 0 | 0 | 0 | 0.0033675 | 0 | 1.576 | 0 | 0 | 0 | 0 | 0 | 0 | 0 | 0 | 0 | 0 | 0 | 0 | 0 | 0 | 0 | 0 | 0 | 0 | 0 | 0 | 0 | 0 | 0 | 0 | 0 | 0 | 0
Konstruktion | Punktfundamenter projekteret |  | 6.5509 | 6.2921 | 0 | 0 | 0 | 0 | 0.15021 | 0.10858 | -0.1005 | 0 | 0 | 0 | 7.4385e-08 | 7.4385e-08 | 0 | 0 | 0 | 0 | 1.2201e-14 | 1.4104e-16 | -1.2153e-15 | 0 | 0 | 0 | 0.0048686 | 0.0048774 | 0 | 0 | 0 | 0 | 4.8606e-05 | -5.7415e-05 | -4.9924e-05 | 0 | 0 | 0 | 0.013709 | 0.012857 | 0 | 0 | 0 | 0 | 0.00052054 | 0.00033108 | -0.00055165 | 0 | 0 | 0 | 0.0029953 | 0.0028067 | 0 | 0 | 0 | 0 | 0.00012535 | 6.3311e-05 | -0.00010291 | 0 | 0 | 0 | 1.3191e-06 | 1.304e-06 | 0 | 0 | 0 | 0 | 6.6871e-09 | 8.3403e-09 | -1.8085e-08 | 0 | 0 | 0 | 35.319 | 32.8301 | 0 | 0 | 0 | 0 | 1.0086 | 1.4802 | -1.2852 | 0 | 0 | 0 | 36.161 | 34.0394 | 0 | 0 | 0 | 0 | 1.0317 | 1.0899 | -1.572 | 0 | 0 | 0 | 10.0342 | 9.8498 | 0 | 0 | 0 | 0 | 0.075962 | 0.10843 | -0.36821 | 0 | 0 | 0 | 5.6396 | 5.6396 | 0 | 0 | 0 | 0 | 0 | 0 | 0 | 0 | 0 | 0 | 3.6096 | 3.6096 | 0 | 0 | 0 | 0 | 0 | 0 | 0 | 0 | 0 | 0
Byggevare | Armering i fundamenter | 0 | 0.87117 | 0.86789 | 0 | 0 | 0 | 0 | 0.0032795 | 0 | 0 | 0 | 0 | 0 | 3.9838e-09 | 3.9838e-09 | 0 | 0 | 0 | 0 | 1.219e-14 | 0 | 0 | 0 | 0 | 0 | 0.0046603 | 0.0046596 | 0 | 0 | 0 | 0 | 7.1281e-07 | 0 | 0 | 0 | 0 | 0 | 0.0044388 | 0.0044284 | 0 | 0 | 0 | 0 | 1.0381e-05 | 0 | 0 | 0 | 0 | 0 | 3.4625e-05 | 3.3435e-05 | 0 | 0 | 0 | 0 | 1.1901e-06 | 0 | 0 | 0 | 0 | 0 | 4.7821e-07 | 4.7663e-07 | 0 | 0 | 0 | 0 | 1.5855e-09 | 0 | 0 | 0 | 0 | 0 | 5.8323 | 5.796 | 0 | 0 | 0 | 0 | 0.036316 | 0 | 0 | 0 | 0 | 0 | 6.1236 | 6.0663 | 0 | 0 | 0 | 0 | 0.057249 | 0 | 0 | 0 | 0 | 0 | 6.8469 | 6.8275 | 0 | 0 | 0 | 0 | 0.019421 | 0 | 0 | 0 | 0 | 0 | 1.6042 | 1.6042 | 0 | 0 | 0 | 0 | 0 | 0 | 0 | 0 | 0 | 0 | 0 | 0 | 0 | 0 | 0 | 0 | 0 | 0 | 0 | 0 | 0 | 0
Byggevare | UNICON C25 RAPID cement | 0 | 3.7124 | 3.5338 | 0 | 0 | 0 | 0 | 0.10265 | 0.075878 | -0.070218 | 0 | 0 | 0 | 4.5741e-08 | 4.5741e-08 | 0 | 0 | 0 | 0 | 8.2762e-18 | 9.8519e-17 | -8.4904e-16 | 0 | 0 | 0 | 0.0001282 | 0.00013477 | 0 | 0 | 0 | 0 | 3.3502e-05 | -4.0081e-05 | -3.4879e-05 | 0 | 0 | 0 | 0.0060794 | 0.005492 | 0 | 0 | 0 | 0 | 0.00035644 | 0.000231 | -0.00038551 | 0 | 0 | 0 | 0.0019361 | 0.0018052 | 0 | 0 | 0 | 0 | 8.6739e-05 | 4.4211e-05 | -7.19e-05 | 0 | 0 | 0 | 5.5094e-07 | 5.4155e-07 | 0 | 0 | 0 | 0 | 3.5644e-09 | 5.8285e-09 | -1.2636e-08 | 0 | 0 | 0 | 19.459 | 17.7456 | 0 | 0 | 0 | 0 | 0.67923 | 1.0341 | -0.89799 | 0 | 0 | 0 | 20.0831 | 18.3575 | 0 | 0 | 0 | 0 | 0.68076 | 1.0448 | -1.0984 | 0 | 0 | 0 | 2.1039 | 1.9887 | 0 | 0 | 0 | 0 | 0.039469 | 0.075725 | -0.25701 | 0 | 0 | 0 | 2.6159 | 2.6159 | 0 | 0 | 0 | 0 | 0 | 0 | 0 | 0 | 0 | 0 | 2.3406 | 2.3406 | 0 | 0 | 0 | 0 | 0 | 0 | 0 | 0 | 0 | 0
Byggevare | UNICON M30 RAPID cement | 0 | 1.9674 | 1.8904 | 0 | 0 | 0 | 0 | 0.044284 | 0.032706 | -0.030286 | 0 | 0 | 0 | 2.466e-08 | 2.466e-08 | 0 | 0 | 0 | 0 | 3.5649e-18 | 4.2518e-17 | -3.6631e-16 | 0 | 0 | 0 | 8.013e-05 | 8.3073e-05 | 0 | 0 | 0 | 0 | 1.4391e-05 | -1.7334e-05 | -1.5045e-05 | 0 | 0 | 0 | 0.0031908 | 0.002937 | 0 | 0 | 0 | 0 | 0.00015372 | 0.00010008 | -0.00016615 | 0 | 0 | 0 | 0.0010246 | 0.0009681 | 0 | 0 | 0 | 0 | 3.7416e-05 | 1.91e-05 | -3.1005e-05 | 0 | 0 | 0 | 2.899e-07 | 2.8585e-07 | 0 | 0 | 0 | 0 | 1.5372e-09 | 2.5118e-09 | -5.4488e-09 | 0 | 0 | 0 | 10.0276 | 9.2885 | 0 | 0 | 0 | 0 | 0.29305 | 0.44611 | -0.38724 | 0 | 0 | 0 | 9.9543 | 9.6155 | 0 | 0 | 0 | 0 | 0.2937 | 0.045069 | -0.47358 | 0 | 0 | 0 | 1.0833 | 1.0335 | 0 | 0 | 0 | 0 | 0.017073 | 0.032706 | -0.1112 | 0 | 0 | 0 | 1.4194 | 1.4194 | 0 | 0 | 0 | 0 | 0 | 0 | 0 | 0 | 0 | 0 | 1.269 | 1.269 | 0 | 0 | 0 | 0 | 0 | 0 | 0 | 0 | 0 | 0
Undergruppe | Randfundamenter |  | 0.36275 | 0.30072 | 0 | 0 | 0 | 0 | 0.057715 | 0.0043104 | -0.0012186 | 0 | 0 | 0 | 1.5652e-09 | 1.5652e-09 | 0 | 0 | 0 | 0 | 6.5582e-15 | 1.8328e-17 | -1.4733e-17 | 0 | 0 | 0 | 0.00048438 | 0.00048273 | 0 | 0 | 0 | 0 | 9.0173e-07 | 7.4671e-07 | -6.0485e-07 | 0 | 0 | 0 | 0.00038894 | 0.00035656 | 0 | 0 | 0 | 0 | 9.3608e-06 | 2.3018e-05 | -6.6578e-06 | 0 | 0 | 0 | 0.0012901 | 0.001285 | 0 | 0 | 0 | 0 | 2.169e-06 | 2.9041e-06 | -1.2407e-06 | 0 | 0 | 0 | 2.0067e-07 | 1.9993e-07 | 0 | 0 | 0 | 0 | 3.3632e-10 | 4.0409e-10 | -2.1823e-10 | 0 | 0 | 0 | 3.2377 | 3.1603 | 0 | 0 | 0 | 0 | 0.016993 | 0.060384 | -0.015509 | 0 | 0 | 0 | 2.2732 | 2.198 | 0 | 0 | 0 | 0 | 0.013484 | 0.061731 | -0.019054 | 0 | 0 | 0 | 0.2672 | 0.25921 | 0 | 0 | 0 | 0 | 0.00094752 | 0.0070394 | -0.0044533 | 0 | 0 | 0 | 0.32901 | 0.32901 | 0 | 0 | 0 | 0 | 0 | 0 | 0 | 0 | 0 | 0 | 0.070566 | 0.070566 | 0 | 0 | 0 | 0 | 0 | 0 | 0 | 0 | 0 | 0
Bygningsdel | Sokkel |  | 0.36275 | 0.30072 | 0 | 0 | 0 | 0 | 0.057715 | 0.0043104 | -0.0012186 | 0 | 0 | 0 | 1.5652e-09 | 1.5652e-09 | 0 | 0 | 0 | 0 | 6.5582e-15 | 1.8328e-17 | -1.4733e-17 | 0 | 0 | 0 | 0.00048438 | 0.00048273 | 0 | 0 | 0 | 0 | 9.0173e-07 | 7.4671e-07 | -6.0485e-07 | 0 | 0 | 0 | 0.00038894 | 0.00035656 | 0 | 0 | 0 | 0 | 9.3608e-06 | 2.3018e-05 | -6.6578e-06 | 0 | 0 | 0 | 0.0012901 | 0.001285 | 0 | 0 | 0 | 0 | 2.169e-06 | 2.9041e-06 | -1.2407e-06 | 0 | 0 | 0 | 2.0067e-07 | 1.9993e-07 | 0 | 0 | 0 | 0 | 3.3632e-10 | 4.0409e-10 | -2.1823e-10 | 0 | 0 | 0 | 3.2377 | 3.1603 | 0 | 0 | 0 | 0 | 0.016993 | 0.060384 | -0.015509 | 0 | 0 | 0 | 2.2732 | 2.198 | 0 | 0 | 0 | 0 | 0.013484 | 0.061731 | -0.019054 | 0 | 0 | 0 | 0.2672 | 0.25921 | 0 | 0 | 0 | 0 | 0.00094752 | 0.0070394 | -0.0044533 | 0 | 0 | 0 | 0.32901 | 0.32901 | 0 | 0 | 0 | 0 | 0 | 0 | 0 | 0 | 0 | 0 | 0.070566 | 0.070566 | 0 | 0 | 0 | 0 | 0 | 0 | 0 | 0 | 0 | 0
Konstruktion | 124002 (MU) |  | 0.36275 | 0.30072 | 0 | 0 | 0 | 0 | 0.057715 | 0.0043104 | -0.0012186 | 0 | 0 | 0 | 1.5652e-09 | 1.5652e-09 | 0 | 0 | 0 | 0 | 6.5582e-15 | 1.8328e-17 | -1.4733e-17 | 0 | 0 | 0 | 0.00048438 | 0.00048273 | 0 | 0 | 0 | 0 | 9.0173e-07 | 7.4671e-07 | -6.0485e-07 | 0 | 0 | 0 | 0.00038894 | 0.00035656 | 0 | 0 | 0 | 0 | 9.3608e-06 | 2.3018e-05 | -6.6578e-06 | 0 | 0 | 0 | 0.0012901 | 0.001285 | 0 | 0 | 0 | 0 | 2.169e-06 | 2.9041e-06 | -1.2407e-06 | 0 | 0 | 0 | 2.0067e-07 | 1.9993e-07 | 0 | 0 | 0 | 0 | 3.3632e-10 | 4.0409e-10 | -2.1823e-10 | 0 | 0 | 0 | 3.2377 | 3.1603 | 0 | 0 | 0 | 0 | 0.016993 | 0.060384 | -0.015509 | 0 | 0 | 0 | 2.2732 | 2.198 | 0 | 0 | 0 | 0 | 0.013484 | 0.061731 | -0.019054 | 0 | 0 | 0 | 0.2672 | 0.25921 | 0 | 0 | 0 | 0 | 0.00094752 | 0.0070394 | -0.0044533 | 0 | 0 | 0 | 0.32901 | 0.32901 | 0 | 0 | 0 | 0 | 0 | 0 | 0 | 0 | 0 | 0 | 0.070566 | 0.070566 | 0 | 0 | 0 | 0 | 0 | 0 | 0 | 0 | 0 | 0
Byggevare | Kalkcementpuds | 0 | 0.042499 | 0.039507 | 0 | 0 | 0 | 0 | 0 | 0.0029921 | 0 | 0 | 0 | 0 | 4.3744e-16 | 4.2082e-16 | 0 | 0 | 0 | 0 | 0 | 1.6622e-17 | 0 | 0 | 0 | 0 | 4.0598e-06 | 2.6185e-06 | 0 | 0 | 0 | 0 | 0 | 1.4413e-06 | 0 | 0 | 0 | 0 | 6.0962e-05 | 4.1954e-05 | 0 | 0 | 0 | 0 | 0 | 1.9008e-05 | 0 | 0 | 0 | 0 | 1.3213e-05 | 1.1074e-05 | 0 | 0 | 0 | 0 | 0 | 2.1386e-06 | 0 | 0 | 0 | 0 | 1.6279e-07 | 1.6249e-07 | 0 | 0 | 0 | 0 | 0 | 3.0329e-10 | 0 | 0 | 0 | 0 | 0.25256 | 0.21012 | 0 | 0 | 0 | 0 | 0 | 0.042438 | 0 | 0 | 0 | 0 | 0.28271 | 0.23904 | 0 | 0 | 0 | 0 | 0 | 0.043674 | 0 | 0 | 0 | 0 | 0.12881 | 0.12307 | 0 | 0 | 0 | 0 | 0 | 0.0057323 | 0 | 0 | 0 | 0 | 0 | 0 | 0 | 0 | 0 | 0 | 0 | 0 | 0 | 0 | 0 | 0 | 0 | 0 | 0 | 0 | 0 | 0 | 0 | 0 | 0 | 0 | 0 | 0
Byggevare | Letklinkerblok, Massiv | 0 | 0.218 | 0.21491 | 0 | 0 | 0 | 0 | 0.0017725 | 0.0013183 | -0.0012186 | 0 | 0 | 0 | 1.562e-09 | 1.562e-09 | 0 | 0 | 0 | 0 | 1.429e-19 | 1.706e-18 | -1.4733e-17 | 0 | 0 | 0 | 5.6824e-05 | 5.694e-05 | 0 | 0 | 0 | 0 | 5.7826e-07 | -6.9458e-07 | -6.0485e-07 | 0 | 0 | 0 | 0.00020738 | 0.00019719 | 0 | 0 | 0 | 0 | 6.1814e-06 | 4.0102e-06 | -6.6578e-06 | 0 | 0 | 0 | 0.0012651 | 0.0012629 | 0 | 0 | 0 | 0 | 1.4955e-06 | 7.6548e-07 | -1.2407e-06 | 0 | 0 | 0 | 1.3567e-08 | 1.3404e-08 | 0 | 0 | 0 | 0 | 6.1593e-11 | 1.0081e-10 | -2.1823e-10 | 0 | 0 | 0 | 1.5806 | 1.5509 | 0 | 0 | 0 | 0 | 0.011742 | 0.017946 | -0.015509 | 0 | 0 | 0 | 1.5918 | 1.562 | 0 | 0 | 0 | 0 | 0.011742 | 0.018057 | -0.019054 | 0 | 0 | 0 | 0.12606 | 0.12407 | 0 | 0 | 0 | 0 | 0.0006835 | 0.0013072 | -0.0044533 | 0 | 0 | 0 | 0.32901 | 0.32901 | 0 | 0 | 0 | 0 | 0 | 0 | 0 | 0 | 0 | 0 | 0.070566 | 0.070566 | 0 | 0 | 0 | 0 | 0 | 0 | 0 | 0 | 0 | 0
Byggevare | Sundolit trykfast isolering sokkel | 0 | 0.10225 | 0.046305 | 0 | 0 | 0 | 0 | 0.055943 | 0 | 0 | 0 | 0 | 0 | 3.1859e-12 | 3.1793e-12 | 0 | 0 | 0 | 0 | 6.5581e-15 | 0 | 0 | 0 | 0 | 0 | 0.0004235 | 0.00042317 | 0 | 0 | 0 | 0 | 3.2347e-07 | 0 | 0 | 0 | 0 | 0 | 0.0001206 | 0.00011742 | 0 | 0 | 0 | 0 | 3.1793e-06 | 0 | 0 | 0 | 0 | 0 | 1.1751e-05 | 1.1078e-05 | 0 | 0 | 0 | 0 | 6.7353e-07 | 0 | 0 | 0 | 0 | 0 | 2.4314e-08 | 2.4039e-08 | 0 | 0 | 0 | 0 | 2.7473e-10 | 0 | 0 | 0 | 0 | 0 | 1.4045 | 1.3993 | 0 | 0 | 0 | 0 | 0.0052509 | 0 | 0 | 0 | 0 | 0 | 0.3987 | 0.39696 | 0 | 0 | 0 | 0 | 0.0017417 | 0 | 0 | 0 | 0 | 0 | 0.012327 | 0.012063 | 0 | 0 | 0 | 0 | 0.00026402 | 0 | 0 | 0 | 0 | 0 | 0 | 0 | 0 | 0 | 0 | 0 | 0 | 0 | 0 | 0 | 0 | 0 | 0 | 0 | 0 | 0 | 0 | 0 | 0 | 0 | 0 | 0 | 0 | 0
Undergruppe | Stribefundamenter under bærende indervægge |  | 8.8321 | 8.4833 | 0 | 0 | 0 | 0 | 0.20246 | 0.14635 | -0.13546 | 0 | 0 | 0 | 1.0029e-07 | 1.0029e-07 | 0 | 0 | 0 | 0 | 1.6445e-14 | 1.901e-16 | -1.6381e-15 | 0 | 0 | 0 | 0.0065621 | 0.006574 | 0 | 0 | 0 | 0 | 6.5513e-05 | -7.7386e-05 | -6.729e-05 | 0 | 0 | 0 | 0.018481 | 0.017333 | 0 | 0 | 0 | 0 | 0.00070161 | 0.00044625 | -0.00074354 | 0 | 0 | 0 | 0.0040386 | 0.0037843 | 0 | 0 | 0 | 0 | 0.00016895 | 8.5334e-05 | -0.0001387 | 0 | 0 | 0 | 1.7782e-06 | 1.758e-06 | 0 | 0 | 0 | 0 | 9.0131e-09 | 1.1241e-08 | -2.4376e-08 | 0 | 0 | 0 | 47.6157 | 44.2611 | 0 | 0 | 0 | 0 | 1.3594 | 1.9951 | -1.7323 | 0 | 0 | 0 | 48.7483 | 45.8915 | 0 | 0 | 0 | 0 | 1.3906 | 1.4662 | -2.1188 | 0 | 0 | 0 | 13.5255 | 13.2769 | 0 | 0 | 0 | 0 | 0.10238 | 0.14615 | -0.49629 | 0 | 0 | 0 | 7.6032 | 7.6032 | 0 | 0 | 0 | 0 | 0 | 0 | 0 | 0 | 0 | 0 | 4.867 | 4.867 | 0 | 0 | 0 | 0 | 0 | 0 | 0 | 0 | 0 | 0
Bygningsdel | Linjefundamenter |  | 8.8321 | 8.4833 | 0 | 0 | 0 | 0 | 0.20246 | 0.14635 | -0.13546 | 0 | 0 | 0 | 1.0029e-07 | 1.0029e-07 | 0 | 0 | 0 | 0 | 1.6445e-14 | 1.901e-16 | -1.6381e-15 | 0 | 0 | 0 | 0.0065621 | 0.006574 | 0 | 0 | 0 | 0 | 6.5513e-05 | -7.7386e-05 | -6.729e-05 | 0 | 0 | 0 | 0.018481 | 0.017333 | 0 | 0 | 0 | 0 | 0.00070161 | 0.00044625 | -0.00074354 | 0 | 0 | 0 | 0.0040386 | 0.0037843 | 0 | 0 | 0 | 0 | 0.00016895 | 8.5334e-05 | -0.0001387 | 0 | 0 | 0 | 1.7782e-06 | 1.758e-06 | 0 | 0 | 0 | 0 | 9.0131e-09 | 1.1241e-08 | -2.4376e-08 | 0 | 0 | 0 | 47.6157 | 44.2611 | 0 | 0 | 0 | 0 | 1.3594 | 1.9951 | -1.7323 | 0 | 0 | 0 | 48.7483 | 45.8915 | 0 | 0 | 0 | 0 | 1.3906 | 1.4662 | -2.1188 | 0 | 0 | 0 | 13.5255 | 13.2769 | 0 | 0 | 0 | 0 | 0.10238 | 0.14615 | -0.49629 | 0 | 0 | 0 | 7.6032 | 7.6032 | 0 | 0 | 0 | 0 | 0 | 0 | 0 | 0 | 0 | 0 | 4.867 | 4.867 | 0 | 0 | 0 | 0 | 0 | 0 | 0 | 0 | 0 | 0
Konstruktion | Linjefundamenter projekteret |  | 8.8321 | 8.4833 | 0 | 0 | 0 | 0 | 0.20246 | 0.14635 | -0.13546 | 0 | 0 | 0 | 1.0029e-07 | 1.0029e-07 | 0 | 0 | 0 | 0 | 1.6445e-14 | 1.901e-16 | -1.6381e-15 | 0 | 0 | 0 | 0.0065621 | 0.006574 | 0 | 0 | 0 | 0 | 6.5513e-05 | -7.7386e-05 | -6.729e-05 | 0 | 0 | 0 | 0.018481 | 0.017333 | 0 | 0 | 0 | 0 | 0.00070161 | 0.00044625 | -0.00074354 | 0 | 0 | 0 | 0.0040386 | 0.0037843 | 0 | 0 | 0 | 0 | 0.00016895 | 8.5334e-05 | -0.0001387 | 0 | 0 | 0 | 1.7782e-06 | 1.758e-06 | 0 | 0 | 0 | 0 | 9.0131e-09 | 1.1241e-08 | -2.4376e-08 | 0 | 0 | 0 | 47.6157 | 44.2611 | 0 | 0 | 0 | 0 | 1.3594 | 1.9951 | -1.7323 | 0 | 0 | 0 | 48.7483 | 45.8915 | 0 | 0 | 0 | 0 | 1.3906 | 1.4662 | -2.1188 | 0 | 0 | 0 | 13.5255 | 13.2769 | 0 | 0 | 0 | 0 | 0.10238 | 0.14615 | -0.49629 | 0 | 0 | 0 | 7.6032 | 7.6032 | 0 | 0 | 0 | 0 | 0 | 0 | 0 | 0 | 0 | 0 | 4.867 | 4.867 | 0 | 0 | 0 | 0 | 0 | 0 | 0 | 0 | 0 | 0
Byggevare | Armering i fundamenter | 0 | 1.1742 | 1.1698 | 0 | 0 | 0 | 0 | 0.0044201 | 0 | 0 | 0 | 0 | 0 | 5.3694e-09 | 5.3693e-09 | 0 | 0 | 0 | 0 | 1.6429e-14 | 0 | 0 | 0 | 0 | 0 | 0.0062812 | 0.0062802 | 0 | 0 | 0 | 0 | 9.6073e-07 | 0 | 0 | 0 | 0 | 0 | 0.0059826 | 0.0059686 | 0 | 0 | 0 | 0 | 1.3991e-05 | 0 | 0 | 0 | 0 | 0 | 4.6668e-05 | 4.5064e-05 | 0 | 0 | 0 | 0 | 1.6041e-06 | 0 | 0 | 0 | 0 | 0 | 6.4454e-07 | 6.424e-07 | 0 | 0 | 0 | 0 | 2.137e-09 | 0 | 0 | 0 | 0 | 0 | 7.8609 | 7.8119 | 0 | 0 | 0 | 0 | 0.048947 | 0 | 0 | 0 | 0 | 0 | 8.2534 | 8.1763 | 0 | 0 | 0 | 0 | 0.07716 | 0 | 0 | 0 | 0 | 0 | 9.2284 | 9.2022 | 0 | 0 | 0 | 0 | 0.026176 | 0 | 0 | 0 | 0 | 0 | 2.1621 | 2.1621 | 0 | 0 | 0 | 0 | 0 | 0 | 0 | 0 | 0 | 0 | 0 | 0 | 0 | 0 | 0 | 0 | 0 | 0 | 0 | 0 | 0 | 0
Byggevare | UNICON C25 RAPID cement | 0 | 4.9925 | 4.7524 | 0 | 0 | 0 | 0 | 0.13805 | 0.10204 | -0.09443 | 0 | 0 | 0 | 6.1514e-08 | 6.1514e-08 | 0 | 0 | 0 | 0 | 1.113e-17 | 1.3249e-16 | -1.1418e-15 | 0 | 0 | 0 | 0.0001724 | 0.00018125 | 0 | 0 | 0 | 0 | 4.5055e-05 | -5.3902e-05 | -4.6907e-05 | 0 | 0 | 0 | 0.0081757 | 0.0073857 | 0 | 0 | 0 | 0 | 0.00047935 | 0.00031065 | -0.00051844 | 0 | 0 | 0 | 0.0026037 | 0.0024276 | 0 | 0 | 0 | 0 | 0.00011665 | 5.9456e-05 | -9.6694e-05 | 0 | 0 | 0 | 7.4092e-07 | 7.2829e-07 | 0 | 0 | 0 | 0 | 4.7935e-09 | 7.8383e-09 | -1.6993e-08 | 0 | 0 | 0 | 26.169 | 23.8648 | 0 | 0 | 0 | 0 | 0.91345 | 1.3907 | -1.2076 | 0 | 0 | 0 | 27.0084 | 24.6877 | 0 | 0 | 0 | 0 | 0.9155 | 1.4051 | -1.4771 | 0 | 0 | 0 | 2.8294 | 2.6745 | 0 | 0 | 0 | 0 | 0.053079 | 0.10184 | -0.34563 | 0 | 0 | 0 | 3.518 | 3.518 | 0 | 0 | 0 | 0 | 0 | 0 | 0 | 0 | 0 | 0 | 3.1477 | 3.1477 | 0 | 0 | 0 | 0 | 0 | 0 | 0 | 0 | 0 | 0
Byggevare | UNICON M30 RAPID cement | 0 | 2.6655 | 2.5612 | 0 | 0 | 0 | 0 | 0.059997 | 0.044311 | -0.041032 | 0 | 0 | 0 | 3.3411e-08 | 3.3411e-08 | 0 | 0 | 0 | 0 | 4.8299e-18 | 5.7605e-17 | -4.9629e-16 | 0 | 0 | 0 | 0.00010856 | 0.00011255 | 0 | 0 | 0 | 0 | 1.9497e-05 | -2.3485e-05 | -2.0383e-05 | 0 | 0 | 0 | 0.004323 | 0.0039792 | 0 | 0 | 0 | 0 | 0.00020826 | 0.00013559 | -0.0002251 | 0 | 0 | 0 | 0.0013882 | 0.0013116 | 0 | 0 | 0 | 0 | 5.0692e-05 | 2.5878e-05 | -4.2007e-05 | 0 | 0 | 0 | 3.9277e-07 | 3.8728e-07 | 0 | 0 | 0 | 0 | 2.0826e-09 | 3.4031e-09 | -7.3823e-09 | 0 | 0 | 0 | 13.5858 | 12.5844 | 0 | 0 | 0 | 0 | 0.39703 | 0.60441 | -0.52465 | 0 | 0 | 0 | 13.4865 | 13.0275 | 0 | 0 | 0 | 0 | 0.39792 | 0.061061 | -0.64163 | 0 | 0 | 0 | 1.4677 | 1.4002 | 0 | 0 | 0 | 0 | 0.02313 | 0.044311 | -0.15066 | 0 | 0 | 0 | 1.9231 | 1.9231 | 0 | 0 | 0 | 0 | 0 | 0 | 0 | 0 | 0 | 0 | 1.7193 | 1.7193 | 0 | 0 | 0 | 0 | 0 | 0 | 0 | 0 | 0 | 0
Gruppe | Indervægge |  | 47.8021 | 32.7287 | 0 | 0 | 12.2004 | 0 | 2.2778 | 0.59522 | -2.0072 | 0 | 0 | 0 | 2.6396e-07 | 2.6396e-07 | 0 | 0 | 1.7322e-13 | 0 | 9.3932e-16 | 5.5413e-13 | 9.9787e-11 | 0 | 0 | 0 | 0.0097722 | 0.0049503 | 0 | 0 | 0.0046332 | 0 | 0.00014577 | 4.3044e-05 | -0.00052975 | 0 | 0 | 0 | 0.12405 | 0.071402 | 0 | 0 | 0.048315 | 0 | 0.0015188 | 0.0028112 | -0.0045298 | 0 | 0 | 0 | 0.019256 | 0.014593 | 0 | 0 | 0.003871 | 0 | 0.00035019 | 0.00044205 | -0.00055421 | 0 | 0 | 0 | 0.000102 | 3.8042e-05 | 0 | 0 | 6.3791e-05 | 0 | 3.4315e-08 | 1.3452e-07 | -6.431e-07 | 0 | 0 | 0 | 564.4468 | 314.8325 | 0 | 0 | 237.524 | 0 | 3.9658 | 8.1245 | -22.5473 | 0 | 0 | 0 | 578.9257 | 317.9874 | 0 | 0 | 248.8286 | 0 | 4.014 | 8.0956 | -23.7784 | 0 | 0 | 0 | 139.3192 | 105.4199 | 0 | 0 | 32.3868 | 0 | 0.25495 | 1.2576 | -3.0497 | 0 | 0 | 0 | 16.0815 | 16.0815 | 0 | 0 | 0 | 0 | 0 | 0 | 0 | 0 | 0 | 0 | 11.4389 | 11.4389 | 0 | 0 | 0 | 0 | 0 | 0 | 0 | 0 | 0 | 0
Undergruppe | Bærende indervægge |  | 26.0645 | 22.0406 | 0 | 0 | 3.3786 | 0 | 0.3689 | 0.27637 | -0.33465 | 0 | 0 | 0 | 2.2443e-07 | 2.2443e-07 | 0 | 0 | 4.6997e-14 | 0 | 2.974e-17 | 4.1491e-16 | -3.1334e-15 | 0 | 0 | 0 | 0.0025743 | 0.0013351 | 0 | 0 | 0.0012527 | 0 | 0.00011982 | -0.0001334 | -0.0001429 | 0 | 0 | 0 | 0.051031 | 0.035964 | 0 | 0 | 0.012903 | 0 | 0.0012811 | 0.00088324 | -0.0015087 | 0 | 0 | 0 | 0.01109 | 0.0095524 | 0 | 0 | 0.0010629 | 0 | 0.0003117 | 0.00016289 | -0.00026607 | 0 | 0 | 0 | 2.8041e-05 | 1.153e-05 | 0 | 0 | 1.6477e-05 | 0 | 1.2783e-08 | 2.153e-08 | -4.9592e-08 | 0 | 0 | 0 | 218.6638 | 146.0391 | 0 | 0 | 66.4196 | 0 | 2.4337 | 3.7714 | -3.9781 | 0 | 0 | 0 | 228.2625 | 152.5154 | 0 | 0 | 69.5007 | 0 | 2.4422 | 3.8042 | -4.6687 | 0 | 0 | 0 | 41.0922 | 31.7768 | 0 | 0 | 8.8862 | 0 | 0.14184 | 0.28737 | -0.94529 | 0 | 0 | 0 | 16.0815 | 16.0815 | 0 | 0 | 0 | 0 | 0 | 0 | 0 | 0 | 0 | 0 | 11.4386 | 11.4386 | 0 | 0 | 0 | 0 | 0 | 0 | 0 | 0 | 0 | 0
Bygningsdel | Betonelementer Indervægge |  | 26.0645 | 22.0406 | 0 | 0 | 3.3786 | 0 | 0.3689 | 0.27637 | -0.33465 | 0 | 0 | 0 | 2.2443e-07 | 2.2443e-07 | 0 | 0 | 4.6997e-14 | 0 | 2.974e-17 | 4.1491e-16 | -3.1334e-15 | 0 | 0 | 0 | 0.0025743 | 0.0013351 | 0 | 0 | 0.0012527 | 0 | 0.00011982 | -0.0001334 | -0.0001429 | 0 | 0 | 0 | 0.051031 | 0.035964 | 0 | 0 | 0.012903 | 0 | 0.0012811 | 0.00088324 | -0.0015087 | 0 | 0 | 0 | 0.01109 | 0.0095524 | 0 | 0 | 0.0010629 | 0 | 0.0003117 | 0.00016289 | -0.00026607 | 0 | 0 | 0 | 2.8041e-05 | 1.153e-05 | 0 | 0 | 1.6477e-05 | 0 | 1.2783e-08 | 2.153e-08 | -4.9592e-08 | 0 | 0 | 0 | 218.6638 | 146.0391 | 0 | 0 | 66.4196 | 0 | 2.4337 | 3.7714 | -3.9781 | 0 | 0 | 0 | 228.2625 | 152.5154 | 0 | 0 | 69.5007 | 0 | 2.4422 | 3.8042 | -4.6687 | 0 | 0 | 0 | 41.0922 | 31.7768 | 0 | 0 | 8.8862 | 0 | 0.14184 | 0.28737 | -0.94529 | 0 | 0 | 0 | 16.0815 | 16.0815 | 0 | 0 | 0 | 0 | 0 | 0 | 0 | 0 | 0 | 0 | 11.4386 | 11.4386 | 0 | 0 | 0 | 0 | 0 | 0 | 0 | 0 | 0 | 0
Konstruktion | Betonelementer VE150 (RÅ) Indervæg |  | 0.37087 | 0.30001 | 0 | 0 | 0.061913 | 0 | 0.0050803 | 0.0038653 | -0.0046182 | 0 | 0 | 0 | 3.0324e-09 | 3.0324e-09 | 0 | 0 | 8.6121e-16 | 0 | 4.0906e-19 | 5.9493e-18 | -4.6825e-17 | 0 | 0 | 0 | 4.4507e-05 | 2.1727e-05 | 0 | 0 | 2.2956e-05 | 0 | 1.6531e-06 | -1.8296e-06 | -1.9518e-06 | 0 | 0 | 0 | 0.00076437 | 0.00049778 | 0 | 0 | 0.00023644 | 0 | 1.7636e-05 | 1.2516e-05 | -2.0721e-05 | 0 | 0 | 0 | 0.00015613 | 0.00013008 | 0 | 0 | 1.9477e-05 | 0 | 4.2854e-06 | 2.282e-06 | -3.6818e-06 | 0 | 0 | 0 | 4.9044e-07 | 1.8802e-07 | 0 | 0 | 3.0194e-07 | 0 | 1.7584e-10 | 3.0202e-10 | -7.3821e-10 | 0 | 0 | 0 | 3.3439 | 2.0404 | 0 | 0 | 1.2171 | 0 | 0.033588 | 0.052779 | -0.055585 | 0 | 0 | 0 | 3.5146 | 2.154 | 0 | 0 | 1.2736 | 0 | 0.033693 | 0.05338 | -0.065397 | 0 | 0 | 0 | 0.5713 | 0.40245 | 0 | 0 | 0.16284 | 0 | 0.0019532 | 0.0040566 | -0.013653 | 0 | 0 | 0 | 0.20321 | 0.20321 | 0 | 0 | 0 | 0 | 0 | 0 | 0 | 0 | 0 | 0 | 0.15741 | 0.15741 | 0 | 0 | 0 | 0 | 0 | 0 | 0 | 0 | 0 | 0
Byggevare | Beton vægelementer, Beton vægelementer, 15 cm tyk væg med 5-15 kg armering | 0 | 0.28832 | 0.27955 | 0 | 0 | 0 | 0 | 0.0050803 | 0.0036852 | -0.0041432 | 0 | 0 | 0 | 3.0324e-09 | 3.0324e-09 | 0 | 0 | 0 | 0 | 4.0906e-19 | 4.9487e-18 | -3.5957e-17 | 0 | 0 | 0 | 1.3899e-05 | 1.4162e-05 | 0 | 0 | 0 | 0 | 1.6531e-06 | -1.9163e-06 | -1.9111e-06 | 0 | 0 | 0 | 0.00044912 | 0.00042012 | 0 | 0 | 0 | 0 | 1.7636e-05 | 1.1372e-05 | -2.0321e-05 | 0 | 0 | 0 | 0.00013016 | 0.00012372 | 0 | 0 | 0 | 0 | 4.2854e-06 | 2.1532e-06 | -3.6063e-06 | 0 | 0 | 0 | 8.7852e-08 | 8.7392e-08 | 0 | 0 | 0 | 0 | 1.7584e-10 | 2.8376e-10 | -6.2122e-10 | 0 | 0 | 0 | 1.7211 | 1.6373 | 0 | 0 | 0 | 0 | 0.033588 | 0.050224 | -0.049224 | 0 | 0 | 0 | 1.8165 | 1.7321 | 0 | 0 | 0 | 0 | 0.033693 | 0.050751 | -0.058437 | 0 | 0 | 0 | 0.35418 | 0.34852 | 0 | 0 | 0 | 0 | 0.0019532 | 0.0037115 | -0.011687 | 0 | 0 | 0 | 0.20321 | 0.20321 | 0 | 0 | 0 | 0 | 0 | 0 | 0 | 0 | 0 | 0 | 0.15741 | 0.15741 | 0 | 0 | 0 | 0 | 0 | 0 | 0 | 0 | 0 | 0
Byggevare | Overflade, Facademaling, akryl maling | 3 | 0.067906 | 0.016856 | 0 | 0 | 0.050929 | 0 | 0 | 0.00012008 | -0.00030173 | 0 | 0 | 0 | 9.5789e-16 | 2.3881e-16 | 0 | 0 | 7.1842e-16 | 0 | 0 | 6.6706e-19 | -6.904e-18 | 0 | 0 | 0 | 2.6108e-05 | 6.4691e-06 | 0 | 0 | 1.9581e-05 | 0 | 0 | 5.7841e-08 | -2.5908e-08 | 0 | 0 | 0 | 0.00027359 | 6.7634e-05 | 0 | 0 | 0.00020519 | 0 | 0 | 7.6281e-07 | -2.5362e-07 | 0 | 0 | 0 | 2.1657e-05 | 5.3284e-06 | 0 | 0 | 1.6243e-05 | 0 | 0 | 8.5824e-08 | -4.8025e-08 | 0 | 0 | 0 | 3.6382e-07 | 9.0942e-08 | 0 | 0 | 2.7286e-07 | 0 | 0 | 1.2171e-11 | -7.4319e-11 | 0 | 0 | 0 | 1.3175 | 0.32768 | 0 | 0 | 0.98816 | 0 | 0 | 0.0017031 | -0.0040411 | 0 | 0 | 0 | 1.3809 | 0.34347 | 0 | 0 | 1.0357 | 0 | 0 | 0.0017527 | -0.0044219 | 0 | 0 | 0 | 0.18102 | 0.045026 | 0 | 0 | 0.13577 | 0 | 0 | 0.00023004 | -0.0012486 | 0 | 0 | 0 | 0 | 0 | 0 | 0 | 0 | 0 | 0 | 0 | 0 | 0 | 0 | 0 | 0 | 0 | 0 | 0 | 0 | 0 | 0 | 0 | 0 | 0 | 0 | 0
Byggevare | Overflade, Facademaling, grunder, dispersion | 3 | 0.014645 | 0.0036011 | 0 | 0 | 0.010983 | 0 | 0 | 6.0038e-05 | -0.00017322 | 0 | 0 | 0 | 1.9039e-16 | 4.7263e-17 | 0 | 0 | 1.4279e-16 | 0 | 0 | 3.3353e-19 | -3.9635e-18 | 0 | 0 | 0 | 4.5005e-06 | 1.0962e-06 | 0 | 0 | 3.3753e-06 | 0 | 0 | 2.892e-08 | -1.4873e-08 | 0 | 0 | 0 | 4.1659e-05 | 1.0033e-05 | 0 | 0 | 3.1244e-05 | 0 | 0 | 3.8141e-07 | -1.456e-07 | 0 | 0 | 0 | 4.3122e-06 | 1.0351e-06 | 0 | 0 | 3.2341e-06 | 0 | 0 | 4.2912e-08 | -2.757e-08 | 0 | 0 | 0 | 3.8773e-08 | 9.6871e-09 | 0 | 0 | 2.908e-08 | 0 | 0 | 6.0856e-12 | -4.2664e-11 | 0 | 0 | 0 | 0.30528 | 0.075469 | 0 | 0 | 0.22896 | 0 | 0 | 0.00085154 | -0.0023199 | 0 | 0 | 0 | 0.3172 | 0.078423 | 0 | 0 | 0.2379 | 0 | 0 | 0.00087635 | -0.0025385 | 0 | 0 | 0 | 0.036092 | 0.008908 | 0 | 0 | 0.027069 | 0 | 0 | 0.00011502 | -0.00071681 | 0 | 0 | 0 | 0 | 0 | 0 | 0 | 0 | 0 | 0 | 0 | 0 | 0 | 0 | 0 | 0 | 0 | 0 | 0 | 0 | 0 | 0 | 0 | 0 | 0 | 0 | 0
Konstruktion | Betonelementer VE200 (RÅ) Indervæg |  | 25.6936 | 21.7406 | 0 | 0 | 3.3167 | 0 | 0.36382 | 0.2725 | -0.33004 | 0 | 0 | 0 | 2.2139e-07 | 2.2139e-07 | 0 | 0 | 4.6136e-14 | 0 | 2.9331e-17 | 4.0896e-16 | -3.0866e-15 | 0 | 0 | 0 | 0.0025298 | 0.0013134 | 0 | 0 | 0.0012298 | 0 | 0.00011817 | -0.00013157 | -0.00014094 | 0 | 0 | 0 | 0.050266 | 0.035466 | 0 | 0 | 0.012666 | 0 | 0.0012635 | 0.00087073 | -0.0014879 | 0 | 0 | 0 | 0.010934 | 0.0094223 | 0 | 0 | 0.0010434 | 0 | 0.00030741 | 0.0001606 | -0.00026239 | 0 | 0 | 0 | 2.7551e-05 | 1.1342e-05 | 0 | 0 | 1.6175e-05 | 0 | 1.2607e-08 | 2.1228e-08 | -4.8854e-08 | 0 | 0 | 0 | 215.3199 | 143.9987 | 0 | 0 | 65.2025 | 0 | 2.4001 | 3.7186 | -3.9226 | 0 | 0 | 0 | 224.7479 | 150.3614 | 0 | 0 | 68.2271 | 0 | 2.4085 | 3.7508 | -4.6033 | 0 | 0 | 0 | 40.5209 | 31.3744 | 0 | 0 | 8.7233 | 0 | 0.13989 | 0.28331 | -0.93164 | 0 | 0 | 0 | 15.8783 | 15.8783 | 0 | 0 | 0 | 0 | 0 | 0 | 0 | 0 | 0 | 0 | 11.2812 | 11.2812 | 0 | 0 | 0 | 0 | 0 | 0 | 0 | 0 | 0 | 0
Byggevare | Beton vægelementer, 20 cm tyk væg med 16-25 kg armering (11% udsparinger) | 0 | 21.2713 | 20.6446 | 0 | 0 | 0 | 0 | 0.36382 | 0.26285 | -0.30459 | 0 | 0 | 0 | 2.2139e-07 | 2.2139e-07 | 0 | 0 | 0 | 0 | 2.9331e-17 | 3.5536e-16 | -2.5044e-15 | 0 | 0 | 0 | 0.00089009 | 0.00090814 | 0 | 0 | 0 | 0 | 0.00011817 | -0.00013622 | -0.00013876 | 0 | 0 | 0 | 0.033378 | 0.031305 | 0 | 0 | 0 | 0 | 0.0012635 | 0.00080943 | -0.0014666 | 0 | 0 | 0 | 0.0095425 | 0.0090814 | 0 | 0 | 0 | 0 | 0.00030741 | 0.00015371 | -0.00025834 | 0 | 0 | 0 | 5.9837e-06 | 5.9508e-06 | 0 | 0 | 0 | 0 | 1.2607e-08 | 2.025e-08 | -4.2587e-08 | 0 | 0 | 0 | 128.3832 | 122.4013 | 0 | 0 | 0 | 0 | 2.4001 | 3.5818 | -3.5818 | 0 | 0 | 0 | 133.7785 | 127.7599 | 0 | 0 | 0 | 0 | 2.4085 | 3.61 | -4.2305 | 0 | 0 | 0 | 28.8898 | 28.4851 | 0 | 0 | 0 | 0 | 0.13989 | 0.26483 | -0.82635 | 0 | 0 | 0 | 15.8783 | 15.8783 | 0 | 0 | 0 | 0 | 0 | 0 | 0 | 0 | 0 | 0 | 11.2812 | 11.2812 | 0 | 0 | 0 | 0 | 0 | 0 | 0 | 0 | 0 | 0
Byggevare | Overflade, Facademaling, akryl maling (Klon) | 3 | 3.6378 | 0.90301 | 0 | 0 | 2.7283 | 0 | 0 | 0.0064327 | -0.016164 | 0 | 0 | 0 | 5.1315e-14 | 1.2793e-14 | 0 | 0 | 3.8486e-14 | 0 | 0 | 3.5735e-17 | -3.6985e-16 | 0 | 0 | 0 | 0.0013986 | 0.00034656 | 0 | 0 | 0.001049 | 0 | 0 | 3.0986e-06 | -1.3879e-06 | 0 | 0 | 0 | 0.014656 | 0.0036232 | 0 | 0 | 0.010992 | 0 | 0 | 4.0865e-05 | -1.3587e-05 | 0 | 0 | 0 | 0.0011602 | 0.00028545 | 0 | 0 | 0.00087014 | 0 | 0 | 4.5977e-06 | -2.5728e-06 | 0 | 0 | 0 | 1.949e-05 | 4.8719e-06 | 0 | 0 | 1.4618e-05 | 0 | 0 | 6.5203e-10 | -3.9813e-09 | 0 | 0 | 0 | 70.5823 | 17.5543 | 0 | 0 | 52.9367 | 0 | 0 | 0.091236 | -0.21649 | 0 | 0 | 0 | 73.9768 | 18.4003 | 0 | 0 | 55.4826 | 0 | 0 | 0.093894 | -0.23689 | 0 | 0 | 0 | 9.6976 | 2.4121 | 0 | 0 | 7.2732 | 0 | 0 | 0.012324 | -0.066891 | 0 | 0 | 0 | 0 | 0 | 0 | 0 | 0 | 0 | 0 | 0 | 0 | 0 | 0 | 0 | 0 | 0 | 0 | 0 | 0 | 0 | 0 | 0 | 0 | 0 | 0 | 0
Byggevare | Overflade, Facademaling, grunder, dispersion | 3 | 0.78453 | 0.19292 | 0 | 0 | 0.5884 | 0 | 0 | 0.0032163 | -0.0092794 | 0 | 0 | 0 | 1.0199e-14 | 2.5319e-15 | 0 | 0 | 7.6494e-15 | 0 | 0 | 1.7868e-17 | -2.1233e-16 | 0 | 0 | 0 | 0.00024109 | 5.8724e-05 | 0 | 0 | 0.00018082 | 0 | 0 | 1.5493e-06 | -7.9676e-07 | 0 | 0 | 0 | 0.0022317 | 0.0005375 | 0 | 0 | 0.0016738 | 0 | 0 | 2.0432e-05 | -7.7997e-06 | 0 | 0 | 0 | 0.00023101 | 5.5453e-05 | 0 | 0 | 0.00017326 | 0 | 0 | 2.2989e-06 | -1.477e-06 | 0 | 0 | 0 | 2.0771e-06 | 5.1895e-07 | 0 | 0 | 1.5578e-06 | 0 | 0 | 3.2601e-10 | -2.2856e-09 | 0 | 0 | 0 | 16.3544 | 4.043 | 0 | 0 | 12.2658 | 0 | 0 | 0.045618 | -0.12428 | 0 | 0 | 0 | 16.9926 | 4.2012 | 0 | 0 | 12.7445 | 0 | 0 | 0.046947 | -0.13599 | 0 | 0 | 0 | 1.9335 | 0.47721 | 0 | 0 | 1.4501 | 0 | 0 | 0.0061618 | -0.0384 | 0 | 0 | 0 | 0 | 0 | 0 | 0 | 0 | 0 | 0 | 0 | 0 | 0 | 0 | 0 | 0 | 0 | 0 | 0 | 0 | 0 | 0 | 0 | 0 | 0 | 0 | 0
Undergruppe | Ikke-bærende indervægge |  | 19.5746 | 10.4086 | 0 | 0 | 8.8218 | 0 | 0.030224 | 0.31405 | -1.1479 | 0 | 0 | 0 | 3.9535e-08 | 3.9534e-08 | 0 | 0 | 1.2623e-13 | 0 | 2.5087e-16 | 5.5368e-13 | 5.4132e-15 | 0 | 0 | 0 | 0.0064194 | 0.0028561 | 0 | 0 | 0.0033804 | 0 | 8.7011e-06 | 0.00017413 | -0.00033366 | 0 | 0 | 0 | 0.070172 | 0.032815 | 0 | 0 | 0.035412 | 0 | 4.7303e-05 | 0.0018975 | -0.0025892 | 0 | 0 | 0 | 0.007744 | 0.0046541 | 0 | 0 | 0.0028081 | 0 | 6.0692e-06 | 0.00027573 | -0.00021912 | 0 | 0 | 0 | 6.9401e-05 | 2.1969e-05 | 0 | 0 | 4.7314e-05 | 0 | 5.1959e-09 | 1.125e-07 | -3.7261e-07 | 0 | 0 | 0 | 331.0665 | 154.6344 | 0 | 0 | 171.1043 | 0 | 1.0429 | 4.2849 | -9.4213 | 0 | 0 | 0 | 345.0537 | 160.439 | 0 | 0 | 179.3279 | 0 | 1.0655 | 4.2213 | -9.1133 | 0 | 0 | 0 | 73.7553 | 49.2458 | 0 | 0 | 23.5006 | 0 | 0.047889 | 0.961 | 0.68553 | 0 | 0 | 0 | 0 | 0 | 0 | 0 | 0 | 0 | 0 | 0 | 0 | 0 | 0 | 0 | 0.000273 | 0.000273 | 0 | 0 | 0 | 0 | 0 | 0 | 0 | 0 | 0 | 0
Bygningsdel | Flisebeklædning |  | 0.034029 | 0.033202 | 0 | 0 | 0 | 0 | 0.00061463 | 0.00021255 | -0.00020913 | 0 | 0 | 0 | 3.279e-16 | 3.2324e-16 | 0 | 0 | 0 | 0 | 3.4817e-18 | 1.1808e-18 | -4.1497e-18 | 0 | 0 | 0 | 2.3841e-06 | 1.921e-06 | 0 | 0 | 0 | 0 | 3.6072e-07 | 1.0238e-07 | 3.4177e-08 | 0 | 0 | 0 | 3.5937e-05 | 3.0612e-05 | 0 | 0 | 0 | 0 | 3.9749e-06 | 1.3502e-06 | -4.372e-07 | 0 | 0 | 0 | 6.6959e-06 | 5.8677e-06 | 0 | 0 | 0 | 0 | 6.7634e-07 | 1.5192e-07 | -8.4903e-08 | 0 | 0 | 0 | 4.0893e-09 | 3.7375e-09 | 0 | 0 | 0 | 0 | 3.3027e-10 | 2.1544e-11 | -4.7213e-11 | 0 | 0 | 0 | 0.4883 | 0.47533 | 0 | 0 | 0 | 0 | 0.0099575 | 0.0030146 | -0.0025795 | 0 | 0 | 0 | 0.50192 | 0.48861 | 0 | 0 | 0 | 0 | 0.010206 | 0.0031024 | -0.0028411 | 0 | 0 | 0 | 0.047668 | 0.046159 | 0 | 0 | 0 | 0 | 0.0011016 | 0.0004072 | -0.00080481 | 0 | 0 | 0 | 0 | 0 | 0 | 0 | 0 | 0 | 0 | 0 | 0 | 0 | 0 | 0 | 0 | 0 | 0 | 0 | 0 | 0 | 0 | 0 | 0 | 0 | 0 | 0
Konstruktion | 223001 (MU) |  | 0.034029 | 0.033202 | 0 | 0 | 0 | 0 | 0.00061463 | 0.00021255 | -0.00020913 | 0 | 0 | 0 | 3.279e-16 | 3.2324e-16 | 0 | 0 | 0 | 0 | 3.4817e-18 | 1.1808e-18 | -4.1497e-18 | 0 | 0 | 0 | 2.3841e-06 | 1.921e-06 | 0 | 0 | 0 | 0 | 3.6072e-07 | 1.0238e-07 | 3.4177e-08 | 0 | 0 | 0 | 3.5937e-05 | 3.0612e-05 | 0 | 0 | 0 | 0 | 3.9749e-06 | 1.3502e-06 | -4.372e-07 | 0 | 0 | 0 | 6.6959e-06 | 5.8677e-06 | 0 | 0 | 0 | 0 | 6.7634e-07 | 1.5192e-07 | -8.4903e-08 | 0 | 0 | 0 | 4.0893e-09 | 3.7375e-09 | 0 | 0 | 0 | 0 | 3.3027e-10 | 2.1544e-11 | -4.7213e-11 | 0 | 0 | 0 | 0.4883 | 0.47533 | 0 | 0 | 0 | 0 | 0.0099575 | 0.0030146 | -0.0025795 | 0 | 0 | 0 | 0.50192 | 0.48861 | 0 | 0 | 0 | 0 | 0.010206 | 0.0031024 | -0.0028411 | 0 | 0 | 0 | 0.047668 | 0.046159 | 0 | 0 | 0 | 0 | 0.0011016 | 0.0004072 | -0.00080481 | 0 | 0 | 0 | 0 | 0 | 0 | 0 | 0 | 0 | 0 | 0 | 0 | 0 | 0 | 0 | 0 | 0 | 0 | 0 | 0 | 0 | 0 | 0 | 0 | 0 | 0 | 0
Byggevare | Keramikfliser, u-glaseret | 0 | 0.02931 | 0.028696 | 0 | 0 | 0 | 0 | 0.00061463 | 0 | -0.00017206 | 0 | 0 | 0 | 2.1325e-16 | 2.0977e-16 | 0 | 0 | 0 | 0 | 3.4817e-18 | 0 | -3.3208e-18 | 0 | 0 | 0 | 1.8532e-06 | 1.4925e-06 | 0 | 0 | 0 | 0 | 3.6072e-07 | 0 | 3.735e-08 | 0 | 0 | 0 | 3.0373e-05 | 2.6398e-05 | 0 | 0 | 0 | 0 | 3.9749e-06 | 0 | -4.0632e-07 | 0 | 0 | 0 | 5.7193e-06 | 5.043e-06 | 0 | 0 | 0 | 0 | 6.7634e-07 | 0 | -7.9063e-08 | 0 | 0 | 0 | 3.7872e-09 | 3.457e-09 | 0 | 0 | 0 | 0 | 3.3027e-10 | 0 | -3.8241e-11 | 0 | 0 | 0 | 0.46723 | 0.45728 | 0 | 0 | 0 | 0 | 0.0099575 | 0 | -0.0020802 | 0 | 0 | 0 | 0.47912 | 0.46891 | 0 | 0 | 0 | 0 | 0.010206 | 0 | -0.0022961 | 0 | 0 | 0 | 0.039974 | 0.038872 | 0 | 0 | 0 | 0 | 0.0011016 | 0 | -0.00065488 | 0 | 0 | 0 | 0 | 0 | 0 | 0 | 0 | 0 | 0 | 0 | 0 | 0 | 0 | 0 | 0 | 0 | 0 | 0 | 0 | 0 | 0 | 0 | 0 | 0 | 0 | 0
Byggevare | Mørtel, fliseklæber | 0 | 0.0047185 | 0.004506 | 0 | 0 | 0 | 0 | 0 | 0.00021255 | -3.7073e-05 | 0 | 0 | 0 | 1.1465e-16 | 1.1347e-16 | 0 | 0 | 0 | 0 | 0 | 1.1808e-18 | -8.2892e-19 | 0 | 0 | 0 | 5.3088e-07 | 4.285e-07 | 0 | 0 | 0 | 0 | 0 | 1.0238e-07 | -3.1735e-09 | 0 | 0 | 0 | 5.5641e-06 | 4.2139e-06 | 0 | 0 | 0 | 0 | 0 | 1.3502e-06 | -3.0886e-08 | 0 | 0 | 0 | 9.7665e-07 | 8.2473e-07 | 0 | 0 | 0 | 0 | 0 | 1.5192e-07 | -5.8397e-09 | 0 | 0 | 0 | 3.0204e-10 | 2.805e-10 | 0 | 0 | 0 | 0 | 0 | 2.1544e-11 | -8.9723e-12 | 0 | 0 | 0 | 0.021066 | 0.018051 | 0 | 0 | 0 | 0 | 0 | 0.0030146 | -0.00049926 | 0 | 0 | 0 | 0.022805 | 0.019702 | 0 | 0 | 0 | 0 | 0 | 0.0031024 | -0.00054499 | 0 | 0 | 0 | 0.0076944 | 0.0072872 | 0 | 0 | 0 | 0 | 0 | 0.0004072 | -0.00014993 | 0 | 0 | 0 | 0 | 0 | 0 | 0 | 0 | 0 | 0 | 0 | 0 | 0 | 0 | 0 | 0 | 0 | 0 | 0 | 0 | 0 | 0 | 0 | 0 | 0 | 0 | 0
Bygningsdel | Indervægge 120mm |  | 14.0611 | 7.1035 | 0 | 0 | 6.7198 | 0 | 0.017535 | 0.22029 | -0.66867 | 0 | 0 | 0 | 2.7786e-08 | 2.7785e-08 | 0 | 0 | 9.4791e-14 | 0 | 1.4967e-16 | 3.8914e-13 | 2.952e-15 | 0 | 0 | 0 | 0.0046899 | 0.0019791 | 0 | 0 | 0.0025836 | 0 | 5.0509e-06 | 0.00012218 | -0.00019286 | 0 | 0 | 0 | 0.051061 | 0.02263 | 0 | 0 | 0.027074 | 0 | 2.6215e-05 | 0.0013308 | -0.001484 | 0 | 0 | 0 | 0.0055183 | 0.0031785 | 0 | 0 | 0.0021431 | 0 | 3.2583e-06 | 0.00019348 | -0.00012683 | 0 | 0 | 0 | 5.2225e-05 | 1.6141e-05 | 0 | 0 | 3.6002e-05 | 0 | 2.9462e-09 | 7.9024e-08 | 5.1619e-09 | 0 | 0 | 0 | 241.8379 | 107.8252 | 0 | 0 | 130.3813 | 0 | 0.62594 | 3.0055 | -5.5074 | 0 | 0 | 0 | 252.1821 | 111.9304 | 0 | 0 | 136.6517 | 0 | 0.63946 | 2.9605 | -5.3391 | 0 | 0 | 0 | 53.2136 | 34.5971 | 0 | 0 | 17.9136 | 0 | 0.028308 | 0.67459 | 0.37788 | 0 | 0 | 0 | 0 | 0 | 0 | 0 | 0 | 0 | 0 | 0 | 0 | 0 | 0 | 0 | 0.00016547 | 0.00016547 | 0 | 0 | 0 | 0 | 0 | 0 | 0 | 0 | 0 | 0
Konstruktion | Gipsplader |  | 3.2509 | 3.0564 | 0 | 0 | 0 | 0 | 0 | 0.1945 | 0 | 0 | 0 | 0 | 2.7786e-08 | 2.7785e-08 | 0 | 0 | 0 | 0 | 0 | 3.8899e-13 | 0 | 0 | 0 | 0 | 0.00074881 | 0.00063906 | 0 | 0 | 0 | 0 | 0 | 0.00010975 | 0 | 0 | 0 | 0 | 0.008669 | 0.007502 | 0 | 0 | 0 | 0 | 0 | 0.001167 | 0 | 0 | 0 | 0 | 0.0018422 | 0.0016671 | 0 | 0 | 0 | 0 | 0 | 0.00017505 | 0 | 0 | 0 | 0 | 3.9663e-06 | 3.8899e-06 | 0 | 0 | 0 | 0 | 0 | 7.641e-08 | 0 | 0 | 0 | 0 | 48.4853 | 45.8457 | 0 | 0 | 0 | 0 | 0 | 2.6396 | 0 | 0 | 0 | 0 | 49.819 | 47.235 | 0 | 0 | 0 | 0 | 0 | 2.584 | 0 | 0 | 0 | 0 | 27.0212 | 26.396 | 0 | 0 | 0 | 0 | 0 | 0.62517 | 0 | 0 | 0 | 0 | 0 | 0 | 0 | 0 | 0 | 0 | 0 | 0 | 0 | 0 | 0 | 0 | 0 | 0 | 0 | 0 | 0 | 0 | 0 | 0 | 0 | 0 | 0 | 0
Byggevare | Gipsplade, Gyproc Normal | 0 | 3.2509 | 3.0564 | 0 | 0 | 0 | 0 | 0 | 0.1945 | 0 | 0 | 0 | 0 | 2.7786e-08 | 2.7785e-08 | 0 | 0 | 0 | 0 | 0 | 3.8899e-13 | 0 | 0 | 0 | 0 | 0.00074881 | 0.00063906 | 0 | 0 | 0 | 0 | 0 | 0.00010975 | 0 | 0 | 0 | 0 | 0.008669 | 0.007502 | 0 | 0 | 0 | 0 | 0 | 0.001167 | 0 | 0 | 0 | 0 | 0.0018422 | 0.0016671 | 0 | 0 | 0 | 0 | 0 | 0.00017505 | 0 | 0 | 0 | 0 | 3.9663e-06 | 3.8899e-06 | 0 | 0 | 0 | 0 | 0 | 7.641e-08 | 0 | 0 | 0 | 0 | 48.4853 | 45.8457 | 0 | 0 | 0 | 0 | 0 | 2.6396 | 0 | 0 | 0 | 0 | 49.819 | 47.235 | 0 | 0 | 0 | 0 | 0 | 2.584 | 0 | 0 | 0 | 0 | 27.0212 | 26.396 | 0 | 0 | 0 | 0 | 0 | 0.62517 | 0 | 0 | 0 | 0 | 0 | 0 | 0 | 0 | 0 | 0 | 0 | 0 | 0 | 0 | 0 | 0 | 0 | 0 | 0 | 0 | 0 | 0 | 0 | 0 | 0 | 0 | 0 | 0
Konstruktion | Midterdel, stålskelet, mineraluld (Klon) |  | 1.8505 | 1.8231 | 0 | 0 | 0 | 0 | 0.017535 | 0.0099515 | -0.62886 | 0 | 0 | 0 | 1.6462e-14 | 1.6257e-14 | 0 | 0 | 0 | 0 | 1.4967e-16 | 5.5284e-17 | 3.8629e-15 | 0 | 0 | 0 | 0.00049632 | 0.00048648 | 0 | 0 | 0 | 0 | 5.0509e-06 | 4.7936e-06 | -0.00018945 | 0 | 0 | 0 | 0.0062937 | 0.0062042 | 0 | 0 | 0 | 0 | 2.6215e-05 | 6.3219e-05 | -0.0014506 | 0 | 0 | 0 | 0.00081869 | 0.00080832 | 0 | 0 | 0 | 0 | 3.2583e-06 | 7.1128e-06 | -0.0001205 | 0 | 0 | 0 | 2.5576e-07 | 2.5181e-07 | 0 | 0 | 0 | 0 | 2.9462e-09 | 1.0087e-09 | 1.4968e-08 | 0 | 0 | 0 | 19.5109 | 18.7438 | 0 | 0 | 0 | 0 | 0.62594 | 0.14114 | -4.9742 | 0 | 0 | 0 | 20.1608 | 19.3761 | 0 | 0 | 0 | 0 | 0.63946 | 0.14526 | -4.7557 | 0 | 0 | 0 | 2.3076 | 2.2602 | 0 | 0 | 0 | 0 | 0.028308 | 0.019065 | 0.54263 | 0 | 0 | 0 | 0 | 0 | 0 | 0 | 0 | 0 | 0 | 0 | 0 | 0 | 0 | 0 | 0.00016547 | 0.00016547 | 0 | 0 | 0 | 0 | 0 | 0 | 0 | 0 | 0 | 0
Byggevare | Mineraluld, alm. | 0 | 1.0072 | 0.97991 | 0 | 0 | 0 | 0 | 0.017535 | 0.0097146 | 0 | 0 | 0 | 0 | 1.5231e-14 | 1.5028e-14 | 0 | 0 | 0 | 0 | 1.4967e-16 | 5.3968e-17 | 0 | 0 | 0 | 0 | 0.00024626 | 0.00023653 | 0 | 0 | 0 | 0 | 5.0509e-06 | 4.6795e-06 | 0 | 0 | 0 | 0 | 0.0044751 | 0.0043872 | 0 | 0 | 0 | 0 | 2.6215e-05 | 6.1714e-05 | 0 | 0 | 0 | 0 | 0.00064508 | 0.00063488 | 0 | 0 | 0 | 0 | 3.2583e-06 | 6.9435e-06 | 0 | 0 | 0 | 0 | 2.1141e-07 | 2.0747e-07 | 0 | 0 | 0 | 0 | 2.9462e-09 | 9.8469e-10 | 0 | 0 | 0 | 0 | 11.9377 | 11.1739 | 0 | 0 | 0 | 0 | 0.62594 | 0.13778 | 0 | 0 | 0 | 0 | 12.4792 | 11.6979 | 0 | 0 | 0 | 0 | 0.63946 | 0.1418 | 0 | 0 | 0 | 0 | 1.9443 | 1.8974 | 0 | 0 | 0 | 0 | 0.028308 | 0.018611 | 0 | 0 | 0 | 0 | 0 | 0 | 0 | 0 | 0 | 0 | 0 | 0 | 0 | 0 | 0 | 0 | 0.00016547 | 0.00016547 | 0 | 0 | 0 | 0 | 0 | 0 | 0 | 0 | 0 | 0
Byggevare | Stålplade (0,3-3,0mm) | 0 | 0.84338 | 0.84315 | 0 | 0 | 0 | 0 | 0 | 0.00023689 | -0.62886 | 0 | 0 | 0 | 1.2305e-15 | 1.2291e-15 | 0 | 0 | 0 | 0 | 0 | 1.3163e-18 | 3.8629e-15 | 0 | 0 | 0 | 0.00025006 | 0.00024995 | 0 | 0 | 0 | 0 | 0 | 1.1411e-07 | -0.00018945 | 0 | 0 | 0 | 0.0018185 | 0.001817 | 0 | 0 | 0 | 0 | 0 | 1.5049e-06 | -0.0014506 | 0 | 0 | 0 | 0.00017361 | 0.00017344 | 0 | 0 | 0 | 0 | 0 | 1.6932e-07 | -0.0001205 | 0 | 0 | 0 | 4.4357e-08 | 4.4333e-08 | 0 | 0 | 0 | 0 | 0 | 2.4012e-11 | 1.4968e-08 | 0 | 0 | 0 | 7.5732 | 7.5699 | 0 | 0 | 0 | 0 | 0 | 0.0033599 | -4.9742 | 0 | 0 | 0 | 7.6816 | 7.6781 | 0 | 0 | 0 | 0 | 0 | 0.0034578 | -4.7557 | 0 | 0 | 0 | 0.36325 | 0.3628 | 0 | 0 | 0 | 0 | 0 | 0.00045384 | 0.54263 | 0 | 0 | 0 | 0 | 0 | 0 | 0 | 0 | 0 | 0 | 0 | 0 | 0 | 0 | 0 | 0 | 0 | 0 | 0 | 0 | 0 | 0 | 0 | 0 | 0 | 0 | 0
Konstruktion | Vægside, malerbehandling, akrylmaling, fuldspartling (Klon) |  | 8.9597 | 2.2241 | 0 | 0 | 6.7198 | 0 | 0 | 0.015843 | -0.039811 | 0 | 0 | 0 | 1.2639e-13 | 3.1509e-14 | 0 | 0 | 9.4791e-14 | 0 | 0 | 8.8015e-17 | -9.1094e-16 | 0 | 0 | 0 | 0.0034447 | 0.00085355 | 0 | 0 | 0.0025836 | 0 | 0 | 7.6317e-06 | -3.4184e-06 | 0 | 0 | 0 | 0.036098 | 0.0089239 | 0 | 0 | 0.027074 | 0 | 0 | 0.00010065 | -3.3463e-05 | 0 | 0 | 0 | 0.0028575 | 0.00070305 | 0 | 0 | 0.0021431 | 0 | 0 | 1.1324e-05 | -6.3366e-06 | 0 | 0 | 0 | 4.8003e-05 | 1.1999e-05 | 0 | 0 | 3.6002e-05 | 0 | 0 | 1.6059e-09 | -9.8059e-09 | 0 | 0 | 0 | 173.8417 | 43.2357 | 0 | 0 | 130.3813 | 0 | 0 | 0.22471 | -0.5332 | 0 | 0 | 0 | 182.2023 | 45.3193 | 0 | 0 | 136.6517 | 0 | 0 | 0.23126 | -0.58344 | 0 | 0 | 0 | 23.8848 | 5.9409 | 0 | 0 | 17.9136 | 0 | 0 | 0.030353 | -0.16475 | 0 | 0 | 0 | 0 | 0 | 0 | 0 | 0 | 0 | 0 | 0 | 0 | 0 | 0 | 0 | 0 | 0 | 0 | 0 | 0 | 0 | 0 | 0 | 0 | 0 | 0 | 0
Byggevare | Overflade, Facademaling, akryl maling | 3 | 8.9597 | 2.2241 | 0 | 0 | 6.7198 | 0 | 0 | 0.015843 | -0.039811 | 0 | 0 | 0 | 1.2639e-13 | 3.1509e-14 | 0 | 0 | 9.4791e-14 | 0 | 0 | 8.8015e-17 | -9.1094e-16 | 0 | 0 | 0 | 0.0034447 | 0.00085355 | 0 | 0 | 0.0025836 | 0 | 0 | 7.6317e-06 | -3.4184e-06 | 0 | 0 | 0 | 0.036098 | 0.0089239 | 0 | 0 | 0.027074 | 0 | 0 | 0.00010065 | -3.3463e-05 | 0 | 0 | 0 | 0.0028575 | 0.00070305 | 0 | 0 | 0.0021431 | 0 | 0 | 1.1324e-05 | -6.3366e-06 | 0 | 0 | 0 | 4.8003e-05 | 1.1999e-05 | 0 | 0 | 3.6002e-05 | 0 | 0 | 1.6059e-09 | -9.8059e-09 | 0 | 0 | 0 | 173.8417 | 43.2357 | 0 | 0 | 130.3813 | 0 | 0 | 0.22471 | -0.5332 | 0 | 0 | 0 | 182.2023 | 45.3193 | 0 | 0 | 136.6517 | 0 | 0 | 0.23126 | -0.58344 | 0 | 0 | 0 | 23.8848 | 5.9409 | 0 | 0 | 17.9136 | 0 | 0 | 0.030353 | -0.16475 | 0 | 0 | 0 | 0 | 0 | 0 | 0 | 0 | 0 | 0 | 0 | 0 | 0 | 0 | 0 | 0 | 0 | 0 | 0 | 0 | 0 | 0 | 0 | 0 | 0 | 0 | 0
Bygningsdel | Indervægge 145mm |  | 3.9119 | 2.0217 | 0 | 0 | 1.8269 | 0 | 0.0060577 | 0.057258 | -0.23494 | 0 | 0 | 0 | 7.0731e-09 | 7.0729e-09 | 0 | 0 | 2.5771e-14 | 0 | 5.1705e-17 | 9.9064e-14 | 1.129e-15 | 0 | 0 | 0 | 0.0013013 | 0.00056552 | 0 | 0 | 0.00070239 | 0 | 1.7449e-06 | 3.167e-05 | -6.8444e-05 | 0 | 0 | 0 | 0.014215 | 0.006499 | 0 | 0 | 0.0073606 | 0 | 9.0563e-06 | 0.00034628 | -0.00052605 | 0 | 0 | 0 | 0.0015305 | 0.00089666 | 0 | 0 | 0.00058265 | 0 | 1.1257e-06 | 5.0097e-05 | -4.4665e-05 | 0 | 0 | 0 | 1.4149e-05 | 4.3399e-06 | 0 | 0 | 9.788e-06 | 0 | 1.0178e-09 | 2.0236e-08 | 2.6683e-09 | 0 | 0 | 0 | 66.4279 | 29.9829 | 0 | 0 | 35.4469 | 0 | 0.21624 | 0.78182 | -1.9177 | 0 | 0 | 0 | 69.2661 | 31.1226 | 0 | 0 | 37.1517 | 0 | 0.22091 | 0.77087 | -1.8534 | 0 | 0 | 0 | 14.1732 | 9.1192 | 0 | 0 | 4.8702 | 0 | 0.0097796 | 0.17398 | 0.14859 | 0 | 0 | 0 | 0 | 0 | 0 | 0 | 0 | 0 | 0 | 0 | 0 | 0 | 0 | 0 | 5.7165e-05 | 5.7165e-05 | 0 | 0 | 0 | 0 | 0 | 0 | 0 | 0 | 0 | 0
Konstruktion | Gipsplader |  | 0.82753 | 0.77802 | 0 | 0 | 0 | 0 | 0 | 0.04951 | 0 | 0 | 0 | 0 | 7.073e-09 | 7.0729e-09 | 0 | 0 | 0 | 0 | 0 | 9.9021e-14 | 0 | 0 | 0 | 0 | 0.00019062 | 0.00016268 | 0 | 0 | 0 | 0 | 0 | 2.7938e-05 | 0 | 0 | 0 | 0 | 0.0022068 | 0.0019097 | 0 | 0 | 0 | 0 | 0 | 0.00029706 | 0 | 0 | 0 | 0 | 0.00046893 | 0.00042438 | 0 | 0 | 0 | 0 | 0 | 4.4559e-05 | 0 | 0 | 0 | 0 | 1.0097e-06 | 9.9021e-07 | 0 | 0 | 0 | 0 | 0 | 1.9451e-08 | 0 | 0 | 0 | 0 | 12.3423 | 11.6703 | 0 | 0 | 0 | 0 | 0 | 0.67193 | 0 | 0 | 0 | 0 | 12.6818 | 12.024 | 0 | 0 | 0 | 0 | 0 | 0.65778 | 0 | 0 | 0 | 0 | 6.8784 | 6.7193 | 0 | 0 | 0 | 0 | 0 | 0.15914 | 0 | 0 | 0 | 0 | 0 | 0 | 0 | 0 | 0 | 0 | 0 | 0 | 0 | 0 | 0 | 0 | 0 | 0 | 0 | 0 | 0 | 0 | 0 | 0 | 0 | 0 | 0 | 0
Byggevare | Gipsplade, Gyproc Normal | 0 | 0.82753 | 0.77802 | 0 | 0 | 0 | 0 | 0 | 0.04951 | 0 | 0 | 0 | 0 | 7.073e-09 | 7.0729e-09 | 0 | 0 | 0 | 0 | 0 | 9.9021e-14 | 0 | 0 | 0 | 0 | 0.00019062 | 0.00016268 | 0 | 0 | 0 | 0 | 0 | 2.7938e-05 | 0 | 0 | 0 | 0 | 0.0022068 | 0.0019097 | 0 | 0 | 0 | 0 | 0 | 0.00029706 | 0 | 0 | 0 | 0 | 0.00046893 | 0.00042438 | 0 | 0 | 0 | 0 | 0 | 4.4559e-05 | 0 | 0 | 0 | 0 | 1.0097e-06 | 9.9021e-07 | 0 | 0 | 0 | 0 | 0 | 1.9451e-08 | 0 | 0 | 0 | 0 | 12.3423 | 11.6703 | 0 | 0 | 0 | 0 | 0 | 0.67193 | 0 | 0 | 0 | 0 | 12.6818 | 12.024 | 0 | 0 | 0 | 0 | 0 | 0.65778 | 0 | 0 | 0 | 0 | 6.8784 | 6.7193 | 0 | 0 | 0 | 0 | 0 | 0.15914 | 0 | 0 | 0 | 0 | 0 | 0 | 0 | 0 | 0 | 0 | 0 | 0 | 0 | 0 | 0 | 0 | 0 | 0 | 0 | 0 | 0 | 0 | 0 | 0 | 0 | 0 | 0 | 0
Konstruktion | Midterdel, stålskelet, mineraluld (Klon) |  | 0.64851 | 0.63901 | 0 | 0 | 0 | 0 | 0.0060577 | 0.0034405 | -0.22411 | 0 | 0 | 0 | 5.7005e-15 | 5.6296e-15 | 0 | 0 | 0 | 0 | 5.1705e-17 | 1.9113e-17 | 1.3767e-15 | 0 | 0 | 0 | 0.00017419 | 0.00017079 | 0 | 0 | 0 | 0 | 1.7449e-06 | 1.6573e-06 | -6.7515e-05 | 0 | 0 | 0 | 0.0021941 | 0.0021632 | 0 | 0 | 0 | 0 | 9.0563e-06 | 2.1857e-05 | -0.00051695 | 0 | 0 | 0 | 0.00028473 | 0.00028114 | 0 | 0 | 0 | 0 | 1.1257e-06 | 2.4591e-06 | -4.2942e-05 | 0 | 0 | 0 | 8.8842e-08 | 8.7475e-08 | 0 | 0 | 0 | 0 | 1.0178e-09 | 3.4874e-10 | 5.3342e-09 | 0 | 0 | 0 | 6.823 | 6.558 | 0 | 0 | 0 | 0 | 0.21624 | 0.048797 | -1.7727 | 0 | 0 | 0 | 7.0487 | 6.7776 | 0 | 0 | 0 | 0 | 0.22091 | 0.050219 | -1.6948 | 0 | 0 | 0 | 0.80117 | 0.7848 | 0 | 0 | 0 | 0 | 0.0097796 | 0.0065913 | 0.19338 | 0 | 0 | 0 | 0 | 0 | 0 | 0 | 0 | 0 | 0 | 0 | 0 | 0 | 0 | 0 | 5.7165e-05 | 5.7165e-05 | 0 | 0 | 0 | 0 | 0 | 0 | 0 | 0 | 0 | 0
Byggevare | Mineraluld, alm. | 0 | 0.34794 | 0.33853 | 0 | 0 | 0 | 0 | 0.0060577 | 0.0033561 | 0 | 0 | 0 | 0 | 5.262e-15 | 5.1916e-15 | 0 | 0 | 0 | 0 | 5.1705e-17 | 1.8644e-17 | 0 | 0 | 0 | 0 | 8.5077e-05 | 8.1715e-05 | 0 | 0 | 0 | 0 | 1.7449e-06 | 1.6166e-06 | 0 | 0 | 0 | 0 | 0.001546 | 0.0015157 | 0 | 0 | 0 | 0 | 9.0563e-06 | 2.132e-05 | 0 | 0 | 0 | 0 | 0.00022286 | 0.00021933 | 0 | 0 | 0 | 0 | 1.1257e-06 | 2.3988e-06 | 0 | 0 | 0 | 0 | 7.3034e-08 | 7.1676e-08 | 0 | 0 | 0 | 0 | 1.0178e-09 | 3.4018e-10 | 0 | 0 | 0 | 0 | 4.1241 | 3.8603 | 0 | 0 | 0 | 0 | 0.21624 | 0.0476 | 0 | 0 | 0 | 0 | 4.3112 | 4.0413 | 0 | 0 | 0 | 0 | 0.22091 | 0.048987 | 0 | 0 | 0 | 0 | 0.67171 | 0.6555 | 0 | 0 | 0 | 0 | 0.0097796 | 0.0064296 | 0 | 0 | 0 | 0 | 0 | 0 | 0 | 0 | 0 | 0 | 0 | 0 | 0 | 0 | 0 | 0 | 5.7165e-05 | 5.7165e-05 | 0 | 0 | 0 | 0 | 0 | 0 | 0 | 0 | 0 | 0
Byggevare | Stålplade (0,3-3,0mm) | 0 | 0.30056 | 0.30048 | 0 | 0 | 0 | 0 | 0 | 8.4424e-05 | -0.22411 | 0 | 0 | 0 | 4.3851e-16 | 4.3804e-16 | 0 | 0 | 0 | 0 | 0 | 4.6911e-19 | 1.3767e-15 | 0 | 0 | 0 | 8.9116e-05 | 8.9076e-05 | 0 | 0 | 0 | 0 | 0 | 4.0667e-08 | -6.7515e-05 | 0 | 0 | 0 | 0.00064809 | 0.00064755 | 0 | 0 | 0 | 0 | 0 | 5.3632e-07 | -0.00051695 | 0 | 0 | 0 | 6.1871e-05 | 6.1811e-05 | 0 | 0 | 0 | 0 | 0 | 6.0342e-08 | -4.2942e-05 | 0 | 0 | 0 | 1.5808e-08 | 1.5799e-08 | 0 | 0 | 0 | 0 | 0 | 8.5574e-12 | 5.3342e-09 | 0 | 0 | 0 | 2.6989 | 2.6977 | 0 | 0 | 0 | 0 | 0 | 0.0011974 | -1.7727 | 0 | 0 | 0 | 2.7376 | 2.7363 | 0 | 0 | 0 | 0 | 0 | 0.0012323 | -1.6948 | 0 | 0 | 0 | 0.12946 | 0.12929 | 0 | 0 | 0 | 0 | 0 | 0.00016174 | 0.19338 | 0 | 0 | 0 | 0 | 0 | 0 | 0 | 0 | 0 | 0 | 0 | 0 | 0 | 0 | 0 | 0 | 0 | 0 | 0 | 0 | 0 | 0 | 0 | 0 | 0 | 0 | 0
Konstruktion | Vægside, malerbehandling, akrylmaling, fuldspartling (Klon) |  | 2.4359 | 0.60466 | 0 | 0 | 1.8269 | 0 | 0 | 0.0043074 | -0.010824 | 0 | 0 | 0 | 3.4361e-14 | 8.5664e-15 | 0 | 0 | 2.5771e-14 | 0 | 0 | 2.3929e-17 | -2.4766e-16 | 0 | 0 | 0 | 0.00093653 | 0.00023206 | 0 | 0 | 0.00070239 | 0 | 0 | 2.0748e-06 | -9.2935e-07 | 0 | 0 | 0 | 0.0098141 | 0.0024262 | 0 | 0 | 0.0073606 | 0 | 0 | 2.7363e-05 | -9.0977e-06 | 0 | 0 | 0 | 0.00077687 | 0.00019114 | 0 | 0 | 0.00058265 | 0 | 0 | 3.0787e-06 | -1.7228e-06 | 0 | 0 | 0 | 1.3051e-05 | 3.2622e-06 | 0 | 0 | 9.788e-06 | 0 | 0 | 4.366e-10 | -2.6659e-09 | 0 | 0 | 0 | 47.2626 | 11.7545 | 0 | 0 | 35.4469 | 0 | 0 | 0.061092 | -0.14496 | 0 | 0 | 0 | 49.5356 | 12.321 | 0 | 0 | 37.1517 | 0 | 0 | 0.062872 | -0.15862 | 0 | 0 | 0 | 6.4936 | 1.6151 | 0 | 0 | 4.8702 | 0 | 0 | 0.008252 | -0.044791 | 0 | 0 | 0 | 0 | 0 | 0 | 0 | 0 | 0 | 0 | 0 | 0 | 0 | 0 | 0 | 0 | 0 | 0 | 0 | 0 | 0 | 0 | 0 | 0 | 0 | 0 | 0
Byggevare | Overflade, Facademaling, akryl maling | 3 | 2.4359 | 0.60466 | 0 | 0 | 1.8269 | 0 | 0 | 0.0043074 | -0.010824 | 0 | 0 | 0 | 3.4361e-14 | 8.5664e-15 | 0 | 0 | 2.5771e-14 | 0 | 0 | 2.3929e-17 | -2.4766e-16 | 0 | 0 | 0 | 0.00093653 | 0.00023206 | 0 | 0 | 0.00070239 | 0 | 0 | 2.0748e-06 | -9.2935e-07 | 0 | 0 | 0 | 0.0098141 | 0.0024262 | 0 | 0 | 0.0073606 | 0 | 0 | 2.7363e-05 | -9.0977e-06 | 0 | 0 | 0 | 0.00077687 | 0.00019114 | 0 | 0 | 0.00058265 | 0 | 0 | 3.0787e-06 | -1.7228e-06 | 0 | 0 | 0 | 1.3051e-05 | 3.2622e-06 | 0 | 0 | 9.788e-06 | 0 | 0 | 4.366e-10 | -2.6659e-09 | 0 | 0 | 0 | 47.2626 | 11.7545 | 0 | 0 | 35.4469 | 0 | 0 | 0.061092 | -0.14496 | 0 | 0 | 0 | 49.5356 | 12.321 | 0 | 0 | 37.1517 | 0 | 0 | 0.062872 | -0.15862 | 0 | 0 | 0 | 6.4936 | 1.6151 | 0 | 0 | 4.8702 | 0 | 0 | 0.008252 | -0.044791 | 0 | 0 | 0 | 0 | 0 | 0 | 0 | 0 | 0 | 0 | 0 | 0 | 0 | 0 | 0 | 0 | 0 | 0 | 0 | 0 | 0 | 0 | 0 | 0 | 0 | 0 | 0
Bygningsdel | Indervægge 165/190mm |  | 0.45819 | 0.23416 | 0 | 0 | 0.21637 | 0 | 0.0005646 | 0.0070948 | -0.02558 | 0 | 0 | 0 | 8.9468e-10 | 8.9467e-10 | 0 | 0 | 3.0522e-15 | 0 | 4.8191e-18 | 1.253e-14 | 1.1993e-16 | 0 | 0 | 0 | 0.00015262 | 6.5335e-05 | 0 | 0 | 8.3189e-05 | 0 | 1.6264e-07 | 3.9348e-06 | -7.4301e-06 | 0 | 0 | 0 | 0.0016558 | 0.00074038 | 0 | 0 | 0.00087175 | 0 | 8.4409e-07 | 4.2862e-05 | -5.7126e-05 | 0 | 0 | 0 | 0.0001788 | 0.00010346 | 0 | 0 | 6.9007e-05 | 0 | 1.0492e-07 | 6.2311e-06 | -4.8599e-06 | 0 | 0 | 0 | 1.6819e-06 | 5.2001e-07 | 0 | 0 | 1.1593e-06 | 0 | 9.4865e-11 | 2.5447e-09 | 2.626e-10 | 0 | 0 | 0 | 7.8358 | 3.5206 | 0 | 0 | 4.1982 | 0 | 0.020155 | 0.096795 | -0.20937 | 0 | 0 | 0 | 8.1695 | 3.6535 | 0 | 0 | 4.4001 | 0 | 0.02059 | 0.09535 | -0.20254 | 0 | 0 | 0 | 1.7158 | 1.1163 | 0 | 0 | 0.57681 | 0 | 0.0009115 | 0.021724 | 0.015662 | 0 | 0 | 0 | 0 | 0 | 0 | 0 | 0 | 0 | 0 | 0 | 0 | 0 | 0 | 0 | 5.3281e-06 | 5.3281e-06 | 0 | 0 | 0 | 0 | 0 | 0 | 0 | 0 | 0 | 0
Konstruktion | Gipsplader |  | 0.10468 | 0.098413 | 0 | 0 | 0 | 0 | 0 | 0.0062627 | 0 | 0 | 0 | 0 | 8.9468e-10 | 8.9467e-10 | 0 | 0 | 0 | 0 | 0 | 1.2525e-14 | 0 | 0 | 0 | 0 | 2.4111e-05 | 2.0577e-05 | 0 | 0 | 0 | 0 | 0 | 3.5339e-06 | 0 | 0 | 0 | 0 | 0.00027914 | 0.00024156 | 0 | 0 | 0 | 0 | 0 | 3.7576e-05 | 0 | 0 | 0 | 0 | 5.9316e-05 | 5.368e-05 | 0 | 0 | 0 | 0 | 0 | 5.6364e-06 | 0 | 0 | 0 | 0 | 1.2771e-07 | 1.2525e-07 | 0 | 0 | 0 | 0 | 0 | 2.4603e-09 | 0 | 0 | 0 | 0 | 1.5612 | 1.4762 | 0 | 0 | 0 | 0 | 0 | 0.084993 | 0 | 0 | 0 | 0 | 1.6041 | 1.5209 | 0 | 0 | 0 | 0 | 0 | 0.083204 | 0 | 0 | 0 | 0 | 0.87006 | 0.84993 | 0 | 0 | 0 | 0 | 0 | 0.02013 | 0 | 0 | 0 | 0 | 0 | 0 | 0 | 0 | 0 | 0 | 0 | 0 | 0 | 0 | 0 | 0 | 0 | 0 | 0 | 0 | 0 | 0 | 0 | 0 | 0 | 0 | 0 | 0
Byggevare | Gipsplade, Gyproc Normal | 0 | 0.10468 | 0.098413 | 0 | 0 | 0 | 0 | 0 | 0.0062627 | 0 | 0 | 0 | 0 | 8.9468e-10 | 8.9467e-10 | 0 | 0 | 0 | 0 | 0 | 1.2525e-14 | 0 | 0 | 0 | 0 | 2.4111e-05 | 2.0577e-05 | 0 | 0 | 0 | 0 | 0 | 3.5339e-06 | 0 | 0 | 0 | 0 | 0.00027914 | 0.00024156 | 0 | 0 | 0 | 0 | 0 | 3.7576e-05 | 0 | 0 | 0 | 0 | 5.9316e-05 | 5.368e-05 | 0 | 0 | 0 | 0 | 0 | 5.6364e-06 | 0 | 0 | 0 | 0 | 1.2771e-07 | 1.2525e-07 | 0 | 0 | 0 | 0 | 0 | 2.4603e-09 | 0 | 0 | 0 | 0 | 1.5612 | 1.4762 | 0 | 0 | 0 | 0 | 0 | 0.084993 | 0 | 0 | 0 | 0 | 1.6041 | 1.5209 | 0 | 0 | 0 | 0 | 0 | 0.083204 | 0 | 0 | 0 | 0 | 0.87006 | 0.84993 | 0 | 0 | 0 | 0 | 0 | 0.02013 | 0 | 0 | 0 | 0 | 0 | 0 | 0 | 0 | 0 | 0 | 0 | 0 | 0 | 0 | 0 | 0 | 0 | 0 | 0 | 0 | 0 | 0 | 0 | 0 | 0 | 0 | 0 | 0
Konstruktion | Midterdel, stålskelet, mineraluld (Klon) |  | 0.065018 | 0.064131 | 0 | 0 | 0 | 0 | 0.0005646 | 0.00032196 | -0.024298 | 0 | 0 | 0 | 5.3798e-16 | 5.3137e-16 | 0 | 0 | 0 | 0 | 4.8191e-18 | 1.7886e-18 | 1.4926e-16 | 0 | 0 | 0 | 1.7592e-05 | 1.7274e-05 | 0 | 0 | 0 | 0 | 1.6264e-07 | 1.5508e-07 | -7.32e-06 | 0 | 0 | 0 | 0.00021436 | 0.00021147 | 0 | 0 | 0 | 0 | 8.4409e-07 | 2.0453e-06 | -5.6049e-05 | 0 | 0 | 0 | 2.7479e-05 | 2.7144e-05 | 0 | 0 | 0 | 0 | 1.0492e-07 | 2.3012e-07 | -4.6558e-06 | 0 | 0 | 0 | 8.521e-09 | 8.3935e-09 | 0 | 0 | 0 | 0 | 9.4865e-11 | 3.2634e-11 | 5.7834e-10 | 0 | 0 | 0 | 0.67701 | 0.65229 | 0 | 0 | 0 | 0 | 0.020155 | 0.0045664 | -0.1922 | 0 | 0 | 0 | 0.69863 | 0.67334 | 0 | 0 | 0 | 0 | 0.02059 | 0.0046994 | -0.18375 | 0 | 0 | 0 | 0.076642 | 0.075114 | 0 | 0 | 0 | 0 | 0.0009115 | 0.0006168 | 0.020967 | 0 | 0 | 0 | 0 | 0 | 0 | 0 | 0 | 0 | 0 | 0 | 0 | 0 | 0 | 0 | 5.3281e-06 | 5.3281e-06 | 0 | 0 | 0 | 0 | 0 | 0 | 0 | 0 | 0 | 0
Byggevare | Mineraluld, alm. | 0 | 0.03243 | 0.031552 | 0 | 0 | 0 | 0 | 0.0005646 | 0.0003128 | 0 | 0 | 0 | 0 | 4.9044e-16 | 4.8388e-16 | 0 | 0 | 0 | 0 | 4.8191e-18 | 1.7377e-18 | 0 | 0 | 0 | 0 | 7.9295e-06 | 7.6162e-06 | 0 | 0 | 0 | 0 | 1.6264e-07 | 1.5068e-07 | 0 | 0 | 0 | 0 | 0.0001441 | 0.00014127 | 0 | 0 | 0 | 0 | 8.4409e-07 | 1.9871e-06 | 0 | 0 | 0 | 0 | 2.0771e-05 | 2.0443e-05 | 0 | 0 | 0 | 0 | 1.0492e-07 | 2.2357e-07 | 0 | 0 | 0 | 0 | 6.8071e-09 | 6.6805e-09 | 0 | 0 | 0 | 0 | 9.4865e-11 | 3.1706e-11 | 0 | 0 | 0 | 0 | 0.38438 | 0.35979 | 0 | 0 | 0 | 0 | 0.020155 | 0.0044365 | 0 | 0 | 0 | 0 | 0.40182 | 0.37667 | 0 | 0 | 0 | 0 | 0.02059 | 0.0045658 | 0 | 0 | 0 | 0 | 0.062607 | 0.061096 | 0 | 0 | 0 | 0 | 0.0009115 | 0.00059926 | 0 | 0 | 0 | 0 | 0 | 0 | 0 | 0 | 0 | 0 | 0 | 0 | 0 | 0 | 0 | 0 | 5.3281e-06 | 5.3281e-06 | 0 | 0 | 0 | 0 | 0 | 0 | 0 | 0 | 0 | 0
Byggevare | Stålplade (0,3-3,0mm) | 0 | 0.032588 | 0.032578 | 0 | 0 | 0 | 0 | 0 | 9.1534e-06 | -0.024298 | 0 | 0 | 0 | 4.7544e-17 | 4.7493e-17 | 0 | 0 | 0 | 0 | 0 | 5.0862e-20 | 1.4926e-16 | 0 | 0 | 0 | 9.6621e-06 | 9.6577e-06 | 0 | 0 | 0 | 0 | 0 | 4.4091e-09 | -7.32e-06 | 0 | 0 | 0 | 7.0267e-05 | 7.0208e-05 | 0 | 0 | 0 | 0 | 0 | 5.8149e-08 | -5.6049e-05 | 0 | 0 | 0 | 6.7081e-06 | 6.7016e-06 | 0 | 0 | 0 | 0 | 0 | 6.5423e-09 | -4.6558e-06 | 0 | 0 | 0 | 1.7139e-09 | 1.713e-09 | 0 | 0 | 0 | 0 | 0 | 9.278e-13 | 5.7834e-10 | 0 | 0 | 0 | 0.29262 | 0.29249 | 0 | 0 | 0 | 0 | 0 | 0.00012982 | -0.1922 | 0 | 0 | 0 | 0.29681 | 0.29668 | 0 | 0 | 0 | 0 | 0 | 0.00013361 | -0.18375 | 0 | 0 | 0 | 0.014036 | 0.014018 | 0 | 0 | 0 | 0 | 0 | 1.7536e-05 | 0.020967 | 0 | 0 | 0 | 0 | 0 | 0 | 0 | 0 | 0 | 0 | 0 | 0 | 0 | 0 | 0 | 0 | 0 | 0 | 0 | 0 | 0 | 0 | 0 | 0 | 0 | 0 | 0
Konstruktion | Vægside, malerbehandling, akrylmaling, fuldspartling (Klon) |  | 0.2885 | 0.071614 | 0 | 0 | 0.21637 | 0 | 0 | 0.00051015 | -0.0012819 | 0 | 0 | 0 | 4.0696e-15 | 1.0146e-15 | 0 | 0 | 3.0522e-15 | 0 | 0 | 2.834e-18 | -2.9332e-17 | 0 | 0 | 0 | 0.00011092 | 2.7484e-05 | 0 | 0 | 8.3189e-05 | 0 | 0 | 2.4574e-07 | -1.1007e-07 | 0 | 0 | 0 | 0.0011623 | 0.00028734 | 0 | 0 | 0.00087175 | 0 | 0 | 3.2408e-06 | -1.0775e-06 | 0 | 0 | 0 | 9.2009e-05 | 2.2638e-05 | 0 | 0 | 6.9007e-05 | 0 | 0 | 3.6462e-07 | -2.0404e-07 | 0 | 0 | 0 | 1.5457e-06 | 3.8637e-07 | 0 | 0 | 1.1593e-06 | 0 | 0 | 5.171e-11 | -3.1574e-10 | 0 | 0 | 0 | 5.5976 | 1.3922 | 0 | 0 | 4.1982 | 0 | 0 | 0.0072355 | -0.017169 | 0 | 0 | 0 | 5.8668 | 1.4592 | 0 | 0 | 4.4001 | 0 | 0 | 0.0074463 | -0.018786 | 0 | 0 | 0 | 0.76907 | 0.19129 | 0 | 0 | 0.57681 | 0 | 0 | 0.00097733 | -0.0053049 | 0 | 0 | 0 | 0 | 0 | 0 | 0 | 0 | 0 | 0 | 0 | 0 | 0 | 0 | 0 | 0 | 0 | 0 | 0 | 0 | 0 | 0 | 0 | 0 | 0 | 0 | 0
Byggevare | Overflade, Facademaling, akryl maling | 3 | 0.2885 | 0.071614 | 0 | 0 | 0.21637 | 0 | 0 | 0.00051015 | -0.0012819 | 0 | 0 | 0 | 4.0696e-15 | 1.0146e-15 | 0 | 0 | 3.0522e-15 | 0 | 0 | 2.834e-18 | -2.9332e-17 | 0 | 0 | 0 | 0.00011092 | 2.7484e-05 | 0 | 0 | 8.3189e-05 | 0 | 0 | 2.4574e-07 | -1.1007e-07 | 0 | 0 | 0 | 0.0011623 | 0.00028734 | 0 | 0 | 0.00087175 | 0 | 0 | 3.2408e-06 | -1.0775e-06 | 0 | 0 | 0 | 9.2009e-05 | 2.2638e-05 | 0 | 0 | 6.9007e-05 | 0 | 0 | 3.6462e-07 | -2.0404e-07 | 0 | 0 | 0 | 1.5457e-06 | 3.8637e-07 | 0 | 0 | 1.1593e-06 | 0 | 0 | 5.171e-11 | -3.1574e-10 | 0 | 0 | 0 | 5.5976 | 1.3922 | 0 | 0 | 4.1982 | 0 | 0 | 0.0072355 | -0.017169 | 0 | 0 | 0 | 5.8668 | 1.4592 | 0 | 0 | 4.4001 | 0 | 0 | 0.0074463 | -0.018786 | 0 | 0 | 0 | 0.76907 | 0.19129 | 0 | 0 | 0.57681 | 0 | 0 | 0.00097733 | -0.0053049 | 0 | 0 | 0 | 0 | 0 | 0 | 0 | 0 | 0 | 0 | 0 | 0 | 0 | 0 | 0 | 0 | 0 | 0 | 0 | 0 | 0 | 0 | 0 | 0 | 0 | 0 | 0
Bygningsdel | Indervægge 95/85mm |  | 0.99199 | 0.95802 | 0 | 0 | 0 | 0 | 0.0047725 | 0.02919 | -0.20539 | 0 | 0 | 0 | 3.7813e-09 | 3.7812e-09 | 0 | 0 | 0 | 0 | 4.0735e-17 | 5.2952e-14 | 1.2617e-15 | 0 | 0 | 0 | 0.0002506 | 0.00023298 | 0 | 0 | 0 | 0 | 1.3747e-06 | 1.6247e-05 | -6.1875e-05 | 0 | 0 | 0 | 0.0029917 | 0.0028085 | 0 | 0 | 0 | 0 | 7.1349e-06 | 0.0001761 | -0.00047377 | 0 | 0 | 0 | 0.00048297 | 0.00045632 | 0 | 0 | 0 | 0 | 8.8684e-07 | 2.5767e-05 | -3.9355e-05 | 0 | 0 | 0 | 6.118e-07 | 6.0032e-07 | 0 | 0 | 0 | 0 | 8.0188e-10 | 1.0674e-08 | 4.8886e-09 | 0 | 0 | 0 | 12.3209 | 11.7527 | 0 | 0 | 0 | 0 | 0.17036 | 0.39782 | -1.6246 | 0 | 0 | 0 | 12.6852 | 12.1197 | 0 | 0 | 0 | 0 | 0.17404 | 0.39138 | -1.5532 | 0 | 0 | 0 | 4.3251 | 4.2271 | 0 | 0 | 0 | 0 | 0.0077047 | 0.090291 | 0.17723 | 0 | 0 | 0 | 0 | 0 | 0 | 0 | 0 | 0 | 0 | 0 | 0 | 0 | 0 | 0 | 4.5037e-05 | 4.5037e-05 | 0 | 0 | 0 | 0 | 0 | 0 | 0 | 0 | 0 | 0
Konstruktion | Gipsplader (Klon) |  | 0.4424 | 0.41594 | 0 | 0 | 0 | 0 | 0 | 0.026469 | 0 | 0 | 0 | 0 | 3.7813e-09 | 3.7812e-09 | 0 | 0 | 0 | 0 | 0 | 5.2937e-14 | 0 | 0 | 0 | 0 | 0.0001019 | 8.6968e-05 | 0 | 0 | 0 | 0 | 0 | 1.4936e-05 | 0 | 0 | 0 | 0 | 0.0011797 | 0.0010209 | 0 | 0 | 0 | 0 | 0 | 0.00015881 | 0 | 0 | 0 | 0 | 0.0002507 | 0.00022687 | 0 | 0 | 0 | 0 | 0 | 2.3822e-05 | 0 | 0 | 0 | 0 | 5.3977e-07 | 5.2937e-07 | 0 | 0 | 0 | 0 | 0 | 1.0398e-08 | 0 | 0 | 0 | 0 | 6.5982 | 6.239 | 0 | 0 | 0 | 0 | 0 | 0.35922 | 0 | 0 | 0 | 0 | 6.7797 | 6.4281 | 0 | 0 | 0 | 0 | 0 | 0.35165 | 0 | 0 | 0 | 0 | 3.6772 | 3.5922 | 0 | 0 | 0 | 0 | 0 | 0.085078 | 0 | 0 | 0 | 0 | 0 | 0 | 0 | 0 | 0 | 0 | 0 | 0 | 0 | 0 | 0 | 0 | 0 | 0 | 0 | 0 | 0 | 0 | 0 | 0 | 0 | 0 | 0 | 0
Byggevare | Gipsplade, Gyproc Normal | 0 | 0.4424 | 0.41594 | 0 | 0 | 0 | 0 | 0 | 0.026469 | 0 | 0 | 0 | 0 | 3.7813e-09 | 3.7812e-09 | 0 | 0 | 0 | 0 | 0 | 5.2937e-14 | 0 | 0 | 0 | 0 | 0.0001019 | 8.6968e-05 | 0 | 0 | 0 | 0 | 0 | 1.4936e-05 | 0 | 0 | 0 | 0 | 0.0011797 | 0.0010209 | 0 | 0 | 0 | 0 | 0 | 0.00015881 | 0 | 0 | 0 | 0 | 0.0002507 | 0.00022687 | 0 | 0 | 0 | 0 | 0 | 2.3822e-05 | 0 | 0 | 0 | 0 | 5.3977e-07 | 5.2937e-07 | 0 | 0 | 0 | 0 | 0 | 1.0398e-08 | 0 | 0 | 0 | 0 | 6.5982 | 6.239 | 0 | 0 | 0 | 0 | 0 | 0.35922 | 0 | 0 | 0 | 0 | 6.7797 | 6.4281 | 0 | 0 | 0 | 0 | 0 | 0.35165 | 0 | 0 | 0 | 0 | 3.6772 | 3.5922 | 0 | 0 | 0 | 0 | 0 | 0.085078 | 0 | 0 | 0 | 0 | 0 | 0 | 0 | 0 | 0 | 0 | 0 | 0 | 0 | 0 | 0 | 0 | 0 | 0 | 0 | 0 | 0 | 0 | 0 | 0 | 0 | 0 | 0 | 0
Konstruktion | Midterdel, stålskelet, mineraluld (Klon) |  | 0.54958 | 0.54209 | 0 | 0 | 0 | 0 | 0.0047725 | 0.0027214 | -0.20539 | 0 | 0 | 0 | 4.5475e-15 | 4.4916e-15 | 0 | 0 | 0 | 0 | 4.0735e-17 | 1.5119e-17 | 1.2617e-15 | 0 | 0 | 0 | 0.0001487 | 0.00014601 | 0 | 0 | 0 | 0 | 1.3747e-06 | 1.3109e-06 | -6.1875e-05 | 0 | 0 | 0 | 0.001812 | 0.0017876 | 0 | 0 | 0 | 0 | 7.1349e-06 | 1.7288e-05 | -0.00047377 | 0 | 0 | 0 | 0.00023228 | 0.00022945 | 0 | 0 | 0 | 0 | 8.8684e-07 | 1.9451e-06 | -3.9355e-05 | 0 | 0 | 0 | 7.2027e-08 | 7.0949e-08 | 0 | 0 | 0 | 0 | 8.0188e-10 | 2.7585e-10 | 4.8886e-09 | 0 | 0 | 0 | 5.7226 | 5.5137 | 0 | 0 | 0 | 0 | 0.17036 | 0.038599 | -1.6246 | 0 | 0 | 0 | 5.9054 | 5.6916 | 0 | 0 | 0 | 0 | 0.17404 | 0.039723 | -1.5532 | 0 | 0 | 0 | 0.64785 | 0.63493 | 0 | 0 | 0 | 0 | 0.0077047 | 0.0052137 | 0.17723 | 0 | 0 | 0 | 0 | 0 | 0 | 0 | 0 | 0 | 0 | 0 | 0 | 0 | 0 | 0 | 4.5037e-05 | 4.5037e-05 | 0 | 0 | 0 | 0 | 0 | 0 | 0 | 0 | 0 | 0
Byggevare | Mineraluld, alm. | 0 | 0.27412 | 0.26671 | 0 | 0 | 0 | 0 | 0.0047725 | 0.0026441 | 0 | 0 | 0 | 0 | 4.1456e-15 | 4.0902e-15 | 0 | 0 | 0 | 0 | 4.0735e-17 | 1.4689e-17 | 0 | 0 | 0 | 0 | 6.7027e-05 | 6.4379e-05 | 0 | 0 | 0 | 0 | 1.3747e-06 | 1.2736e-06 | 0 | 0 | 0 | 0 | 0.001218 | 0.0011941 | 0 | 0 | 0 | 0 | 7.1349e-06 | 1.6797e-05 | 0 | 0 | 0 | 0 | 0.00017557 | 0.0001728 | 0 | 0 | 0 | 0 | 8.8684e-07 | 1.8898e-06 | 0 | 0 | 0 | 0 | 5.7539e-08 | 5.6469e-08 | 0 | 0 | 0 | 0 | 8.0188e-10 | 2.6801e-10 | 0 | 0 | 0 | 0 | 3.2491 | 3.0413 | 0 | 0 | 0 | 0 | 0.17036 | 0.037501 | 0 | 0 | 0 | 0 | 3.3965 | 3.1839 | 0 | 0 | 0 | 0 | 0.17404 | 0.038594 | 0 | 0 | 0 | 0 | 0.5292 | 0.51643 | 0 | 0 | 0 | 0 | 0.0077047 | 0.0050655 | 0 | 0 | 0 | 0 | 0 | 0 | 0 | 0 | 0 | 0 | 0 | 0 | 0 | 0 | 0 | 0 | 4.5037e-05 | 4.5037e-05 | 0 | 0 | 0 | 0 | 0 | 0 | 0 | 0 | 0 | 0
Byggevare | Stålplade (0,3-3,0mm) | 0 | 0.27546 | 0.27538 | 0 | 0 | 0 | 0 | 0 | 7.7372e-05 | -0.20539 | 0 | 0 | 0 | 4.0188e-16 | 4.0145e-16 | 0 | 0 | 0 | 0 | 0 | 4.2993e-19 | 1.2617e-15 | 0 | 0 | 0 | 8.1672e-05 | 8.1635e-05 | 0 | 0 | 0 | 0 | 0 | 3.727e-08 | -6.1875e-05 | 0 | 0 | 0 | 0.00059395 | 0.00059346 | 0 | 0 | 0 | 0 | 0 | 4.9152e-07 | -0.00047377 | 0 | 0 | 0 | 5.6703e-05 | 5.6648e-05 | 0 | 0 | 0 | 0 | 0 | 5.5301e-08 | -3.9355e-05 | 0 | 0 | 0 | 1.4487e-08 | 1.448e-08 | 0 | 0 | 0 | 0 | 0 | 7.8426e-12 | 4.8886e-09 | 0 | 0 | 0 | 2.4735 | 2.4724 | 0 | 0 | 0 | 0 | 0 | 0.0010974 | -1.6246 | 0 | 0 | 0 | 2.5089 | 2.5078 | 0 | 0 | 0 | 0 | 0 | 0.0011294 | -1.5532 | 0 | 0 | 0 | 0.11864 | 0.11849 | 0 | 0 | 0 | 0 | 0 | 0.00014823 | 0.17723 | 0 | 0 | 0 | 0 | 0 | 0 | 0 | 0 | 0 | 0 | 0 | 0 | 0 | 0 | 0 | 0 | 0 | 0 | 0 | 0 | 0 | 0 | 0 | 0 | 0 | 0 | 0
Bygningsdel | Kølelementvæg |  | 0.11736 | 0.057998 | 0 | 0 | 0.058679 | 0 | 0.00068005 | 1.5964e-06 | -0.013099 | 0 | 0 | 0 | 5.2279e-15 | 2.6135e-15 | 0 | 0 | 2.6139e-15 | 0 | 4.6186e-19 | 8.8704e-21 | -4.5227e-17 | 0 | 0 | 0 | 2.2559e-05 | 1.1272e-05 | 0 | 0 | 1.128e-05 | 0 | 7.1922e-09 | 7.6896e-10 | -3.0833e-06 | 0 | 0 | 0 | 0.0002125 | 0.00010616 | 0 | 0 | 0.00010625 | 0 | 7.8043e-08 | 1.0141e-08 | -4.7793e-05 | 0 | 0 | 0 | 2.6608e-05 | 1.3286e-05 | 0 | 0 | 1.3304e-05 | 0 | 1.7104e-08 | 1.141e-09 | -3.3186e-06 | 0 | 0 | 0 | 7.287e-07 | 3.6435e-07 | 0 | 0 | 3.6435e-07 | 0 | 4.8397e-12 | 1.6181e-13 | -3.8554e-07 | 0 | 0 | 0 | 2.1558 | 1.0776 | 0 | 0 | 1.0779 | 0 | 0.00029302 | 2.2642e-05 | -0.15966 | 0 | 0 | 0 | 2.2489 | 1.1241 | 0 | 0 | 1.1244 | 0 | 0.00032287 | 2.3301e-05 | -0.16212 | 0 | 0 | 0 | 0.27994 | 0.13989 | 0 | 0 | 0.13997 | 0 | 8.318e-05 | 3.0583e-06 | -0.033027 | 0 | 0 | 0 | 0 | 0 | 0 | 0 | 0 | 0 | 0 | 0 | 0 | 0 | 0 | 0 | 0 | 0 | 0 | 0 | 0 | 0 | 0 | 0 | 0 | 0 | 0 | 0
Konstruktion | 211005 (SL) |  | 0.11736 | 0.057998 | 0 | 0 | 0.058679 | 0 | 0.00068005 | 1.5964e-06 | -0.013099 | 0 | 0 | 0 | 5.2279e-15 | 2.6135e-15 | 0 | 0 | 2.6139e-15 | 0 | 4.6186e-19 | 8.8704e-21 | -4.5227e-17 | 0 | 0 | 0 | 2.2559e-05 | 1.1272e-05 | 0 | 0 | 1.128e-05 | 0 | 7.1922e-09 | 7.6896e-10 | -3.0833e-06 | 0 | 0 | 0 | 0.0002125 | 0.00010616 | 0 | 0 | 0.00010625 | 0 | 7.8043e-08 | 1.0141e-08 | -4.7793e-05 | 0 | 0 | 0 | 2.6608e-05 | 1.3286e-05 | 0 | 0 | 1.3304e-05 | 0 | 1.7104e-08 | 1.141e-09 | -3.3186e-06 | 0 | 0 | 0 | 7.287e-07 | 3.6435e-07 | 0 | 0 | 3.6435e-07 | 0 | 4.8397e-12 | 1.6181e-13 | -3.8554e-07 | 0 | 0 | 0 | 2.1558 | 1.0776 | 0 | 0 | 1.0779 | 0 | 0.00029302 | 2.2642e-05 | -0.15966 | 0 | 0 | 0 | 2.2489 | 1.1241 | 0 | 0 | 1.1244 | 0 | 0.00032287 | 2.3301e-05 | -0.16212 | 0 | 0 | 0 | 0.27994 | 0.13989 | 0 | 0 | 0.13997 | 0 | 8.318e-05 | 3.0583e-06 | -0.033027 | 0 | 0 | 0 | 0 | 0 | 0 | 0 | 0 | 0 | 0 | 0 | 0 | 0 | 0 | 0 | 0 | 0 | 0 | 0 | 0 | 0 | 0 | 0 | 0 | 0 | 0 | 0
Byggevare | Polyurethanskum (rørisolering) | 1 | 0.10131 | 0.049976 | 0 | 0 | 0.050656 | 0 | 0.00068005 | 0 | -0.00062988 | 0 | 0 | 0 | 5.0437e-15 | 2.5214e-15 | 0 | 0 | 2.5218e-15 | 0 | 4.6186e-19 | 0 | -1.4599e-17 | 0 | 0 | 0 | 1.7624e-05 | 8.805e-06 | 0 | 0 | 8.8122e-06 | 0 | 7.1922e-09 | 0 | -5.4177e-08 | 0 | 0 | 0 | 0.00011504 | 5.7441e-05 | 0 | 0 | 5.7519e-05 | 0 | 7.8043e-08 | 0 | -5.3209e-07 | 0 | 0 | 0 | 2.1955e-05 | 1.096e-05 | 0 | 0 | 1.0977e-05 | 0 | 1.7104e-08 | 0 | -1.0084e-07 | 0 | 0 | 0 | 1.8109e-08 | 9.0498e-09 | 0 | 0 | 9.0546e-09 | 0 | 4.8397e-12 | 0 | -1.5667e-10 | 0 | 0 | 0 | 1.9623 | 0.98084 | 0 | 0 | 0.98113 | 0 | 0.00029302 | 0 | -0.0084097 | 0 | 0 | 0 | 2.0438 | 1.0216 | 0 | 0 | 1.0219 | 0 | 0.00032287 | 0 | -0.009215 | 0 | 0 | 0 | 0.23627 | 0.11805 | 0 | 0 | 0.11814 | 0 | 8.318e-05 | 0 | -0.0026401 | 0 | 0 | 0 | 0 | 0 | 0 | 0 | 0 | 0 | 0 | 0 | 0 | 0 | 0 | 0 | 0 | 0 | 0 | 0 | 0 | 0 | 0 | 0 | 0 | 0 | 0 | 0
Byggevare | Stålplade, rustfri | 1 | 0.016046 | 0.0080215 | 0 | 0 | 0.0080231 | 0 | 0 | 1.5964e-06 | -0.012469 | 0 | 0 | 0 | 1.8421e-16 | 9.2098e-17 | 0 | 0 | 9.2107e-17 | 0 | 0 | 8.8704e-21 | -3.0628e-17 | 0 | 0 | 0 | 4.9347e-06 | 2.4666e-06 | 0 | 0 | 2.4673e-06 | 0 | 0 | 7.6896e-10 | -3.0291e-06 | 0 | 0 | 0 | 9.7461e-05 | 4.872e-05 | 0 | 0 | 4.873e-05 | 0 | 0 | 1.0141e-08 | -4.7261e-05 | 0 | 0 | 0 | 4.6535e-06 | 2.3256e-06 | 0 | 0 | 2.3268e-06 | 0 | 0 | 1.141e-09 | -3.2177e-06 | 0 | 0 | 0 | 7.1059e-07 | 3.553e-07 | 0 | 0 | 3.553e-07 | 0 | 0 | 1.6181e-13 | -3.8539e-07 | 0 | 0 | 0 | 0.19355 | 0.096753 | 0 | 0 | 0.096776 | 0 | 0 | 2.2642e-05 | -0.15125 | 0 | 0 | 0 | 0.20513 | 0.10254 | 0 | 0 | 0.10256 | 0 | 0 | 2.3301e-05 | -0.15291 | 0 | 0 | 0 | 0.043669 | 0.021831 | 0 | 0 | 0.021835 | 0 | 0 | 3.0583e-06 | -0.030387 | 0 | 0 | 0 | 0 | 0 | 0 | 0 | 0 | 0 | 0 | 0 | 0 | 0 | 0 | 0 | 0 | 0 | 0 | 0 | 0 | 0 | 0 | 0 | 0 | 0 | 0 | 0
Undergruppe | Ikke-bærende indervægge i kælderen |  | 2.163 | 0.27951 | 0 | 0 | 0 | 0 | 1.8787 | 0.004804 | -0.52467 | 0 | 0 | 0 | 1.6764e-12 | 1.6757e-12 | 0 | 0 | 0 | 0 | 6.5871e-16 | 2.6688e-17 | 9.9785e-11 | 0 | 0 | 0 | 0.00077856 | 0.000759 | 0 | 0 | 0 | 0 | 1.725e-05 | 2.3141e-06 | -5.3197e-05 | 0 | 0 | 0 | 0.0028445 | 0.0026236 | 0 | 0 | 0 | 0 | 0.00019035 | 3.0518e-05 | -0.00043193 | 0 | 0 | 0 | 0.00042251 | 0.00038666 | 0 | 0 | 0 | 0 | 3.2425e-05 | 3.4337e-06 | -6.902e-05 | 0 | 0 | 0 | 4.5599e-06 | 4.5431e-06 | 0 | 0 | 0 | 0 | 1.6337e-08 | 4.8694e-10 | -2.209e-07 | 0 | 0 | 0 | 14.7164 | 14.1591 | 0 | 0 | 0 | 0 | 0.4892 | 0.068136 | -9.1478 | 0 | 0 | 0 | 5.6094 | 5.0331 | 0 | 0 | 0 | 0 | 0.50624 | 0.070121 | -9.9964 | 0 | 0 | 0 | 24.4717 | 24.3972 | 0 | 0 | 0 | 0 | 0.065216 | 0.0092035 | -2.79 | 0 | 0 | 0 | 0 | 0 | 0 | 0 | 0 | 0 | 0 | 0 | 0 | 0 | 0 | 0 | 0 | 0 | 0 | 0 | 0 | 0 | 0 | 0 | 0 | 0 | 0 | 0
Bygningsdel | Porebetonvæg |  | 1.4129 | 1.3884 | 0 | 0 | 0 | 0 | 0.024491 | 0 | -0.0074793 | 0 | 0 | 0 | 1.3469e-12 | 1.3468e-12 | 0 | 0 | 0 | 0 | 1.3873e-16 | 0 | -1.4435e-16 | 0 | 0 | 0 | 0.00015404 | 0.00013967 | 0 | 0 | 0 | 0 | 1.4374e-05 | 0 | 1.6236e-06 | 0 | 0 | 0 | 0.0016798 | 0.0015214 | 0 | 0 | 0 | 0 | 0.00015839 | 0 | -1.7662e-05 | 0 | 0 | 0 | 0.00022066 | 0.00019371 | 0 | 0 | 0 | 0 | 2.695e-05 | 0 | -3.4368e-06 | 0 | 0 | 0 | 3.7377e-06 | 3.7245e-06 | 0 | 0 | 0 | 0 | 1.316e-08 | 0 | -1.6623e-09 | 0 | 0 | 0 | 8.7104 | 8.3136 | 0 | 0 | 0 | 0 | 0.39677 | 0 | -0.090426 | 0 | 0 | 0 | 0.40668 | 9.0619e-06 | 0 | 0 | 0 | 0 | 0.40667 | 0 | -0.099808 | 0 | 0 | 0 | 3.0617 | 3.0179 | 0 | 0 | 0 | 0 | 0.043896 | 0 | -0.028467 | 0 | 0 | 0 | 0 | 0 | 0 | 0 | 0 | 0 | 0 | 0 | 0 | 0 | 0 | 0 | 0 | 0 | 0 | 0 | 0 | 0 | 0 | 0 | 0 | 0 | 0 | 0
Konstruktion | Porebetonvæg |  | 1.4129 | 1.3884 | 0 | 0 | 0 | 0 | 0.024491 | 0 | -0.0074793 | 0 | 0 | 0 | 1.3469e-12 | 1.3468e-12 | 0 | 0 | 0 | 0 | 1.3873e-16 | 0 | -1.4435e-16 | 0 | 0 | 0 | 0.00015404 | 0.00013967 | 0 | 0 | 0 | 0 | 1.4374e-05 | 0 | 1.6236e-06 | 0 | 0 | 0 | 0.0016798 | 0.0015214 | 0 | 0 | 0 | 0 | 0.00015839 | 0 | -1.7662e-05 | 0 | 0 | 0 | 0.00022066 | 0.00019371 | 0 | 0 | 0 | 0 | 2.695e-05 | 0 | -3.4368e-06 | 0 | 0 | 0 | 3.7377e-06 | 3.7245e-06 | 0 | 0 | 0 | 0 | 1.316e-08 | 0 | -1.6623e-09 | 0 | 0 | 0 | 8.7104 | 8.3136 | 0 | 0 | 0 | 0 | 0.39677 | 0 | -0.090426 | 0 | 0 | 0 | 0.40668 | 9.0619e-06 | 0 | 0 | 0 | 0 | 0.40667 | 0 | -0.099808 | 0 | 0 | 0 | 3.0617 | 3.0179 | 0 | 0 | 0 | 0 | 0.043896 | 0 | -0.028467 | 0 | 0 | 0 | 0 | 0 | 0 | 0 | 0 | 0 | 0 | 0 | 0 | 0 | 0 | 0 | 0 | 0 | 0 | 0 | 0 | 0 | 0 | 0 | 0 | 0 | 0 | 0
Byggevare | Xella, Ytong porebeton | 0 | 1.4129 | 1.3884 | 0 | 0 | 0 | 0 | 0.024491 | 0 | -0.0074793 | 0 | 0 | 0 | 1.3469e-12 | 1.3468e-12 | 0 | 0 | 0 | 0 | 1.3873e-16 | 0 | -1.4435e-16 | 0 | 0 | 0 | 0.00015404 | 0.00013967 | 0 | 0 | 0 | 0 | 1.4374e-05 | 0 | 1.6236e-06 | 0 | 0 | 0 | 0.0016798 | 0.0015214 | 0 | 0 | 0 | 0 | 0.00015839 | 0 | -1.7662e-05 | 0 | 0 | 0 | 0.00022066 | 0.00019371 | 0 | 0 | 0 | 0 | 2.695e-05 | 0 | -3.4368e-06 | 0 | 0 | 0 | 3.7377e-06 | 3.7245e-06 | 0 | 0 | 0 | 0 | 1.316e-08 | 0 | -1.6623e-09 | 0 | 0 | 0 | 8.7104 | 8.3136 | 0 | 0 | 0 | 0 | 0.39677 | 0 | -0.090426 | 0 | 0 | 0 | 0.40668 | 9.0619e-06 | 0 | 0 | 0 | 0 | 0.40667 | 0 | -0.099808 | 0 | 0 | 0 | 3.0617 | 3.0179 | 0 | 0 | 0 | 0 | 0.043896 | 0 | -0.028467 | 0 | 0 | 0 | 0 | 0 | 0 | 0 | 0 | 0 | 0 | 0 | 0 | 0 | 0 | 0 | 0 | 0 | 0 | 0 | 0 | 0 | 0 | 0 | 0 | 0 | 0 | 0
Bygningsdel | Vægoverflader auditorie |  | 0.75015 | -1.1089 | 0 | 0 | 0 | 0 | 1.8542 | 0.004804 | -0.51719 | 0 | 0 | 0 | 3.2946e-13 | 3.2892e-13 | 0 | 0 | 0 | 0 | 5.1998e-16 | 2.6688e-17 | 9.9785e-11 | 0 | 0 | 0 | 0.00062452 | 0.00061933 | 0 | 0 | 0 | 0 | 2.8761e-06 | 2.3141e-06 | -5.482e-05 | 0 | 0 | 0 | 0.0011647 | 0.0011022 | 0 | 0 | 0 | 0 | 3.1969e-05 | 3.0518e-05 | -0.00041427 | 0 | 0 | 0 | 0.00020186 | 0.00019295 | 0 | 0 | 0 | 0 | 5.4752e-06 | 3.4337e-06 | -6.5583e-05 | 0 | 0 | 0 | 8.2225e-07 | 8.1858e-07 | 0 | 0 | 0 | 0 | 3.1767e-09 | 4.8694e-10 | -2.1924e-07 | 0 | 0 | 0 | 6.006 | 5.8455 | 0 | 0 | 0 | 0 | 0.092426 | 0.068136 | -9.0574 | 0 | 0 | 0 | 5.2028 | 5.0331 | 0 | 0 | 0 | 0 | 0.099568 | 0.070121 | -9.8966 | 0 | 0 | 0 | 21.4099 | 21.3794 | 0 | 0 | 0 | 0 | 0.02132 | 0.0092035 | -2.7615 | 0 | 0 | 0 | 0 | 0 | 0 | 0 | 0 | 0 | 0 | 0 | 0 | 0 | 0 | 0 | 0 | 0 | 0 | 0 | 0 | 0 | 0 | 0 | 0 | 0 | 0 | 0
Konstruktion | Akustikpaneler auditorie |  | 0.28049 | -1.3262 | 0 | 0 | 0 | 0 | 1.6067 | 0 | -0.4257 | 0 | 0 | 0 | 4.4422e-15 | 4.3805e-15 | 0 | 0 | 0 | 0 | 6.1719e-17 | 0 | -1.3229e-14 | 0 | 0 | 0 | 0.0004869 | 0.00048676 | 0 | 0 | 0 | 0 | 1.4547e-07 | 0 | -3.8313e-05 | 0 | 0 | 0 | 0.0004497 | 0.00044793 | 0 | 0 | 0 | 0 | 1.7666e-06 | 0 | -0.00031359 | 0 | 0 | 0 | 0.0001036 | 0.00010325 | 0 | 0 | 0 | 0 | 3.4892e-07 | 0 | -5.2817e-05 | 0 | 0 | 0 | 4.6738e-08 | 4.6161e-08 | 0 | 0 | 0 | 0 | 5.7713e-10 | 0 | -1.423e-07 | 0 | 0 | 0 | 1.8811 | 1.8663 | 0 | 0 | 0 | 0 | 0.014836 | 0 | -7.6397 | 0 | 0 | 0 | 2.1278 | 2.109 | 0 | 0 | 0 | 0 | 0.018803 | 0 | -8.3649 | 0 | 0 | 0 | 17.8894 | 17.8786 | 0 | 0 | 0 | 0 | 0.010814 | 0 | -2.3945 | 0 | 0 | 0 | 0 | 0 | 0 | 0 | 0 | 0 | 0 | 0 | 0 | 0 | 0 | 0 | 0 | 0 | 0 | 0 | 0 | 0 | 0 | 0 | 0 | 0 | 0 | 0
Byggevare | Træ, egetræ (12% fugt / 10,7% H2O) | 0 | 0.28049 | -1.3262 | 0 | 0 | 0 | 0 | 1.6067 | 0 | -0.4257 | 0 | 0 | 0 | 4.4422e-15 | 4.3805e-15 | 0 | 0 | 0 | 0 | 6.1719e-17 | 0 | -1.3229e-14 | 0 | 0 | 0 | 0.0004869 | 0.00048676 | 0 | 0 | 0 | 0 | 1.4547e-07 | 0 | -3.8313e-05 | 0 | 0 | 0 | 0.0004497 | 0.00044793 | 0 | 0 | 0 | 0 | 1.7666e-06 | 0 | -0.00031359 | 0 | 0 | 0 | 0.0001036 | 0.00010325 | 0 | 0 | 0 | 0 | 3.4892e-07 | 0 | -5.2817e-05 | 0 | 0 | 0 | 4.6738e-08 | 4.6161e-08 | 0 | 0 | 0 | 0 | 5.7713e-10 | 0 | -1.423e-07 | 0 | 0 | 0 | 1.8811 | 1.8663 | 0 | 0 | 0 | 0 | 0.014836 | 0 | -7.6397 | 0 | 0 | 0 | 2.1278 | 2.109 | 0 | 0 | 0 | 0 | 0.018803 | 0 | -8.3649 | 0 | 0 | 0 | 17.8894 | 17.8786 | 0 | 0 | 0 | 0 | 0.010814 | 0 | -2.3945 | 0 | 0 | 0 | 0 | 0 | 0 | 0 | 0 | 0 | 0 | 0 | 0 | 0 | 0 | 0 | 0 | 0 | 0 | 0 | 0 | 0 | 0 | 0 | 0 | 0 | 0 | 0
Konstruktion | Forsatsvæg auditorie |  | 0.069548 | 0.069434 | 0 | 0 | 0 | 0 | 0.00011381 | 0 | -0.025515 | 0 | 0 | 0 | 1.2127e-13 | 1.2085e-13 | 0 | 0 | 0 | 0 | 4.2302e-16 | 0 | 9.98e-11 | 0 | 0 | 0 | 2.4824e-05 | 2.4799e-05 | 0 | 0 | 0 | 0 | 2.4737e-08 | 0 | -1.0992e-05 | 0 | 0 | 0 | 0.00013392 | 0.00013356 | 0 | 0 | 0 | 0 | 3.6026e-07 | 0 | -4.982e-05 | 0 | 0 | 0 | 1.3558e-05 | 1.3517e-05 | 0 | 0 | 0 | 0 | 4.1303e-08 | 0 | -4.1105e-06 | 0 | 0 | 0 | 3.0433e-08 | 3.0378e-08 | 0 | 0 | 0 | 0 | 5.5023e-11 | 0 | -5.5066e-08 | 0 | 0 | 0 | 0.6308 | 0.62954 | 0 | 0 | 0 | 0 | 0.0012603 | 0 | -0.24293 | 0 | 0 | 0 | 0.70991 | 0.70792 | 0 | 0 | 0 | 0 | 0.0019867 | 0 | -0.24521 | 0 | 0 | 0 | 0.09424 | 0.093566 | 0 | 0 | 0 | 0 | 0.00067397 | 0 | 0.001219 | 0 | 0 | 0 | 0 | 0 | 0 | 0 | 0 | 0 | 0 | 0 | 0 | 0 | 0 | 0 | 0 | 0 | 0 | 0 | 0 | 0 | 0 | 0 | 0 | 0 | 0 | 0
Byggevare | Stål, valsede profiler og plader | 0 | 0.069548 | 0.069434 | 0 | 0 | 0 | 0 | 0.00011381 | 0 | -0.025515 | 0 | 0 | 0 | 1.2127e-13 | 1.2085e-13 | 0 | 0 | 0 | 0 | 4.2302e-16 | 0 | 9.98e-11 | 0 | 0 | 0 | 2.4824e-05 | 2.4799e-05 | 0 | 0 | 0 | 0 | 2.4737e-08 | 0 | -1.0992e-05 | 0 | 0 | 0 | 0.00013392 | 0.00013356 | 0 | 0 | 0 | 0 | 3.6026e-07 | 0 | -4.982e-05 | 0 | 0 | 0 | 1.3558e-05 | 1.3517e-05 | 0 | 0 | 0 | 0 | 4.1303e-08 | 0 | -4.1105e-06 | 0 | 0 | 0 | 3.0433e-08 | 3.0378e-08 | 0 | 0 | 0 | 0 | 5.5023e-11 | 0 | -5.5066e-08 | 0 | 0 | 0 | 0.6308 | 0.62954 | 0 | 0 | 0 | 0 | 0.0012603 | 0 | -0.24293 | 0 | 0 | 0 | 0.70991 | 0.70792 | 0 | 0 | 0 | 0 | 0.0019867 | 0 | -0.24521 | 0 | 0 | 0 | 0.09424 | 0.093566 | 0 | 0 | 0 | 0 | 0.00067397 | 0 | 0.001219 | 0 | 0 | 0 | 0 | 0 | 0 | 0 | 0 | 0 | 0 | 0 | 0 | 0 | 0 | 0 | 0 | 0 | 0 | 0 | 0 | 0 | 0 | 0 | 0 | 0 | 0 | 0
Konstruktion | Klinkebelægning toiletter |  | 0.045999 | 0.04478 | 0 | 0 | 0 | 0 | 0.00090569 | 0.0003132 | -0.00030817 | 0 | 0 | 0 | 4.8038e-16 | 4.7351e-16 | 0 | 0 | 0 | 0 | 5.1305e-18 | 1.74e-18 | -6.1148e-18 | 0 | 0 | 0 | 3.3271e-06 | 2.6447e-06 | 0 | 0 | 0 | 0 | 5.3154e-07 | 1.5087e-07 | 5.0362e-08 | 0 | 0 | 0 | 5.1928e-05 | 4.4081e-05 | 0 | 0 | 0 | 0 | 5.8572e-06 | 1.9897e-06 | -6.4424e-07 | 0 | 0 | 0 | 9.7886e-06 | 8.5681e-06 | 0 | 0 | 0 | 0 | 9.9662e-07 | 2.2386e-07 | -1.2511e-07 | 0 | 0 | 0 | 5.7524e-09 | 5.234e-09 | 0 | 0 | 0 | 0 | 4.8667e-10 | 3.1747e-11 | -6.9571e-11 | 0 | 0 | 0 | 0.6485 | 0.62939 | 0 | 0 | 0 | 0 | 0.014673 | 0.0044422 | -0.003801 | 0 | 0 | 0 | 0.66843 | 0.64882 | 0 | 0 | 0 | 0 | 0.015039 | 0.0045716 | -0.0041864 | 0 | 0 | 0 | 0.069658 | 0.067434 | 0 | 0 | 0 | 0 | 0.0016233 | 0.00060003 | -0.0011859 | 0 | 0 | 0 | 0 | 0 | 0 | 0 | 0 | 0 | 0 | 0 | 0 | 0 | 0 | 0 | 0 | 0 | 0 | 0 | 0 | 0 | 0 | 0 | 0 | 0 | 0 | 0
Byggevare | Keramikfliser, glaseret | 0 | 0.039046 | 0.038141 | 0 | 0 | 0 | 0 | 0.00090569 | 0 | -0.00025354 | 0 | 0 | 0 | 3.1143e-16 | 3.063e-16 | 0 | 0 | 0 | 0 | 5.1305e-18 | 0 | -4.8934e-18 | 0 | 0 | 0 | 2.5448e-06 | 2.0132e-06 | 0 | 0 | 0 | 0 | 5.3154e-07 | 0 | 5.5038e-08 | 0 | 0 | 0 | 4.3729e-05 | 3.7872e-05 | 0 | 0 | 0 | 0 | 5.8572e-06 | 0 | -5.9873e-07 | 0 | 0 | 0 | 8.3494e-06 | 7.3528e-06 | 0 | 0 | 0 | 0 | 9.9662e-07 | 0 | -1.165e-07 | 0 | 0 | 0 | 5.3073e-09 | 4.8207e-09 | 0 | 0 | 0 | 0 | 4.8667e-10 | 0 | -5.6349e-11 | 0 | 0 | 0 | 0.61746 | 0.60279 | 0 | 0 | 0 | 0 | 0.014673 | 0 | -0.0030653 | 0 | 0 | 0 | 0.63482 | 0.61978 | 0 | 0 | 0 | 0 | 0.015039 | 0 | -0.0033834 | 0 | 0 | 0 | 0.05832 | 0.056696 | 0 | 0 | 0 | 0 | 0.0016233 | 0 | -0.000965 | 0 | 0 | 0 | 0 | 0 | 0 | 0 | 0 | 0 | 0 | 0 | 0 | 0 | 0 | 0 | 0 | 0 | 0 | 0 | 0 | 0 | 0 | 0 | 0 | 0 | 0 | 0
Byggevare | Mørtel, fliseklæber | 0 | 0.006953 | 0.0066398 | 0 | 0 | 0 | 0 | 0 | 0.0003132 | -5.4629e-05 | 0 | 0 | 0 | 1.6894e-16 | 1.672e-16 | 0 | 0 | 0 | 0 | 0 | 1.74e-18 | -1.2214e-18 | 0 | 0 | 0 | 7.8229e-07 | 6.3142e-07 | 0 | 0 | 0 | 0 | 0 | 1.5087e-07 | -4.6763e-09 | 0 | 0 | 0 | 8.199e-06 | 6.2094e-06 | 0 | 0 | 0 | 0 | 0 | 1.9897e-06 | -4.5512e-08 | 0 | 0 | 0 | 1.4391e-06 | 1.2153e-06 | 0 | 0 | 0 | 0 | 0 | 2.2386e-07 | -8.6052e-09 | 0 | 0 | 0 | 4.4508e-10 | 4.1333e-10 | 0 | 0 | 0 | 0 | 0 | 3.1747e-11 | -1.3221e-11 | 0 | 0 | 0 | 0.031042 | 0.0266 | 0 | 0 | 0 | 0 | 0 | 0.0044422 | -0.00073569 | 0 | 0 | 0 | 0.033604 | 0.029032 | 0 | 0 | 0 | 0 | 0 | 0.0045716 | -0.00080307 | 0 | 0 | 0 | 0.011338 | 0.010738 | 0 | 0 | 0 | 0 | 0 | 0.00060003 | -0.00022093 | 0 | 0 | 0 | 0 | 0 | 0 | 0 | 0 | 0 | 0 | 0 | 0 | 0 | 0 | 0 | 0 | 0 | 0 | 0 | 0 | 0 | 0 | 0 | 0 | 0 | 0 | 0
Konstruktion | Porebetonvæg |  | 0.21157 | 0.2079 | 0 | 0 | 0 | 0 | 0.0036675 | 0 | -0.00112 | 0 | 0 | 0 | 2.017e-13 | 2.0168e-13 | 0 | 0 | 0 | 0 | 2.0775e-17 | 0 | -2.1616e-17 | 0 | 0 | 0 | 2.3067e-05 | 2.0915e-05 | 0 | 0 | 0 | 0 | 2.1524e-06 | 0 | 2.4313e-07 | 0 | 0 | 0 | 0.00025154 | 0.00022782 | 0 | 0 | 0 | 0 | 2.3718e-05 | 0 | -2.6448e-06 | 0 | 0 | 0 | 3.3043e-05 | 2.9007e-05 | 0 | 0 | 0 | 0 | 4.0356e-06 | 0 | -5.1464e-07 | 0 | 0 | 0 | 5.597e-07 | 5.5773e-07 | 0 | 0 | 0 | 0 | 1.9707e-09 | 0 | -2.4892e-10 | 0 | 0 | 0 | 1.3044 | 1.2449 | 0 | 0 | 0 | 0 | 0.059415 | 0 | -0.013541 | 0 | 0 | 0 | 0.060899 | 1.357e-06 | 0 | 0 | 0 | 0 | 0.060898 | 0 | -0.014946 | 0 | 0 | 0 | 0.45849 | 0.45191 | 0 | 0 | 0 | 0 | 0.0065733 | 0 | -0.0042628 | 0 | 0 | 0 | 0 | 0 | 0 | 0 | 0 | 0 | 0 | 0 | 0 | 0 | 0 | 0 | 0 | 0 | 0 | 0 | 0 | 0 | 0 | 0 | 0 | 0 | 0 | 0
Byggevare | Xella, Ytong porebeton | 0 | 0.21157 | 0.2079 | 0 | 0 | 0 | 0 | 0.0036675 | 0 | -0.00112 | 0 | 0 | 0 | 2.017e-13 | 2.0168e-13 | 0 | 0 | 0 | 0 | 2.0775e-17 | 0 | -2.1616e-17 | 0 | 0 | 0 | 2.3067e-05 | 2.0915e-05 | 0 | 0 | 0 | 0 | 2.1524e-06 | 0 | 2.4313e-07 | 0 | 0 | 0 | 0.00025154 | 0.00022782 | 0 | 0 | 0 | 0 | 2.3718e-05 | 0 | -2.6448e-06 | 0 | 0 | 0 | 3.3043e-05 | 2.9007e-05 | 0 | 0 | 0 | 0 | 4.0356e-06 | 0 | -5.1464e-07 | 0 | 0 | 0 | 5.597e-07 | 5.5773e-07 | 0 | 0 | 0 | 0 | 1.9707e-09 | 0 | -2.4892e-10 | 0 | 0 | 0 | 1.3044 | 1.2449 | 0 | 0 | 0 | 0 | 0.059415 | 0 | -0.013541 | 0 | 0 | 0 | 0.060899 | 1.357e-06 | 0 | 0 | 0 | 0 | 0.060898 | 0 | -0.014946 | 0 | 0 | 0 | 0.45849 | 0.45191 | 0 | 0 | 0 | 0 | 0.0065733 | 0 | -0.0042628 | 0 | 0 | 0 | 0 | 0 | 0 | 0 | 0 | 0 | 0 | 0 | 0 | 0 | 0 | 0 | 0 | 0 | 0 | 0 | 0 | 0 | 0 | 0 | 0 | 0 | 0 | 0
Konstruktion | Trælameller auditorie |  | 0.0424 | -0.20047 | 0 | 0 | 0 | 0 | 0.24287 | 0 | -0.06435 | 0 | 0 | 0 | 6.715e-16 | 6.6217e-16 | 0 | 0 | 0 | 0 | 9.3296e-18 | 0 | -1.9997e-15 | 0 | 0 | 0 | 7.3602e-05 | 7.358e-05 | 0 | 0 | 0 | 0 | 2.1989e-08 | 0 | -5.7915e-06 | 0 | 0 | 0 | 6.7977e-05 | 6.771e-05 | 0 | 0 | 0 | 0 | 2.6705e-07 | 0 | -4.7403e-05 | 0 | 0 | 0 | 1.566e-05 | 1.5607e-05 | 0 | 0 | 0 | 0 | 5.2744e-08 | 0 | -7.984e-06 | 0 | 0 | 0 | 7.0651e-09 | 6.9779e-09 | 0 | 0 | 0 | 0 | 8.7241e-11 | 0 | -2.151e-08 | 0 | 0 | 0 | 0.28436 | 0.28211 | 0 | 0 | 0 | 0 | 0.0022426 | 0 | -1.1548 | 0 | 0 | 0 | 0.32164 | 0.3188 | 0 | 0 | 0 | 0 | 0.0028423 | 0 | -1.2645 | 0 | 0 | 0 | 2.7042 | 2.7026 | 0 | 0 | 0 | 0 | 0.0016347 | 0 | -0.36196 | 0 | 0 | 0 | 0 | 0 | 0 | 0 | 0 | 0 | 0 | 0 | 0 | 0 | 0 | 0 | 0 | 0 | 0 | 0 | 0 | 0 | 0 | 0 | 0 | 0 | 0 | 0
Byggevare | Træ, egetræ (12% fugt / 10,7% H2O) | 0 | 0.0424 | -0.20047 | 0 | 0 | 0 | 0 | 0.24287 | 0 | -0.06435 | 0 | 0 | 0 | 6.715e-16 | 6.6217e-16 | 0 | 0 | 0 | 0 | 9.3296e-18 | 0 | -1.9997e-15 | 0 | 0 | 0 | 7.3602e-05 | 7.358e-05 | 0 | 0 | 0 | 0 | 2.1989e-08 | 0 | -5.7915e-06 | 0 | 0 | 0 | 6.7977e-05 | 6.771e-05 | 0 | 0 | 0 | 0 | 2.6705e-07 | 0 | -4.7403e-05 | 0 | 0 | 0 | 1.566e-05 | 1.5607e-05 | 0 | 0 | 0 | 0 | 5.2744e-08 | 0 | -7.984e-06 | 0 | 0 | 0 | 7.0651e-09 | 6.9779e-09 | 0 | 0 | 0 | 0 | 8.7241e-11 | 0 | -2.151e-08 | 0 | 0 | 0 | 0.28436 | 0.28211 | 0 | 0 | 0 | 0 | 0.0022426 | 0 | -1.1548 | 0 | 0 | 0 | 0.32164 | 0.3188 | 0 | 0 | 0 | 0 | 0.0028423 | 0 | -1.2645 | 0 | 0 | 0 | 2.7042 | 2.7026 | 0 | 0 | 0 | 0 | 0.0016347 | 0 | -0.36196 | 0 | 0 | 0 | 0 | 0 | 0 | 0 | 0 | 0 | 0 | 0 | 0 | 0 | 0 | 0 | 0 | 0 | 0 | 0 | 0 | 0 | 0 | 0 | 0 | 0 | 0 | 0
Konstruktion | Vægside, malerbehandling, akrylmaling, fuldspartling |  | 0.10014 | 0.095651 | 0 | 0 | 0 | 0 | 0 | 0.0044908 | -0.0001969 | 0 | 0 | 0 | 8.9951e-16 | 8.7456e-16 | 0 | 0 | 0 | 0 | 0 | 2.4948e-17 | -4.5054e-18 | 0 | 0 | 0 | 1.2798e-05 | 1.0635e-05 | 0 | 0 | 0 | 0 | 0 | 2.1632e-06 | -1.6907e-08 | 0 | 0 | 0 | 0.00020965 | 0.00018112 | 0 | 0 | 0 | 0 | 0 | 2.8529e-05 | -1.6551e-07 | 0 | 0 | 0 | 2.6209e-05 | 2.2999e-05 | 0 | 0 | 0 | 0 | 0 | 3.2098e-06 | -3.134e-08 | 0 | 0 | 0 | 1.7256e-07 | 1.721e-07 | 0 | 0 | 0 | 0 | 0 | 4.552e-10 | -4.8499e-11 | 0 | 0 | 0 | 1.2569 | 1.1932 | 0 | 0 | 0 | 0 | 0 | 0.063694 | -0.0026371 | 0 | 0 | 0 | 1.3141 | 1.2486 | 0 | 0 | 0 | 0 | 0 | 0.06555 | -0.0028856 | 0 | 0 | 0 | 0.1939 | 0.18529 | 0 | 0 | 0 | 0 | 0 | 0.0086035 | -0.00081484 | 0 | 0 | 0 | 0 | 0 | 0 | 0 | 0 | 0 | 0 | 0 | 0 | 0 | 0 | 0 | 0 | 0 | 0 | 0 | 0 | 0 | 0 | 0 | 0 | 0 | 0 | 0
Byggevare | Overflade, Facademaling, akryl maling | 0 | 0.028152 | 0.027953 | 0 | 0 | 0 | 0 | 0 | 0.00019913 | -0.00012509 | 0 | 0 | 0 | 3.9712e-16 | 3.9602e-16 | 0 | 0 | 0 | 0 | 0 | 1.1062e-18 | -2.8622e-18 | 0 | 0 | 0 | 1.0824e-05 | 1.0728e-05 | 0 | 0 | 0 | 0 | 0 | 9.5918e-08 | -1.0741e-08 | 0 | 0 | 0 | 0.00011342 | 0.00011216 | 0 | 0 | 0 | 0 | 0 | 1.265e-06 | -1.0514e-07 | 0 | 0 | 0 | 8.9785e-06 | 8.8362e-06 | 0 | 0 | 0 | 0 | 0 | 1.4232e-07 | -1.991e-08 | 0 | 0 | 0 | 1.5083e-07 | 1.5081e-07 | 0 | 0 | 0 | 0 | 0 | 2.0184e-11 | -3.0811e-11 | 0 | 0 | 0 | 0.54623 | 0.5434 | 0 | 0 | 0 | 0 | 0 | 0.0028242 | -0.0016753 | 0 | 0 | 0 | 0.5725 | 0.56959 | 0 | 0 | 0 | 0 | 0 | 0.0029065 | -0.0018332 | 0 | 0 | 0 | 0.075048 | 0.074667 | 0 | 0 | 0 | 0 | 0 | 0.00038148 | -0.00051766 | 0 | 0 | 0 | 0 | 0 | 0 | 0 | 0 | 0 | 0 | 0 | 0 | 0 | 0 | 0 | 0 | 0 | 0 | 0 | 0 | 0 | 0 | 0 | 0 | 0 | 0 | 0
Byggevare | Overflade, Facademaling, grunder, dispersion | 0 | 0.0060714 | 0.0059718 | 0 | 0 | 0 | 0 | 0 | 9.9563e-05 | -7.1812e-05 | 0 | 0 | 0 | 7.893e-17 | 7.8377e-17 | 0 | 0 | 0 | 0 | 0 | 5.531e-19 | -1.6432e-18 | 0 | 0 | 0 | 1.8658e-06 | 1.8178e-06 | 0 | 0 | 0 | 0 | 0 | 4.7959e-08 | -6.166e-09 | 0 | 0 | 0 | 1.7271e-05 | 1.6639e-05 | 0 | 0 | 0 | 0 | 0 | 6.3249e-07 | -6.0361e-08 | 0 | 0 | 0 | 1.7877e-06 | 1.7166e-06 | 0 | 0 | 0 | 0 | 0 | 7.1162e-08 | -1.143e-08 | 0 | 0 | 0 | 1.6074e-08 | 1.6064e-08 | 0 | 0 | 0 | 0 | 0 | 1.0092e-11 | -1.7688e-11 | 0 | 0 | 0 | 0.12656 | 0.12515 | 0 | 0 | 0 | 0 | 0 | 0.0014121 | -0.00096178 | 0 | 0 | 0 | 0.1315 | 0.13005 | 0 | 0 | 0 | 0 | 0 | 0.0014533 | -0.0010524 | 0 | 0 | 0 | 0.014963 | 0.014772 | 0 | 0 | 0 | 0 | 0 | 0.00019074 | -0.00029718 | 0 | 0 | 0 | 0 | 0 | 0 | 0 | 0 | 0 | 0 | 0 | 0 | 0 | 0 | 0 | 0 | 0 | 0 | 0 | 0 | 0 | 0 | 0 | 0 | 0 | 0 | 0
Byggevare | Puds, kalk-gips, inde | 0 | 0.065918 | 0.061726 | 0 | 0 | 0 | 0 | 0 | 0.0041921 | 0 | 0 | 0 | 0 | 4.2346e-16 | 4.0017e-16 | 0 | 0 | 0 | 0 | 0 | 2.3289e-17 | 0 | 0 | 0 | 0 | 1.0856e-07 | -1.9108e-06 | 0 | 0 | 0 | 0 | 0 | 2.0193e-06 | 0 | 0 | 0 | 0 | 7.8951e-05 | 5.2319e-05 | 0 | 0 | 0 | 0 | 0 | 2.6631e-05 | 0 | 0 | 0 | 0 | 1.5443e-05 | 1.2447e-05 | 0 | 0 | 0 | 0 | 0 | 2.9963e-06 | 0 | 0 | 0 | 0 | 5.6507e-09 | 5.2257e-09 | 0 | 0 | 0 | 0 | 0 | 4.2492e-10 | 0 | 0 | 0 | 0 | 0.58408 | 0.52463 | 0 | 0 | 0 | 0 | 0 | 0.059458 | 0 | 0 | 0 | 0 | 0.61012 | 0.54893 | 0 | 0 | 0 | 0 | 0 | 0.06119 | 0 | 0 | 0 | 0 | 0.10389 | 0.095855 | 0 | 0 | 0 | 0 | 0 | 0.0080312 | 0 | 0 | 0 | 0 | 0 | 0 | 0 | 0 | 0 | 0 | 0 | 0 | 0 | 0 | 0 | 0 | 0 | 0 | 0 | 0 | 0 | 0 | 0 | 0 | 0 | 0 | 0 | 0
Gruppe | Søjler og bjælker |  | 70.003 | 69.8876 | 0 | 0 | 0 | 0 | 0.039855 | 0.075537 | -26.4293 | 0 | 0 | 0 | 8.4848e-08 | 8.4776e-08 | 0 | 0 | 0 | 0 | 3.2085e-18 | 7.1742e-11 | 1.6185e-13 | 0 | 0 | 0 | 0.024273 | 0.024253 | 0 | 0 | 0 | 0 | 1.2952e-05 | 6.8657e-06 | -0.0079673 | 0 | 0 | 0 | 0.1415 | 0.14097 | 0 | 0 | 0 | 0 | 0.00013835 | 0.00038309 | -0.06105 | 0 | 0 | 0 | 0.018721 | 0.018637 | 0 | 0 | 0 | 0 | 3.3674e-05 | 5.0522e-05 | -0.0050868 | 0 | 0 | 0 | 2.3757e-05 | 2.3748e-05 | 0 | 0 | 0 | 0 | 1.3835e-09 | 7.2745e-09 | 6.235e-07 | 0 | 0 | 0 | 693.6487 | 692.327 | 0 | 0 | 0 | 0 | 0.26374 | 1.058 | -209.1873 | 0 | 0 | 0 | 760.7381 | 759.3922 | 0 | 0 | 0 | 0 | 0.26433 | 1.0816 | -200.0881 | 0 | 0 | 0 | 214.2836 | 214.1508 | 0 | 0 | 0 | 0 | 0.015365 | 0.11743 | 22.6819 | 0 | 0 | 0 | 1.9192 | 1.9192 | 0 | 0 | 0 | 0 | 0 | 0 | 0 | 0 | 0 | 0 | 1.6484 | 1.6484 | 0 | 0 | 0 | 0 | 0 | 0 | 0 | 0 | 0 | 0
Undergruppe | Bjælker |  | 69.3068 | 69.2068 | 0 | 0 | 0 | 0 | 0.03107 | 0.068933 | -26.3565 | 0 | 0 | 0 | 7.7905e-08 | 7.7833e-08 | 0 | 0 | 0 | 0 | 2.5012e-18 | 7.1742e-11 | 1.6151e-13 | 0 | 0 | 0 | 0.024189 | 0.024168 | 0 | 0 | 0 | 0 | 1.0097e-05 | 1.0248e-05 | -0.0079442 | 0 | 0 | 0 | 0.14029 | 0.13982 | 0 | 0 | 0 | 0 | 0.00010785 | 0.0003625 | -0.060863 | 0 | 0 | 0 | 0.018384 | 0.018312 | 0 | 0 | 0 | 0 | 2.6251e-05 | 4.665e-05 | -0.0050678 | 0 | 0 | 0 | 2.3628e-05 | 2.3621e-05 | 0 | 0 | 0 | 0 | 1.0785e-09 | 6.7644e-09 | 6.23e-07 | 0 | 0 | 0 | 689.3784 | 688.2049 | 0 | 0 | 0 | 0 | 0.2056 | 0.96785 | -208.5824 | 0 | 0 | 0 | 756.1692 | 754.9726 | 0 | 0 | 0 | 0 | 0.20606 | 0.99053 | -199.4893 | 0 | 0 | 0 | 213.3262 | 213.2036 | 0 | 0 | 0 | 0 | 0.011978 | 0.11072 | 22.6463 | 0 | 0 | 0 | 1.4961 | 1.4961 | 0 | 0 | 0 | 0 | 0 | 0 | 0 | 0 | 0 | 0 | 1.285 | 1.285 | 0 | 0 | 0 | 0 | 0 | 0 | 0 | 0 | 0 | 0
Bygningsdel | Kompositbjælker |  | 0.77573 | 0.77545 | 0 | 0 | 0 | 0 | 0 | 0.00027958 | 0 | 0 | 0 | 0 | 5.3351e-08 | 5.3279e-08 | 0 | 0 | 0 | 0 | 0 | 7.1742e-11 | 0 | 0 | 0 | 0 | 0.0004432 | 0.00044311 | 0 | 0 | 0 | 0 | 0 | 8.9678e-08 | 0 | 0 | 0 | 0 | 0.0063057 | 0.0063038 | 0 | 0 | 0 | 0 | 0 | 1.9254e-06 | 0 | 0 | 0 | 0 | 0.0026065 | 0.0026059 | 0 | 0 | 0 | 0 | 0 | 5.8027e-07 | 0 | 0 | 0 | 0 | 9.7858e-06 | 9.7854e-06 | 0 | 0 | 0 | 0 | 0 | 3.6926e-10 | 0 | 0 | 0 | 0 | 8.315 | 8.3084 | 0 | 0 | 0 | 0 | 0 | 0.0065939 | 0 | 0 | 0 | 0 | 9.608 | 9.6008 | 0 | 0 | 0 | 0 | 0 | 0.0071742 | 0 | 0 | 0 | 0 | 0.91545 | 0.91524 | 0 | 0 | 0 | 0 | 0 | 0.00020784 | 0 | 0 | 0 | 0 | 0 | 0 | 0 | 0 | 0 | 0 | 0 | 0 | 0 | 0 | 0 | 0 | 0 | 0 | 0 | 0 | 0 | 0 | 0 | 0 | 0 | 0 | 0 | 0
Konstruktion | Deltabjælker |  | 0.77573 | 0.77545 | 0 | 0 | 0 | 0 | 0 | 0.00027958 | 0 | 0 | 0 | 0 | 5.3351e-08 | 5.3279e-08 | 0 | 0 | 0 | 0 | 0 | 7.1742e-11 | 0 | 0 | 0 | 0 | 0.0004432 | 0.00044311 | 0 | 0 | 0 | 0 | 0 | 8.9678e-08 | 0 | 0 | 0 | 0 | 0.0063057 | 0.0063038 | 0 | 0 | 0 | 0 | 0 | 1.9254e-06 | 0 | 0 | 0 | 0 | 0.0026065 | 0.0026059 | 0 | 0 | 0 | 0 | 0 | 5.8027e-07 | 0 | 0 | 0 | 0 | 9.7858e-06 | 9.7854e-06 | 0 | 0 | 0 | 0 | 0 | 3.6926e-10 | 0 | 0 | 0 | 0 | 8.315 | 8.3084 | 0 | 0 | 0 | 0 | 0 | 0.0065939 | 0 | 0 | 0 | 0 | 9.608 | 9.6008 | 0 | 0 | 0 | 0 | 0 | 0.0071742 | 0 | 0 | 0 | 0 | 0.91545 | 0.91524 | 0 | 0 | 0 | 0 | 0 | 0.00020784 | 0 | 0 | 0 | 0 | 0 | 0 | 0 | 0 | 0 | 0 | 0 | 0 | 0 | 0 | 0 | 0 | 0 | 0 | 0 | 0 | 0 | 0 | 0 | 0 | 0 | 0 | 0 | 0
Byggevare | DeltaBeam | 0 | 0.77573 | 0.77545 | 0 | 0 | 0 | 0 | 0 | 0.00027958 | 0 | 0 | 0 | 0 | 5.3351e-08 | 5.3279e-08 | 0 | 0 | 0 | 0 | 0 | 7.1742e-11 | 0 | 0 | 0 | 0 | 0.0004432 | 0.00044311 | 0 | 0 | 0 | 0 | 0 | 8.9678e-08 | 0 | 0 | 0 | 0 | 0.0063057 | 0.0063038 | 0 | 0 | 0 | 0 | 0 | 1.9254e-06 | 0 | 0 | 0 | 0 | 0.0026065 | 0.0026059 | 0 | 0 | 0 | 0 | 0 | 5.8027e-07 | 0 | 0 | 0 | 0 | 9.7858e-06 | 9.7854e-06 | 0 | 0 | 0 | 0 | 0 | 3.6926e-10 | 0 | 0 | 0 | 0 | 8.315 | 8.3084 | 0 | 0 | 0 | 0 | 0 | 0.0065939 | 0 | 0 | 0 | 0 | 9.608 | 9.6008 | 0 | 0 | 0 | 0 | 0 | 0.0071742 | 0 | 0 | 0 | 0 | 0.91545 | 0.91524 | 0 | 0 | 0 | 0 | 0 | 0.00020784 | 0 | 0 | 0 | 0 | 0 | 0 | 0 | 0 | 0 | 0 | 0 | 0 | 0 | 0 | 0 | 0 | 0 | 0 | 0 | 0 | 0 | 0 | 0 | 0 | 0 | 0 | 0 | 0
Bygningsdel | Spændbjælker |  | 2.4101 | 2.3557 | 0 | 0 | 0 | 0 | 0.03107 | 0.023333 | -0.24374 | 0 | 0 | 0 | 2.4553e-08 | 2.4553e-08 | 0 | 0 | 0 | 0 | 2.5012e-18 | 3.1977e-17 | 1.1097e-15 | 0 | 0 | 0 | 0.00027905 | 0.00028093 | 0 | 0 | 0 | 0 | 1.0097e-05 | -1.1973e-05 | -7.7581e-05 | 0 | 0 | 0 | 0.0041513 | 0.0039707 | 0 | 0 | 0 | 0 | 0.00010785 | 7.2671e-05 | -0.00062978 | 0 | 0 | 0 | 0.0011804 | 0.0011405 | 0 | 0 | 0 | 0 | 2.6251e-05 | 1.3677e-05 | -6.4385e-05 | 0 | 0 | 0 | 4.4988e-07 | 4.47e-07 | 0 | 0 | 0 | 0 | 1.0785e-09 | 1.8015e-09 | 1.4726e-09 | 0 | 0 | 0 | 14.6176 | 14.0935 | 0 | 0 | 0 | 0 | 0.2056 | 0.31847 | -2.0316 | 0 | 0 | 0 | 15.6519 | 15.124 | 0 | 0 | 0 | 0 | 0.20606 | 0.32184 | -2.0148 | 0 | 0 | 0 | 3.314 | 3.2784 | 0 | 0 | 0 | 0 | 0.011978 | 0.023687 | 0.11396 | 0 | 0 | 0 | 1.4961 | 1.4961 | 0 | 0 | 0 | 0 | 0 | 0 | 0 | 0 | 0 | 0 | 1.285 | 1.285 | 0 | 0 | 0 | 0 | 0 | 0 | 0 | 0 | 0 | 0
Konstruktion | Spændbjælker |  | 2.4101 | 2.3557 | 0 | 0 | 0 | 0 | 0.03107 | 0.023333 | -0.24374 | 0 | 0 | 0 | 2.4553e-08 | 2.4553e-08 | 0 | 0 | 0 | 0 | 2.5012e-18 | 3.1977e-17 | 1.1097e-15 | 0 | 0 | 0 | 0.00027905 | 0.00028093 | 0 | 0 | 0 | 0 | 1.0097e-05 | -1.1973e-05 | -7.7581e-05 | 0 | 0 | 0 | 0.0041513 | 0.0039707 | 0 | 0 | 0 | 0 | 0.00010785 | 7.2671e-05 | -0.00062978 | 0 | 0 | 0 | 0.0011804 | 0.0011405 | 0 | 0 | 0 | 0 | 2.6251e-05 | 1.3677e-05 | -6.4385e-05 | 0 | 0 | 0 | 4.4988e-07 | 4.47e-07 | 0 | 0 | 0 | 0 | 1.0785e-09 | 1.8015e-09 | 1.4726e-09 | 0 | 0 | 0 | 14.6176 | 14.0935 | 0 | 0 | 0 | 0 | 0.2056 | 0.31847 | -2.0316 | 0 | 0 | 0 | 15.6519 | 15.124 | 0 | 0 | 0 | 0 | 0.20606 | 0.32184 | -2.0148 | 0 | 0 | 0 | 3.314 | 3.2784 | 0 | 0 | 0 | 0 | 0.011978 | 0.023687 | 0.11396 | 0 | 0 | 0 | 1.4961 | 1.4961 | 0 | 0 | 0 | 0 | 0 | 0 | 0 | 0 | 0 | 0 | 1.285 | 1.285 | 0 | 0 | 0 | 0 | 0 | 0 | 0 | 0 | 0 | 0
Byggevare | Armeringsnet | 0 | 0.38725 | 0.38687 | 0 | 0 | 0 | 0 | 0 | 0.00038614 | -0.22249 | 0 | 0 | 0 | 1.1807e-14 | 1.1805e-14 | 0 | 0 | 0 | 0 | 0 | 2.1456e-18 | 1.3667e-15 | 0 | 0 | 0 | 0.00015078 | 0.00015059 | 0 | 0 | 0 | 0 | 0 | 1.8857e-07 | -6.7026e-05 | 0 | 0 | 0 | 0.0007285 | 0.00072605 | 0 | 0 | 0 | 0 | 0 | 2.453e-06 | -0.00051321 | 0 | 0 | 0 | 9.8995e-05 | 9.8719e-05 | 0 | 0 | 0 | 0 | 0 | 2.7599e-07 | -4.2631e-05 | 0 | 0 | 0 | 1.3037e-07 | 1.3033e-07 | 0 | 0 | 0 | 0 | 0 | 3.914e-11 | 5.2956e-09 | 0 | 0 | 0 | 4.3236 | 4.3181 | 0 | 0 | 0 | 0 | 0 | 0.0054767 | -1.7599 | 0 | 0 | 0 | 4.9871 | 4.9814 | 0 | 0 | 0 | 0 | 0 | 0.0056362 | -1.6825 | 0 | 0 | 0 | 2.1455 | 2.1448 | 0 | 0 | 0 | 0 | 0 | 0.00073976 | 0.19198 | 0 | 0 | 0 | 0 | 0 | 0 | 0 | 0 | 0 | 0 | 0 | 0 | 0 | 0 | 0 | 0 | 0 | 0 | 0 | 0 | 0 | 0 | 0 | 0 | 0 | 0 | 0
Byggevare | Fabriksbeton(C40/50, C45/55), C40/50 – CEM I (Fundament) | 0 | 2.0229 | 1.9688 | 0 | 0 | 0 | 0 | 0.03107 | 0.022947 | -0.021249 | 0 | 0 | 0 | 2.4553e-08 | 2.4553e-08 | 0 | 0 | 0 | 0 | 2.5012e-18 | 2.9831e-17 | -2.5701e-16 | 0 | 0 | 0 | 0.00012827 | 0.00013034 | 0 | 0 | 0 | 0 | 1.0097e-05 | -1.2162e-05 | -1.0556e-05 | 0 | 0 | 0 | 0.0034228 | 0.0032447 | 0 | 0 | 0 | 0 | 0.00010785 | 7.0218e-05 | -0.00011657 | 0 | 0 | 0 | 0.0010814 | 0.0010418 | 0 | 0 | 0 | 0 | 2.6251e-05 | 1.3401e-05 | -2.1754e-05 | 0 | 0 | 0 | 3.1951e-07 | 3.1667e-07 | 0 | 0 | 0 | 0 | 1.0785e-09 | 1.7623e-09 | -3.823e-09 | 0 | 0 | 0 | 10.294 | 9.7754 | 0 | 0 | 0 | 0 | 0.2056 | 0.313 | -0.27169 | 0 | 0 | 0 | 10.6648 | 10.1425 | 0 | 0 | 0 | 0 | 0.20606 | 0.31621 | -0.33227 | 0 | 0 | 0 | 1.1685 | 1.1336 | 0 | 0 | 0 | 0 | 0.011978 | 0.022947 | -0.078019 | 0 | 0 | 0 | 1.4961 | 1.4961 | 0 | 0 | 0 | 0 | 0 | 0 | 0 | 0 | 0 | 0 | 1.285 | 1.285 | 0 | 0 | 0 | 0 | 0 | 0 | 0 | 0 | 0 | 0
Bygningsdel | Stålbjælker |  | 66.1209 | 66.0756 | 0 | 0 | 0 | 0 | 0 | 0.04532 | -26.1128 | 0 | 0 | 0 | 1.1243e-12 | 1.124e-12 | 0 | 0 | 0 | 0 | 0 | 2.5183e-16 | 1.604e-13 | 0 | 0 | 0 | 0.023467 | 0.023444 | 0 | 0 | 0 | 0 | 0 | 2.2132e-05 | -0.0078666 | 0 | 0 | 0 | 0.12983 | 0.12955 | 0 | 0 | 0 | 0 | 0 | 0.0002879 | -0.060234 | 0 | 0 | 0 | 0.014598 | 0.014565 | 0 | 0 | 0 | 0 | 0 | 3.2392e-05 | -0.0050035 | 0 | 0 | 0 | 1.3393e-05 | 1.3388e-05 | 0 | 0 | 0 | 0 | 0 | 4.5937e-09 | 6.2152e-07 | 0 | 0 | 0 | 666.4458 | 665.8031 | 0 | 0 | 0 | 0 | 0 | 0.64278 | -206.5508 | 0 | 0 | 0 | 730.9093 | 730.2478 | 0 | 0 | 0 | 0 | 0 | 0.66151 | -197.4745 | 0 | 0 | 0 | 209.0968 | 209.01 | 0 | 0 | 0 | 0 | 0 | 0.086823 | 22.5323 | 0 | 0 | 0 | 0 | 0 | 0 | 0 | 0 | 0 | 0 | 0 | 0 | 0 | 0 | 0 | 0 | 0 | 0 | 0 | 0 | 0 | 0 | 0 | 0 | 0 | 0 | 0
Konstruktion | Stålbjælker, Langkjær stålbyg |  | 66.1209 | 66.0756 | 0 | 0 | 0 | 0 | 0 | 0.04532 | -26.1128 | 0 | 0 | 0 | 1.1243e-12 | 1.124e-12 | 0 | 0 | 0 | 0 | 0 | 2.5183e-16 | 1.604e-13 | 0 | 0 | 0 | 0.023467 | 0.023444 | 0 | 0 | 0 | 0 | 0 | 2.2132e-05 | -0.0078666 | 0 | 0 | 0 | 0.12983 | 0.12955 | 0 | 0 | 0 | 0 | 0 | 0.0002879 | -0.060234 | 0 | 0 | 0 | 0.014598 | 0.014565 | 0 | 0 | 0 | 0 | 0 | 3.2392e-05 | -0.0050035 | 0 | 0 | 0 | 1.3393e-05 | 1.3388e-05 | 0 | 0 | 0 | 0 | 0 | 4.5937e-09 | 6.2152e-07 | 0 | 0 | 0 | 666.4458 | 665.8031 | 0 | 0 | 0 | 0 | 0 | 0.64278 | -206.5508 | 0 | 0 | 0 | 730.9093 | 730.2478 | 0 | 0 | 0 | 0 | 0 | 0.66151 | -197.4745 | 0 | 0 | 0 | 209.0968 | 209.01 | 0 | 0 | 0 | 0 | 0 | 0.086823 | 22.5323 | 0 | 0 | 0 | 0 | 0 | 0 | 0 | 0 | 0 | 0 | 0 | 0 | 0 | 0 | 0 | 0 | 0 | 0 | 0 | 0 | 0 | 0 | 0 | 0 | 0 | 0 | 0
Byggevare | Stålprofil | 0 | 66.1209 | 66.0756 | 0 | 0 | 0 | 0 | 0 | 0.04532 | -26.1128 | 0 | 0 | 0 | 1.1243e-12 | 1.124e-12 | 0 | 0 | 0 | 0 | 0 | 2.5183e-16 | 1.604e-13 | 0 | 0 | 0 | 0.023467 | 0.023444 | 0 | 0 | 0 | 0 | 0 | 2.2132e-05 | -0.0078666 | 0 | 0 | 0 | 0.12983 | 0.12955 | 0 | 0 | 0 | 0 | 0 | 0.0002879 | -0.060234 | 0 | 0 | 0 | 0.014598 | 0.014565 | 0 | 0 | 0 | 0 | 0 | 3.2392e-05 | -0.0050035 | 0 | 0 | 0 | 1.3393e-05 | 1.3388e-05 | 0 | 0 | 0 | 0 | 0 | 4.5937e-09 | 6.2152e-07 | 0 | 0 | 0 | 666.4458 | 665.8031 | 0 | 0 | 0 | 0 | 0 | 0.64278 | -206.5508 | 0 | 0 | 0 | 730.9093 | 730.2478 | 0 | 0 | 0 | 0 | 0 | 0.66151 | -197.4745 | 0 | 0 | 0 | 209.0968 | 209.01 | 0 | 0 | 0 | 0 | 0 | 0.086823 | 22.5323 | 0 | 0 | 0 | 0 | 0 | 0 | 0 | 0 | 0 | 0 | 0 | 0 | 0 | 0 | 0 | 0 | 0 | 0 | 0 | 0 | 0 | 0 | 0 | 0 | 0 | 0 | 0
Undergruppe | Søjler |  | 0.69628 | 0.68089 | 0 | 0 | 0 | 0 | 0.0087853 | 0.0066043 | -0.072763 | 0 | 0 | 0 | 6.9426e-09 | 6.9426e-09 | 0 | 0 | 0 | 0 | 7.0724e-19 | 9.0787e-18 | 3.3739e-16 | 0 | 0 | 0 | 8.3773e-05 | 8.43e-05 | 0 | 0 | 0 | 0 | 2.8549e-06 | -3.3823e-06 | -2.3095e-05 | 0 | 0 | 0 | 0.0012038 | 0.0011527 | 0 | 0 | 0 | 0 | 3.0496e-05 | 2.0591e-05 | -0.00018694 | 0 | 0 | 0 | 0.00033666 | 0.00032536 | 0 | 0 | 0 | 0 | 7.4228e-06 | 3.8721e-06 | -1.8942e-05 | 0 | 0 | 0 | 1.2871e-07 | 1.279e-07 | 0 | 0 | 0 | 0 | 3.0496e-10 | 5.1006e-10 | 5.0789e-10 | 0 | 0 | 0 | 4.2703 | 4.122 | 0 | 0 | 0 | 0 | 0.058136 | 0.090145 | -0.60485 | 0 | 0 | 0 | 4.569 | 4.4196 | 0 | 0 | 0 | 0 | 0.058266 | 0.091102 | -0.59878 | 0 | 0 | 0 | 0.95739 | 0.94729 | 0 | 0 | 0 | 0 | 0.003387 | 0.0067104 | 0.035541 | 0 | 0 | 0 | 0.42305 | 0.42305 | 0 | 0 | 0 | 0 | 0 | 0 | 0 | 0 | 0 | 0 | 0.36335 | 0.36335 | 0 | 0 | 0 | 0 | 0 | 0 | 0 | 0 | 0 | 0
Bygningsdel | Elementsøjler |  | 0.69628 | 0.68089 | 0 | 0 | 0 | 0 | 0.0087853 | 0.0066043 | -0.072763 | 0 | 0 | 0 | 6.9426e-09 | 6.9426e-09 | 0 | 0 | 0 | 0 | 7.0724e-19 | 9.0787e-18 | 3.3739e-16 | 0 | 0 | 0 | 8.3773e-05 | 8.43e-05 | 0 | 0 | 0 | 0 | 2.8549e-06 | -3.3823e-06 | -2.3095e-05 | 0 | 0 | 0 | 0.0012038 | 0.0011527 | 0 | 0 | 0 | 0 | 3.0496e-05 | 2.0591e-05 | -0.00018694 | 0 | 0 | 0 | 0.00033666 | 0.00032536 | 0 | 0 | 0 | 0 | 7.4228e-06 | 3.8721e-06 | -1.8942e-05 | 0 | 0 | 0 | 1.2871e-07 | 1.279e-07 | 0 | 0 | 0 | 0 | 3.0496e-10 | 5.1006e-10 | 5.0789e-10 | 0 | 0 | 0 | 4.2703 | 4.122 | 0 | 0 | 0 | 0 | 0.058136 | 0.090145 | -0.60485 | 0 | 0 | 0 | 4.569 | 4.4196 | 0 | 0 | 0 | 0 | 0.058266 | 0.091102 | -0.59878 | 0 | 0 | 0 | 0.95739 | 0.94729 | 0 | 0 | 0 | 0 | 0.003387 | 0.0067104 | 0.035541 | 0 | 0 | 0 | 0.42305 | 0.42305 | 0 | 0 | 0 | 0 | 0 | 0 | 0 | 0 | 0 | 0 | 0.36335 | 0.36335 | 0 | 0 | 0 | 0 | 0 | 0 | 0 | 0 | 0 | 0
Konstruktion | Elementsøjler |  | 0.69628 | 0.68089 | 0 | 0 | 0 | 0 | 0.0087853 | 0.0066043 | -0.072763 | 0 | 0 | 0 | 6.9426e-09 | 6.9426e-09 | 0 | 0 | 0 | 0 | 7.0724e-19 | 9.0787e-18 | 3.3739e-16 | 0 | 0 | 0 | 8.3773e-05 | 8.43e-05 | 0 | 0 | 0 | 0 | 2.8549e-06 | -3.3823e-06 | -2.3095e-05 | 0 | 0 | 0 | 0.0012038 | 0.0011527 | 0 | 0 | 0 | 0 | 3.0496e-05 | 2.0591e-05 | -0.00018694 | 0 | 0 | 0 | 0.00033666 | 0.00032536 | 0 | 0 | 0 | 0 | 7.4228e-06 | 3.8721e-06 | -1.8942e-05 | 0 | 0 | 0 | 1.2871e-07 | 1.279e-07 | 0 | 0 | 0 | 0 | 3.0496e-10 | 5.1006e-10 | 5.0789e-10 | 0 | 0 | 0 | 4.2703 | 4.122 | 0 | 0 | 0 | 0 | 0.058136 | 0.090145 | -0.60485 | 0 | 0 | 0 | 4.569 | 4.4196 | 0 | 0 | 0 | 0 | 0.058266 | 0.091102 | -0.59878 | 0 | 0 | 0 | 0.95739 | 0.94729 | 0 | 0 | 0 | 0 | 0.003387 | 0.0067104 | 0.035541 | 0 | 0 | 0 | 0.42305 | 0.42305 | 0 | 0 | 0 | 0 | 0 | 0 | 0 | 0 | 0 | 0 | 0.36335 | 0.36335 | 0 | 0 | 0 | 0 | 0 | 0 | 0 | 0 | 0 | 0
Byggevare | Armeringsnet | 0 | 0.098365 | 0.098267 | 0 | 0 | 0 | 0 | 0 | 9.8082e-05 | -0.056514 | 0 | 0 | 0 | 2.9992e-15 | 2.9986e-15 | 0 | 0 | 0 | 0 | 0 | 5.45e-19 | 3.4715e-16 | 0 | 0 | 0 | 3.8299e-05 | 3.8251e-05 | 0 | 0 | 0 | 0 | 0 | 4.7898e-08 | -1.7025e-05 | 0 | 0 | 0 | 0.00018504 | 0.00018442 | 0 | 0 | 0 | 0 | 0 | 6.2309e-07 | -0.00013036 | 0 | 0 | 0 | 2.5145e-05 | 2.5075e-05 | 0 | 0 | 0 | 0 | 0 | 7.0104e-08 | -1.0829e-05 | 0 | 0 | 0 | 3.3114e-08 | 3.3104e-08 | 0 | 0 | 0 | 0 | 0 | 9.9418e-12 | 1.3451e-09 | 0 | 0 | 0 | 1.0982 | 1.0968 | 0 | 0 | 0 | 0 | 0 | 0.0013911 | -0.44702 | 0 | 0 | 0 | 1.2667 | 1.2653 | 0 | 0 | 0 | 0 | 0 | 0.0014316 | -0.42738 | 0 | 0 | 0 | 0.54498 | 0.54479 | 0 | 0 | 0 | 0 | 0 | 0.0001879 | 0.048765 | 0 | 0 | 0 | 0 | 0 | 0 | 0 | 0 | 0 | 0 | 0 | 0 | 0 | 0 | 0 | 0 | 0 | 0 | 0 | 0 | 0 | 0 | 0 | 0 | 0 | 0 | 0
Byggevare | Fabriksbeton(C40/50, C45/55), C40/50 – CEM I (Fundament) | 0 | 0.57198 | 0.55671 | 0 | 0 | 0 | 0 | 0.0087853 | 0.0064884 | -0.0060083 | 0 | 0 | 0 | 6.9426e-09 | 6.9426e-09 | 0 | 0 | 0 | 0 | 7.0724e-19 | 8.435e-18 | -7.267e-17 | 0 | 0 | 0 | 3.627e-05 | 3.6854e-05 | 0 | 0 | 0 | 0 | 2.8549e-06 | -3.4389e-06 | -2.9847e-06 | 0 | 0 | 0 | 0.00096782 | 0.00091746 | 0 | 0 | 0 | 0 | 3.0496e-05 | 1.9855e-05 | -3.2961e-05 | 0 | 0 | 0 | 0.00030579 | 0.00029458 | 0 | 0 | 0 | 0 | 7.4228e-06 | 3.7892e-06 | -6.151e-06 | 0 | 0 | 0 | 9.0344e-08 | 8.954e-08 | 0 | 0 | 0 | 0 | 3.0496e-10 | 4.9831e-10 | -1.081e-09 | 0 | 0 | 0 | 2.9107 | 2.7641 | 0 | 0 | 0 | 0 | 0.058136 | 0.088502 | -0.076823 | 0 | 0 | 0 | 3.0156 | 2.8679 | 0 | 0 | 0 | 0 | 0.058266 | 0.089411 | -0.093953 | 0 | 0 | 0 | 0.3304 | 0.32053 | 0 | 0 | 0 | 0 | 0.003387 | 0.0064884 | -0.022061 | 0 | 0 | 0 | 0.42305 | 0.42305 | 0 | 0 | 0 | 0 | 0 | 0 | 0 | 0 | 0 | 0 | 0.36335 | 0.36335 | 0 | 0 | 0 | 0 | 0 | 0 | 0 | 0 | 0 | 0
Byggevare | Stålprofil | 0 | 0.025932 | 0.025914 | 0 | 0 | 0 | 0 | 0 | 1.7774e-05 | -0.010241 | 0 | 0 | 0 | 4.4092e-16 | 4.4083e-16 | 0 | 0 | 0 | 0 | 0 | 9.8765e-20 | 6.291e-17 | 0 | 0 | 0 | 9.2034e-06 | 9.1947e-06 | 0 | 0 | 0 | 0 | 0 | 8.6799e-09 | -3.0852e-06 | 0 | 0 | 0 | 5.092e-05 | 5.0807e-05 | 0 | 0 | 0 | 0 | 0 | 1.1291e-07 | -2.3623e-05 | 0 | 0 | 0 | 5.7251e-06 | 5.7124e-06 | 0 | 0 | 0 | 0 | 0 | 1.2704e-08 | -1.9623e-06 | 0 | 0 | 0 | 5.2526e-09 | 5.2508e-09 | 0 | 0 | 0 | 0 | 0 | 1.8016e-12 | 2.4376e-10 | 0 | 0 | 0 | 0.26138 | 0.26112 | 0 | 0 | 0 | 0 | 0 | 0.00025209 | -0.081008 | 0 | 0 | 0 | 0.28666 | 0.2864 | 0 | 0 | 0 | 0 | 0 | 0.00025944 | -0.077448 | 0 | 0 | 0 | 0.082007 | 0.081972 | 0 | 0 | 0 | 0 | 0 | 3.4052e-05 | 0.0088371 | 0 | 0 | 0 | 0 | 0 | 0 | 0 | 0 | 0 | 0 | 0 | 0 | 0 | 0 | 0 | 0 | 0 | 0 | 0 | 0 | 0 | 0 | 0 | 0 | 0 | 0 | 0
Gruppe | Tage |  | 30.3554 | 17.7927 | 0 | 0 | 1.2871 | 0 | 10.1455 | 1.1301 | -5.9027 | 0 | 0 | 0 | 3.7067e-07 | 3.2948e-07 | 0 | 0 | 2.0975e-11 | 0 | 4.0415e-08 | 7.617e-10 | -1.4384e-10 | 0 | 0 | 0 | 0.017602 | 0.015201 | 0 | 0 | 9.8186e-05 | 0 | 0.0021656 | 0.0001374 | -0.003976 | 0 | 0 | 0 | 0.078969 | 0.0731 | 0 | 0 | 0.0014384 | 0 | 0.0033072 | 0.001124 | -0.011615 | 0 | 0 | 0 | 0.012313 | 0.011868 | 0 | 0 | 0.00023875 | 0 | 7.4881e-05 | 0.00013105 | -0.00069138 | 0 | 0 | 0 | 0.00097194 | 0.00096736 | 0 | 0 | 8.994e-08 | 0 | 4.4354e-06 | 5.8882e-08 | -5.6167e-07 | 0 | 0 | 0 | 354.4098 | 344.8629 | 0 | 0 | 4.5724 | 0 | 2.4939 | 2.4806 | -75.8105 | 0 | 0 | 0 | 384.3051 | 357.7893 | 0 | 0 | 11.5345 | 0 | 12.4204 | 2.5609 | -77.3713 | 0 | 0 | 0 | 136.4202 | 118.4971 | 0 | 0 | 8.93 | 0 | 8.6763 | 0.31684 | -24.736 | 0 | 0 | 0 | 7.8063e-22 | 7.8063e-22 | 0 | 0 | 0 | 0 | 0 | 0 | 0 | 0 | 0 | 0 | 6.647e-23 | 6.647e-23 | 0 | 0 | 0 | 0 | 0 | 0 | 0 | 0 | 0 | 0
Undergruppe | Tage |  | 30.3554 | 17.7927 | 0 | 0 | 1.2871 | 0 | 10.1455 | 1.1301 | -5.9027 | 0 | 0 | 0 | 3.7067e-07 | 3.2948e-07 | 0 | 0 | 2.0975e-11 | 0 | 4.0415e-08 | 7.617e-10 | -1.4384e-10 | 0 | 0 | 0 | 0.017602 | 0.015201 | 0 | 0 | 9.8186e-05 | 0 | 0.0021656 | 0.0001374 | -0.003976 | 0 | 0 | 0 | 0.078969 | 0.0731 | 0 | 0 | 0.0014384 | 0 | 0.0033072 | 0.001124 | -0.011615 | 0 | 0 | 0 | 0.012313 | 0.011868 | 0 | 0 | 0.00023875 | 0 | 7.4881e-05 | 0.00013105 | -0.00069138 | 0 | 0 | 0 | 0.00097194 | 0.00096736 | 0 | 0 | 8.994e-08 | 0 | 4.4354e-06 | 5.8882e-08 | -5.6167e-07 | 0 | 0 | 0 | 354.4098 | 344.8629 | 0 | 0 | 4.5724 | 0 | 2.4939 | 2.4806 | -75.8105 | 0 | 0 | 0 | 384.3051 | 357.7893 | 0 | 0 | 11.5345 | 0 | 12.4204 | 2.5609 | -77.3713 | 0 | 0 | 0 | 136.4202 | 118.4971 | 0 | 0 | 8.93 | 0 | 8.6763 | 0.31684 | -24.736 | 0 | 0 | 0 | 7.8063e-22 | 7.8063e-22 | 0 | 0 | 0 | 0 | 0 | 0 | 0 | 0 | 0 | 0 | 6.647e-23 | 6.647e-23 | 0 | 0 | 0 | 0 | 0 | 0 | 0 | 0 | 0 | 0
Bygningsdel | Foamglas under rampe |  | 6.9648 | 6.8936 | 0 | 0 | 0 | 0 | 0 | 0.071241 | 0 | 0 | 0 | 0 | 1.2534e-10 | 1.2534e-10 | 0 | 0 | 0 | 0 | 0 | 3.9575e-16 | 0 | 0 | 0 | 0 | 0.0012094 | 0.001175 | 0 | 0 | 0 | 0 | 0 | 3.4316e-05 | 0 | 0 | 0 | 0 | 0.015702 | 0.015249 | 0 | 0 | 0 | 0 | 0 | 0.00045257 | 0 | 0 | 0 | 0 | 0.0019258 | 0.0018748 | 0 | 0 | 0 | 0 | 0 | 5.0919e-05 | 0 | 0 | 0 | 0 | 3.6825e-05 | 3.6818e-05 | 0 | 0 | 0 | 0 | 0 | 7.2211e-09 | 0 | 0 | 0 | 0 | 105.4584 | 104.448 | 0 | 0 | 0 | 0 | 0 | 1.0104 | 0 | 0 | 0 | 0 | 108.0991 | 107.0592 | 0 | 0 | 0 | 0 | 0 | 1.0399 | 0 | 0 | 0 | 0 | 47.1381 | 47.0016 | 0 | 0 | 0 | 0 | 0 | 0.13648 | 0 | 0 | 0 | 0 | 0 | 0 | 0 | 0 | 0 | 0 | 0 | 0 | 0 | 0 | 0 | 0 | 0 | 0 | 0 | 0 | 0 | 0 | 0 | 0 | 0 | 0 | 0 | 0
Konstruktion | 273012 (TA) |  | 6.9648 | 6.8936 | 0 | 0 | 0 | 0 | 0 | 0.071241 | 0 | 0 | 0 | 0 | 1.2534e-10 | 1.2534e-10 | 0 | 0 | 0 | 0 | 0 | 3.9575e-16 | 0 | 0 | 0 | 0 | 0.0012094 | 0.001175 | 0 | 0 | 0 | 0 | 0 | 3.4316e-05 | 0 | 0 | 0 | 0 | 0.015702 | 0.015249 | 0 | 0 | 0 | 0 | 0 | 0.00045257 | 0 | 0 | 0 | 0 | 0.0019258 | 0.0018748 | 0 | 0 | 0 | 0 | 0 | 5.0919e-05 | 0 | 0 | 0 | 0 | 3.6825e-05 | 3.6818e-05 | 0 | 0 | 0 | 0 | 0 | 7.2211e-09 | 0 | 0 | 0 | 0 | 105.4584 | 104.448 | 0 | 0 | 0 | 0 | 0 | 1.0104 | 0 | 0 | 0 | 0 | 108.0991 | 107.0592 | 0 | 0 | 0 | 0 | 0 | 1.0399 | 0 | 0 | 0 | 0 | 47.1381 | 47.0016 | 0 | 0 | 0 | 0 | 0 | 0.13648 | 0 | 0 | 0 | 0 | 0 | 0 | 0 | 0 | 0 | 0 | 0 | 0 | 0 | 0 | 0 | 0 | 0 | 0 | 0 | 0 | 0 | 0 | 0 | 0 | 0 | 0 | 0 | 0
Byggevare | Celleglas-isolering 115 kg/m³ | 0 | 6.9648 | 6.8936 | 0 | 0 | 0 | 0 | 0 | 0.071241 | 0 | 0 | 0 | 0 | 1.2534e-10 | 1.2534e-10 | 0 | 0 | 0 | 0 | 0 | 3.9575e-16 | 0 | 0 | 0 | 0 | 0.0012094 | 0.001175 | 0 | 0 | 0 | 0 | 0 | 3.4316e-05 | 0 | 0 | 0 | 0 | 0.015702 | 0.015249 | 0 | 0 | 0 | 0 | 0 | 0.00045257 | 0 | 0 | 0 | 0 | 0.0019258 | 0.0018748 | 0 | 0 | 0 | 0 | 0 | 5.0919e-05 | 0 | 0 | 0 | 0 | 3.6825e-05 | 3.6818e-05 | 0 | 0 | 0 | 0 | 0 | 7.2211e-09 | 0 | 0 | 0 | 0 | 105.4584 | 104.448 | 0 | 0 | 0 | 0 | 0 | 1.0104 | 0 | 0 | 0 | 0 | 108.0991 | 107.0592 | 0 | 0 | 0 | 0 | 0 | 1.0399 | 0 | 0 | 0 | 0 | 47.1381 | 47.0016 | 0 | 0 | 0 | 0 | 0 | 0.13648 | 0 | 0 | 0 | 0 | 0 | 0 | 0 | 0 | 0 | 0 | 0 | 0 | 0 | 0 | 0 | 0 | 0 | 0 | 0 | 0 | 0 | 0 | 0 | 0 | 0 | 0 | 0 | 0
Bygningsdel | MOS-Sedum |  | 2.5742 | 0.2168 | 0 | 0 | 1.2871 | 0 | 1.0703 | 0 | 0 | 0 | 0 | 0 | 4.195e-11 | 2.0424e-11 | 0 | 0 | 2.0975e-11 | 0 | 5.5154e-13 | 0 | 0 | 0 | 0 | 0 | 0.00019637 | 8.2459e-05 | 0 | 0 | 9.8186e-05 | 0 | 1.5727e-05 | 0 | 0 | 0 | 0 | 0 | 0.0028768 | 0.0013324 | 0 | 0 | 0.0014384 | 0 | 0.00010594 | 0 | 0 | 0 | 0 | 0 | 0.0004775 | 0.00021079 | 0 | 0 | 0.00023875 | 0 | 2.7959e-05 | 0 | 0 | 0 | 0 | 0 | 1.7988e-07 | 7.3721e-08 | 0 | 0 | 8.994e-08 | 0 | 1.6219e-08 | 0 | 0 | 0 | 0 | 0 | 9.1447 | 4.2595 | 0 | 0 | 4.5724 | 0 | 0.31291 | 0 | 0 | 0 | 0 | 0 | 23.069 | 1.2954 | 0 | 0 | 11.5345 | 0 | 10.2391 | 0 | 0 | 0 | 0 | 0 | 17.86 | 0.34434 | 0 | 0 | 8.93 | 0 | 8.5856 | 0 | 0 | 0 | 0 | 0 | 0 | 0 | 0 | 0 | 0 | 0 | 0 | 0 | 0 | 0 | 0 | 0 | 0 | 0 | 0 | 0 | 0 | 0 | 0 | 0 | 0 | 0 | 0 | 0
Konstruktion | 377002 (TA) + 377003 (TA) |  | 2.5742 | 0.2168 | 0 | 0 | 1.2871 | 0 | 1.0703 | 0 | 0 | 0 | 0 | 0 | 4.195e-11 | 2.0424e-11 | 0 | 0 | 2.0975e-11 | 0 | 5.5154e-13 | 0 | 0 | 0 | 0 | 0 | 0.00019637 | 8.2459e-05 | 0 | 0 | 9.8186e-05 | 0 | 1.5727e-05 | 0 | 0 | 0 | 0 | 0 | 0.0028768 | 0.0013324 | 0 | 0 | 0.0014384 | 0 | 0.00010594 | 0 | 0 | 0 | 0 | 0 | 0.0004775 | 0.00021079 | 0 | 0 | 0.00023875 | 0 | 2.7959e-05 | 0 | 0 | 0 | 0 | 0 | 1.7988e-07 | 7.3721e-08 | 0 | 0 | 8.994e-08 | 0 | 1.6219e-08 | 0 | 0 | 0 | 0 | 0 | 9.1447 | 4.2595 | 0 | 0 | 4.5724 | 0 | 0.31291 | 0 | 0 | 0 | 0 | 0 | 23.069 | 1.2954 | 0 | 0 | 11.5345 | 0 | 10.2391 | 0 | 0 | 0 | 0 | 0 | 17.86 | 0.34434 | 0 | 0 | 8.93 | 0 | 8.5856 | 0 | 0 | 0 | 0 | 0 | 0 | 0 | 0 | 0 | 0 | 0 | 0 | 0 | 0 | 0 | 0 | 0 | 0 | 0 | 0 | 0 | 0 | 0 | 0 | 0 | 0 | 0 | 0 | 0
Byggevare | Sedumopbygning | 1 | 2.5742 | 0.2168 | 0 | 0 | 1.2871 | 0 | 1.0703 | 0 | 0 | 0 | 0 | 0 | 4.195e-11 | 2.0424e-11 | 0 | 0 | 2.0975e-11 | 0 | 5.5154e-13 | 0 | 0 | 0 | 0 | 0 | 0.00019637 | 8.2459e-05 | 0 | 0 | 9.8186e-05 | 0 | 1.5727e-05 | 0 | 0 | 0 | 0 | 0 | 0.0028768 | 0.0013324 | 0 | 0 | 0.0014384 | 0 | 0.00010594 | 0 | 0 | 0 | 0 | 0 | 0.0004775 | 0.00021079 | 0 | 0 | 0.00023875 | 0 | 2.7959e-05 | 0 | 0 | 0 | 0 | 0 | 1.7988e-07 | 7.3721e-08 | 0 | 0 | 8.994e-08 | 0 | 1.6219e-08 | 0 | 0 | 0 | 0 | 0 | 9.1447 | 4.2595 | 0 | 0 | 4.5724 | 0 | 0.31291 | 0 | 0 | 0 | 0 | 0 | 23.069 | 1.2954 | 0 | 0 | 11.5345 | 0 | 10.2391 | 0 | 0 | 0 | 0 | 0 | 17.86 | 0.34434 | 0 | 0 | 8.93 | 0 | 8.5856 | 0 | 0 | 0 | 0 | 0 | 0 | 0 | 0 | 0 | 0 | 0 | 0 | 0 | 0 | 0 | 0 | 0 | 0 | 0 | 0 | 0 | 0 | 0 | 0 | 0 | 0 | 0 | 0 | 0
Bygningsdel | Stern på gangbro |  | 0.65848 | 0.65377 | 0 | 0 | 0 | 0 | 1.8768e-05 | 0.0046901 | -0.37067 | 0 | 0 | 0 | 3.6511e-09 | 3.6511e-09 | 0 | 0 | 0 | 0 | 6.9761e-17 | 2.6065e-17 | 1.6456e-11 | 0 | 0 | 0 | 0.00018063 | 0.00017838 | 0 | 0 | 0 | 0 | 4.0794e-09 | 2.2481e-06 | -7.4098e-05 | 0 | 0 | 0 | 0.0021497 | 0.0021203 | 0 | 0 | 0 | 0 | 5.941e-08 | 2.9269e-05 | -0.0011889 | 0 | 0 | 0 | 0.00028546 | 0.00028216 | 0 | 0 | 0 | 0 | 6.8112e-09 | 3.2956e-06 | -8.5716e-05 | 0 | 0 | 0 | 9.597e-05 | 9.597e-05 | 0 | 0 | 0 | 0 | 9.0738e-12 | 6.7016e-10 | -5.1589e-08 | 0 | 0 | 0 | 7.2694 | 7.2034 | 0 | 0 | 0 | 0 | 0.00020784 | 0.065798 | -3.9875 | 0 | 0 | 0 | 8.1591 | 8.0991 | 0 | 0 | 0 | 0 | 0.00032763 | 0.059672 | -4.9524 | 0 | 0 | 0 | 3.1801 | 3.1722 | 0 | 0 | 0 | 0 | 0.00011114 | 0.0078143 | -1.6131 | 0 | 0 | 0 | 0 | 0 | 0 | 0 | 0 | 0 | 0 | 0 | 0 | 0 | 0 | 0 | 0 | 0 | 0 | 0 | 0 | 0 | 0 | 0 | 0 | 0 | 0 | 0
Konstruktion | 214002 (TØ) |  | 0.65848 | 0.65377 | 0 | 0 | 0 | 0 | 1.8768e-05 | 0.0046901 | -0.37067 | 0 | 0 | 0 | 3.6511e-09 | 3.6511e-09 | 0 | 0 | 0 | 0 | 6.9761e-17 | 2.6065e-17 | 1.6456e-11 | 0 | 0 | 0 | 0.00018063 | 0.00017838 | 0 | 0 | 0 | 0 | 4.0794e-09 | 2.2481e-06 | -7.4098e-05 | 0 | 0 | 0 | 0.0021497 | 0.0021203 | 0 | 0 | 0 | 0 | 5.941e-08 | 2.9269e-05 | -0.0011889 | 0 | 0 | 0 | 0.00028546 | 0.00028216 | 0 | 0 | 0 | 0 | 6.8112e-09 | 3.2956e-06 | -8.5716e-05 | 0 | 0 | 0 | 9.597e-05 | 9.597e-05 | 0 | 0 | 0 | 0 | 9.0738e-12 | 6.7016e-10 | -5.1589e-08 | 0 | 0 | 0 | 7.2694 | 7.2034 | 0 | 0 | 0 | 0 | 0.00020784 | 0.065798 | -3.9875 | 0 | 0 | 0 | 8.1591 | 8.0991 | 0 | 0 | 0 | 0 | 0.00032763 | 0.059672 | -4.9524 | 0 | 0 | 0 | 3.1801 | 3.1722 | 0 | 0 | 0 | 0 | 0.00011114 | 0.0078143 | -1.6131 | 0 | 0 | 0 | 0 | 0 | 0 | 0 | 0 | 0 | 0 | 0 | 0 | 0 | 0 | 0 | 0 | 0 | 0 | 0 | 0 | 0 | 0 | 0 | 0 | 0 | 0 | 0
Byggevare | Aluminiumsplade | 0 | 0.46373 | 0.4637 | 0 | 0 | 0 | 0 | 0 | 3.0232e-05 | -0.36646 | 0 | 0 | 0 | 1.9516e-15 | 1.9514e-15 | 0 | 0 | 0 | 0 | 0 | 1.6799e-19 | -1.4763e-15 | 0 | 0 | 0 | 8.8906e-05 | 8.8892e-05 | 0 | 0 | 0 | 0 | 0 | 1.4563e-08 | -7.2285e-05 | 0 | 0 | 0 | 0.0014371 | 0.0014369 | 0 | 0 | 0 | 0 | 0 | 1.9205e-07 | -0.0011807 | 0 | 0 | 0 | 0.00010534 | 0.00010531 | 0 | 0 | 0 | 0 | 0 | 2.1608e-08 | -8.5038e-05 | 0 | 0 | 0 | 5.3643e-08 | 5.364e-08 | 0 | 0 | 0 | 0 | 0 | 3.0644e-12 | -4.2508e-08 | 0 | 0 | 0 | 5.092 | 5.0915 | 0 | 0 | 0 | 0 | 0 | 0.00042878 | -3.9474 | 0 | 0 | 0 | 6.2664 | 6.2659 | 0 | 0 | 0 | 0 | 0 | 0.00044128 | -4.9119 | 0 | 0 | 0 | 1.9644 | 1.9643 | 0 | 0 | 0 | 0 | 0 | 5.7918e-05 | -1.6133 | 0 | 0 | 0 | 0 | 0 | 0 | 0 | 0 | 0 | 0 | 0 | 0 | 0 | 0 | 0 | 0 | 0 | 0 | 0 | 0 | 0 | 0 | 0 | 0 | 0 | 0 | 0
Byggevare | Fibercementplade | 0 | 0.1416 | 0.13776 | 0 | 0 | 0 | 0 | 0 | 0.0038428 | 0 | 0 | 0 | 0 | 3.0081e-13 | 3.0078e-13 | 0 | 0 | 0 | 0 | 0 | 2.1348e-17 | 0 | 0 | 0 | 0 | 6.3721e-05 | 6.187e-05 | 0 | 0 | 0 | 0 | 0 | 1.8511e-06 | 0 | 0 | 0 | 0 | 0.0003005 | 0.00027608 | 0 | 0 | 0 | 0 | 0 | 2.4412e-05 | 0 | 0 | 0 | 0 | 4.4368e-05 | 4.1622e-05 | 0 | 0 | 0 | 0 | 0 | 2.7466e-06 | 0 | 0 | 0 | 0 | 9.029e-05 | 9.029e-05 | 0 | 0 | 0 | 0 | 0 | 3.8952e-10 | 0 | 0 | 0 | 0 | 1.4338 | 1.3793 | 0 | 0 | 0 | 0 | 0 | 0.054503 | 0 | 0 | 0 | 0 | 1.5721 | 1.516 | 0 | 0 | 0 | 0 | 0 | 0.056091 | 0 | 0 | 0 | 0 | 0.97281 | 0.96545 | 0 | 0 | 0 | 0 | 0 | 0.007362 | 0 | 0 | 0 | 0 | 0 | 0 | 0 | 0 | 0 | 0 | 0 | 0 | 0 | 0 | 0 | 0 | 0 | 0 | 0 | 0 | 0 | 0 | 0 | 0 | 0 | 0 | 0 | 0
Byggevare | ISOVER Formstykker 30, R=1 | 0 | 0.041671 | 0.040854 | 0 | 0 | 0 | 0 | 0 | 0.00081709 | 0 | 0 | 0 | 0 | 3.6508e-09 | 3.6508e-09 | 0 | 0 | 0 | 0 | 0 | 4.549e-18 | 0 | 0 | 0 | 0 | 2.391e-05 | 2.3527e-05 | 0 | 0 | 0 | 0 | 0 | 3.8247e-07 | 0 | 0 | 0 | 0 | 0.00039003 | 0.00038536 | 0 | 0 | 0 | 0 | 0 | 4.6649e-06 | 0 | 0 | 0 | 0 | 0.00013352 | 0.00013299 | 0 | 0 | 0 | 0 | 0 | 5.2734e-07 | 0 | 0 | 0 | 0 | 5.6214e-06 | 5.6211e-06 | 0 | 0 | 0 | 0 | 0 | 2.7758e-10 | 0 | 0 | 0 | 0 | 0.63962 | 0.62875 | 0 | 0 | 0 | 0 | 0 | 0.010866 | 0 | 0 | 0 | 0 | 0.20355 | 0.20041 | 0 | 0 | 0 | 0 | 0 | 0.0031389 | 0 | 0 | 0 | 0 | 0.22736 | 0.22697 | 0 | 0 | 0 | 0 | 0 | 0.00039438 | 0 | 0 | 0 | 0 | 0 | 0 | 0 | 0 | 0 | 0 | 0 | 0 | 0 | 0 | 0 | 0 | 0 | 0 | 0 | 0 | 0 | 0 | 0 | 0 | 0 | 0 | 0 | 0
Byggevare | Stål, valsede profiler og plader | 0 | 0.011469 | 0.01145 | 0 | 0 | 0 | 0 | 1.8768e-05 | 0 | -0.0042076 | 0 | 0 | 0 | 1.9998e-14 | 1.9929e-14 | 0 | 0 | 0 | 0 | 6.9761e-17 | 0 | 1.6458e-11 | 0 | 0 | 0 | 4.0936e-06 | 4.0896e-06 | 0 | 0 | 0 | 0 | 4.0794e-09 | 0 | -1.8127e-06 | 0 | 0 | 0 | 2.2085e-05 | 2.2025e-05 | 0 | 0 | 0 | 0 | 5.941e-08 | 0 | -8.2158e-06 | 0 | 0 | 0 | 2.2358e-06 | 2.229e-06 | 0 | 0 | 0 | 0 | 6.8112e-09 | 0 | -6.7786e-07 | 0 | 0 | 0 | 5.0187e-09 | 5.0097e-09 | 0 | 0 | 0 | 0 | 9.0738e-12 | 0 | -9.0809e-09 | 0 | 0 | 0 | 0.10402 | 0.10382 | 0 | 0 | 0 | 0 | 0.00020784 | 0 | -0.040061 | 0 | 0 | 0 | 0.11707 | 0.11674 | 0 | 0 | 0 | 0 | 0.00032763 | 0 | -0.040438 | 0 | 0 | 0 | 0.015541 | 0.01543 | 0 | 0 | 0 | 0 | 0.00011114 | 0 | 0.00020102 | 0 | 0 | 0 | 0 | 0 | 0 | 0 | 0 | 0 | 0 | 0 | 0 | 0 | 0 | 0 | 0 | 0 | 0 | 0 | 0 | 0 | 0 | 0 | 0 | 0 | 0 | 0
Bygningsdel | Tag lyskasser og auditorienedgang |  | 1.2805 | 0.80447 | 0 | 0 | 0 | 0 | 0.47017 | 0.005902 | -0.44295 | 0 | 0 | 0 | 2.6152e-08 | 2.4036e-08 | 0 | 0 | 0 | 0 | 2.0771e-09 | 3.902e-11 | -1.2512e-12 | 0 | 0 | 0 | 0.00060246 | 0.00048647 | 0 | 0 | 0 | 0 | 0.00011078 | 5.2203e-06 | -0.00029931 | 0 | 0 | 0 | 0.0043997 | 0.0041959 | 0 | 0 | 0 | 0 | 0.00016938 | 3.4473e-05 | -0.0012076 | 0 | 0 | 0 | 0.00069201 | 0.00068461 | 0 | 0 | 0 | 0 | 3.6742e-06 | 3.7267e-06 | -8.2768e-05 | 0 | 0 | 0 | 0.00012916 | 0.00012893 | 0 | 0 | 0 | 0 | 2.2715e-07 | 2.2255e-09 | -6.2034e-09 | 0 | 0 | 0 | 14.8243 | 14.6322 | 0 | 0 | 0 | 0 | 0.11399 | 0.07812 | -4.999 | 0 | 0 | 0 | 15.6613 | 15.4669 | 0 | 0 | 0 | 0 | 0.11409 | 0.08027 | -4.894 | 0 | 0 | 0 | 4.9346 | 4.9199 | 0 | 0 | 0 | 0 | 0.004883 | 0.0098627 | -1.0312 | 0 | 0 | 0 | 1.2862e-22 | 1.2862e-22 | 0 | 0 | 0 | 0 | 0 | 0 | 0 | 0 | 0 | 0 | 1.0952e-23 | 1.0952e-23 | 0 | 0 | 0 | 0 | 0 | 0 | 0 | 0 | 0 | 0
Konstruktion | 273010 (TA) |  | 1.2805 | 0.80447 | 0 | 0 | 0 | 0 | 0.47017 | 0.005902 | -0.44295 | 0 | 0 | 0 | 2.6152e-08 | 2.4036e-08 | 0 | 0 | 0 | 0 | 2.0771e-09 | 3.902e-11 | -1.2512e-12 | 0 | 0 | 0 | 0.00060246 | 0.00048647 | 0 | 0 | 0 | 0 | 0.00011078 | 5.2203e-06 | -0.00029931 | 0 | 0 | 0 | 0.0043997 | 0.0041959 | 0 | 0 | 0 | 0 | 0.00016938 | 3.4473e-05 | -0.0012076 | 0 | 0 | 0 | 0.00069201 | 0.00068461 | 0 | 0 | 0 | 0 | 3.6742e-06 | 3.7267e-06 | -8.2768e-05 | 0 | 0 | 0 | 0.00012916 | 0.00012893 | 0 | 0 | 0 | 0 | 2.2715e-07 | 2.2255e-09 | -6.2034e-09 | 0 | 0 | 0 | 14.8243 | 14.6322 | 0 | 0 | 0 | 0 | 0.11399 | 0.07812 | -4.999 | 0 | 0 | 0 | 15.6613 | 15.4669 | 0 | 0 | 0 | 0 | 0.11409 | 0.08027 | -4.894 | 0 | 0 | 0 | 4.9346 | 4.9199 | 0 | 0 | 0 | 0 | 0.004883 | 0.0098627 | -1.0312 | 0 | 0 | 0 | 1.2862e-22 | 1.2862e-22 | 0 | 0 | 0 | 0 | 0 | 0 | 0 | 0 | 0 | 0 | 1.0952e-23 | 1.0952e-23 | 0 | 0 | 0 | 0 | 0 | 0 | 0 | 0 | 0 | 0
Byggevare | Dampspærre PA | 0 | 0.018002 | 0.013733 | 0 | 0 | 0 | 0 | 0.0042693 | 0 | -0.0016976 | 0 | 0 | 0 | 6.5028e-17 | 6.3545e-17 | 0 | 0 | 0 | 0 | 1.4827e-18 | 0 | -4.2945e-17 | 0 | 0 | 0 | 5.7094e-06 | 5.3893e-06 | 0 | 0 | 0 | 0 | 3.2016e-07 | 0 | -1.4781e-07 | 0 | 0 | 0 | 5.6891e-05 | 5.1355e-05 | 0 | 0 | 0 | 0 | 5.5357e-06 | 0 | -1.4852e-06 | 0 | 0 | 0 | 3.7133e-06 | 2.2716e-06 | 0 | 0 | 0 | 0 | 1.4417e-06 | 0 | -2.8311e-07 | 0 | 0 | 0 | 5.5899e-05 | 5.5899e-05 | 0 | 0 | 0 | 0 | 1.9776e-11 | 0 | -4.5182e-10 | 0 | 0 | 0 | 0.25165 | 0.24948 | 0 | 0 | 0 | 0 | 0.002174 | 0 | -0.022156 | 0 | 0 | 0 | 0.25891 | 0.25664 | 0 | 0 | 0 | 0 | 0.0022699 | 0 | -0.024525 | 0 | 0 | 0 | 0.012536 | 0.012273 | 0 | 0 | 0 | 0 | 0.00026276 | 0 | -0.0077631 | 0 | 0 | 0 | 0 | 0 | 0 | 0 | 0 | 0 | 0 | 0 | 0 | 0 | 0 | 0 | 0 | 0 | 0 | 0 | 0 | 0 | 0 | 0 | 0 | 0 | 0 | 0
Byggevare | ISOVER Robust Lamel R=1m2K/W | 0 | 0.25441 | 0.24906 | 0 | 0 | 0 | 0 | 0 | 0.0053574 | 0 | 0 | 0 | 0 | 2.3293e-08 | 2.3293e-08 | 0 | 0 | 0 | 0 | 0 | 2.9923e-17 | 0 | 0 | 0 | 0 | 0.00014193 | 0.0001394 | 0 | 0 | 0 | 0 | 0 | 2.5264e-06 | 0 | 0 | 0 | 0 | 0.0024495 | 0.0024189 | 0 | 0 | 0 | 0 | 0 | 3.0639e-05 | 0 | 0 | 0 | 0 | 0.00054099 | 0.00053753 | 0 | 0 | 0 | 0 | 0 | 3.4581e-06 | 0 | 0 | 0 | 0 | 3.6912e-05 | 3.6911e-05 | 0 | 0 | 0 | 0 | 0 | 1.8276e-09 | 0 | 0 | 0 | 0 | 3.7086 | 3.6373 | 0 | 0 | 0 | 0 | 0 | 0.071313 | 0 | 0 | 0 | 0 | 4.087 | 4.0136 | 0 | 0 | 0 | 0 | 0 | 0.073463 | 0 | 0 | 0 | 0 | 4.3096 | 4.3003 | 0 | 0 | 0 | 0 | 0 | 0.0093173 | 0 | 0 | 0 | 0 | 0 | 0 | 0 | 0 | 0 | 0 | 0 | 0 | 0 | 0 | 0 | 0 | 0 | 0 | 0 | 0 | 0 | 0 | 0 | 0 | 0 | 0 | 0 | 0
Byggevare | Phoenix PTM 2-lags tagpapdækning | 0 | 0.54045 | 0.07435 | 0 | 0 | 0 | 0 | 0.4659 | 0.00019413 | -0.16772 | 0 | 0 | 0 | 2.85e-09 | 7.3379e-10 | 0 | 0 | 0 | 0 | 2.0771e-09 | 3.9019e-11 | -1.7743e-15 | 0 | 0 | 0 | 0.00025141 | 0.00013841 | 0 | 0 | 0 | 0 | 0.00011046 | 2.543e-06 | -0.00014812 | 0 | 0 | 0 | 0.00029158 | 0.00012579 | 0 | 0 | 0 | 0 | 0.00016384 | 1.9413e-06 | -0.00015821 | 0 | 0 | 0 | 5.2912e-06 | 3.0478e-06 | 0 | 0 | 0 | 0 | 2.2324e-06 | 1.0988e-08 | -3.0284e-07 | 0 | 0 | 0 | 2.5284e-07 | 2.543e-08 | 0 | 0 | 0 | 0 | 2.2713e-07 | 2.8342e-10 | -3.0284e-08 | 0 | 0 | 0 | 5.4723 | 5.3579 | 0 | 0 | 0 | 0 | 0.11182 | 0.0026013 | -2.4072 | 0 | 0 | 0 | 5.7246 | 5.6102 | 0 | 0 | 0 | 0 | 0.11182 | 0.0026013 | -2.4072 | 0 | 0 | 0 | 0.20265 | 0.19801 | 0 | 0 | 0 | 0 | 0.0046202 | 1.9801e-05 | -1.1783 | 0 | 0 | 0 | 0 | 0 | 0 | 0 | 0 | 0 | 0 | 0 | 0 | 0 | 0 | 0 | 0 | 0 | 0 | 0 | 0 | 0 | 0 | 0 | 0 | 0 | 0 | 0
Byggevare | Præfabrikeret tyndstål | 0 | 0.46768 | 0.46733 | 0 | 0 | 0 | 0 | 0 | 0.00035046 | -0.27353 | 0 | 0 | 0 | 8.6216e-12 | 8.6212e-12 | 0 | 0 | 0 | 0 | 0 | 3.2242e-16 | -1.2494e-12 | 0 | 0 | 0 | 0.00020342 | 0.00020326 | 0 | 0 | 0 | 0 | 0 | 1.5087e-07 | -0.00015105 | 0 | 0 | 0 | 0.0016017 | 0.0015998 | 0 | 0 | 0 | 0 | 0 | 1.8925e-06 | -0.0010479 | 0 | 0 | 0 | 0.00014202 | 0.00014176 | 0 | 0 | 0 | 0 | 0 | 2.5759e-07 | -8.2182e-05 | 0 | 0 | 0 | 3.6097e-05 | 3.6097e-05 | 0 | 0 | 0 | 0 | 0 | 1.1442e-10 | 2.4532e-08 | 0 | 0 | 0 | 5.3918 | 5.3876 | 0 | 0 | 0 | 0 | 0 | 0.0042055 | -2.5697 | 0 | 0 | 0 | 5.5907 | 5.5865 | 0 | 0 | 0 | 0 | 0 | 0.0042055 | -2.4623 | 0 | 0 | 0 | 0.40986 | 0.40933 | 0 | 0 | 0 | 0 | 0 | 0.00052569 | 0.1549 | 0 | 0 | 0 | 1.2862e-22 | 1.2862e-22 | 0 | 0 | 0 | 0 | 0 | 0 | 0 | 0 | 0 | 0 | 1.0952e-23 | 1.0952e-23 | 0 | 0 | 0 | 0 | 0 | 0 | 0 | 0 | 0 | 0
Bygningsdel | Tag over auditorie |  | 1.9326 | 1.2598 | 0 | 0 | 0 | 0 | 0.66437 | 0.008432 | -0.69791 | 0 | 0 | 0 | 3.6956e-08 | 3.3966e-08 | 0 | 0 | 0 | 0 | 2.9351e-09 | 5.5136e-11 | -2.0968e-12 | 0 | 0 | 0 | 0.00090485 | 0.0007409 | 0 | 0 | 0 | 0 | 0.00015653 | 7.4163e-06 | -0.0004627 | 0 | 0 | 0 | 0.0066386 | 0.0063501 | 0 | 0 | 0 | 0 | 0.00023934 | 4.921e-05 | -0.0019822 | 0 | 0 | 0 | 0.0010152 | 0.0010047 | 0 | 0 | 0 | 0 | 5.1917e-06 | 5.3338e-06 | -0.00013859 | 0 | 0 | 0 | 0.00019201 | 0.00019169 | 0 | 0 | 0 | 0 | 3.2097e-07 | 3.1748e-09 | -2.3086e-09 | 0 | 0 | 0 | 22.3666 | 22.0941 | 0 | 0 | 0 | 0 | 0.16107 | 0.11149 | -7.7402 | 0 | 0 | 0 | 23.6016 | 23.3259 | 0 | 0 | 0 | 0 | 0.16121 | 0.11453 | -7.5635 | 0 | 0 | 0 | 7.0807 | 7.0598 | 0 | 0 | 0 | 0 | 0.0068998 | 0.014075 | -1.4164 | 0 | 0 | 0 | 2.156e-22 | 2.156e-22 | 0 | 0 | 0 | 0 | 0 | 0 | 0 | 0 | 0 | 0 | 1.8358e-23 | 1.8358e-23 | 0 | 0 | 0 | 0 | 0 | 0 | 0 | 0 | 0 | 0
Konstruktion | 273006 (TA) |  | 1.9326 | 1.2598 | 0 | 0 | 0 | 0 | 0.66437 | 0.008432 | -0.69791 | 0 | 0 | 0 | 3.6956e-08 | 3.3966e-08 | 0 | 0 | 0 | 0 | 2.9351e-09 | 5.5136e-11 | -2.0968e-12 | 0 | 0 | 0 | 0.00090485 | 0.0007409 | 0 | 0 | 0 | 0 | 0.00015653 | 7.4163e-06 | -0.0004627 | 0 | 0 | 0 | 0.0066386 | 0.0063501 | 0 | 0 | 0 | 0 | 0.00023934 | 4.921e-05 | -0.0019822 | 0 | 0 | 0 | 0.0010152 | 0.0010047 | 0 | 0 | 0 | 0 | 5.1917e-06 | 5.3338e-06 | -0.00013859 | 0 | 0 | 0 | 0.00019201 | 0.00019169 | 0 | 0 | 0 | 0 | 3.2097e-07 | 3.1748e-09 | -2.3086e-09 | 0 | 0 | 0 | 22.3666 | 22.0941 | 0 | 0 | 0 | 0 | 0.16107 | 0.11149 | -7.7402 | 0 | 0 | 0 | 23.6016 | 23.3259 | 0 | 0 | 0 | 0 | 0.16121 | 0.11453 | -7.5635 | 0 | 0 | 0 | 7.0807 | 7.0598 | 0 | 0 | 0 | 0 | 0.0068998 | 0.014075 | -1.4164 | 0 | 0 | 0 | 2.156e-22 | 2.156e-22 | 0 | 0 | 0 | 0 | 0 | 0 | 0 | 0 | 0 | 0 | 1.8358e-23 | 1.8358e-23 | 0 | 0 | 0 | 0 | 0 | 0 | 0 | 0 | 0 | 0
Byggevare | Dampspærre PA | 0 | 0.025438 | 0.019406 | 0 | 0 | 0 | 0 | 0.0060327 | 0 | -0.0023987 | 0 | 0 | 0 | 9.1888e-17 | 8.9792e-17 | 0 | 0 | 0 | 0 | 2.0952e-18 | 0 | -6.0683e-17 | 0 | 0 | 0 | 8.0677e-06 | 7.6153e-06 | 0 | 0 | 0 | 0 | 4.524e-07 | 0 | -2.0886e-07 | 0 | 0 | 0 | 8.0389e-05 | 7.2567e-05 | 0 | 0 | 0 | 0 | 7.8222e-06 | 0 | -2.0986e-06 | 0 | 0 | 0 | 5.2471e-06 | 3.2099e-06 | 0 | 0 | 0 | 0 | 2.0372e-06 | 0 | -4.0005e-07 | 0 | 0 | 0 | 7.8988e-05 | 7.8988e-05 | 0 | 0 | 0 | 0 | 2.7945e-11 | 0 | -6.3844e-10 | 0 | 0 | 0 | 0.3556 | 0.35253 | 0 | 0 | 0 | 0 | 0.0030719 | 0 | -0.031308 | 0 | 0 | 0 | 0.36586 | 0.36265 | 0 | 0 | 0 | 0 | 0.0032074 | 0 | -0.034654 | 0 | 0 | 0 | 0.017713 | 0.017342 | 0 | 0 | 0 | 0 | 0.0003713 | 0 | -0.01097 | 0 | 0 | 0 | 0 | 0 | 0 | 0 | 0 | 0 | 0 | 0 | 0 | 0 | 0 | 0 | 0 | 0 | 0 | 0 | 0 | 0 | 0 | 0 | 0 | 0 | 0 | 0
Byggevare | ISOVER Robust Lamel R=1m2K/W | 0 | 0.3595 | 0.35193 | 0 | 0 | 0 | 0 | 0 | 0.0075703 | 0 | 0 | 0 | 0 | 3.2914e-08 | 3.2914e-08 | 0 | 0 | 0 | 0 | 0 | 4.2282e-17 | 0 | 0 | 0 | 0 | 0.00020055 | 0.00019698 | 0 | 0 | 0 | 0 | 0 | 3.5699e-06 | 0 | 0 | 0 | 0 | 0.0034613 | 0.003418 | 0 | 0 | 0 | 0 | 0 | 4.3295e-05 | 0 | 0 | 0 | 0 | 0.00076445 | 0.00075956 | 0 | 0 | 0 | 0 | 0 | 4.8865e-06 | 0 | 0 | 0 | 0 | 5.2159e-05 | 5.2156e-05 | 0 | 0 | 0 | 0 | 0 | 2.5825e-09 | 0 | 0 | 0 | 0 | 5.2404 | 5.1397 | 0 | 0 | 0 | 0 | 0 | 0.10077 | 0 | 0 | 0 | 0 | 5.7752 | 5.6714 | 0 | 0 | 0 | 0 | 0 | 0.10381 | 0 | 0 | 0 | 0 | 6.0896 | 6.0765 | 0 | 0 | 0 | 0 | 0 | 0.013166 | 0 | 0 | 0 | 0 | 0 | 0 | 0 | 0 | 0 | 0 | 0 | 0 | 0 | 0 | 0 | 0 | 0 | 0 | 0 | 0 | 0 | 0 | 0 | 0 | 0 | 0 | 0 | 0
Byggevare | Phoenix PTM 2-lags tagpapdækning | 0 | 0.76367 | 0.10506 | 0 | 0 | 0 | 0 | 0.65834 | 0.00027431 | -0.237 | 0 | 0 | 0 | 4.0271e-09 | 1.0369e-09 | 0 | 0 | 0 | 0 | 2.9351e-09 | 5.5136e-11 | -2.5072e-15 | 0 | 0 | 0 | 0.00035526 | 0.00019558 | 0 | 0 | 0 | 0 | 0.00015608 | 3.5934e-06 | -0.0002093 | 0 | 0 | 0 | 0.00041201 | 0.00017775 | 0 | 0 | 0 | 0 | 0.00023152 | 2.7431e-06 | -0.00022356 | 0 | 0 | 0 | 7.4767e-06 | 4.3066e-06 | 0 | 0 | 0 | 0 | 3.1545e-06 | 1.5526e-08 | -4.2792e-07 | 0 | 0 | 0 | 3.5728e-07 | 3.5934e-08 | 0 | 0 | 0 | 0 | 3.2094e-07 | 4.0049e-10 | -4.2792e-08 | 0 | 0 | 0 | 7.7326 | 7.5709 | 0 | 0 | 0 | 0 | 0.158 | 0.0036757 | -3.4014 | 0 | 0 | 0 | 8.0892 | 7.9275 | 0 | 0 | 0 | 0 | 0.158 | 0.0036757 | -3.4014 | 0 | 0 | 0 | 0.28635 | 0.27979 | 0 | 0 | 0 | 0 | 0.0065285 | 2.7979e-05 | -1.665 | 0 | 0 | 0 | 0 | 0 | 0 | 0 | 0 | 0 | 0 | 0 | 0 | 0 | 0 | 0 | 0 | 0 | 0 | 0 | 0 | 0 | 0 | 0 | 0 | 0 | 0 | 0
Byggevare | Præfabrikeret tyndstål | 0 | 0.78396 | 0.78337 | 0 | 0 | 0 | 0 | 0 | 0.00058746 | -0.45851 | 0 | 0 | 0 | 1.4452e-11 | 1.4451e-11 | 0 | 0 | 0 | 0 | 0 | 5.4046e-16 | -2.0943e-12 | 0 | 0 | 0 | 0.00034098 | 0.00034072 | 0 | 0 | 0 | 0 | 0 | 2.529e-07 | -0.00025319 | 0 | 0 | 0 | 0.0026849 | 0.0026817 | 0 | 0 | 0 | 0 | 0 | 3.1723e-06 | -0.0017565 | 0 | 0 | 0 | 0.00023806 | 0.00023763 | 0 | 0 | 0 | 0 | 0 | 4.3178e-07 | -0.00013776 | 0 | 0 | 0 | 6.0508e-05 | 6.0508e-05 | 0 | 0 | 0 | 0 | 0 | 1.918e-10 | 4.1122e-08 | 0 | 0 | 0 | 9.038 | 9.031 | 0 | 0 | 0 | 0 | 0 | 0.0070495 | -4.3075 | 0 | 0 | 0 | 9.3714 | 9.3643 | 0 | 0 | 0 | 0 | 0 | 0.0070495 | -4.1275 | 0 | 0 | 0 | 0.68703 | 0.68615 | 0 | 0 | 0 | 0 | 0 | 0.00088118 | 0.25966 | 0 | 0 | 0 | 2.156e-22 | 2.156e-22 | 0 | 0 | 0 | 0 | 0 | 0 | 0 | 0 | 0 | 0 | 1.8358e-23 | 1.8358e-23 | 0 | 0 | 0 | 0 | 0 | 0 | 0 | 0 | 0 | 0
Bygningsdel | Tag over elevator |  | 0.29228 | 0.21273 | 0 | 0 | 0 | 0 | 0.078494 | 0.001054 | -0.12088 | 0 | 0 | 0 | 4.4075e-09 | 4.0509e-09 | 0 | 0 | 0 | 0 | 3.4995e-10 | 6.574e-12 | -4.2335e-13 | 0 | 0 | 0 | 0.00013515 | 0.00011563 | 0 | 0 | 0 | 0 | 1.861e-05 | 9.0518e-07 | -7.61e-05 | 0 | 0 | 0 | 0.0010042 | 0.00097044 | 0 | 0 | 0 | 0 | 2.7604e-05 | 6.1299e-06 | -0.00038147 | 0 | 0 | 0 | 0.00014013 | 0.00013908 | 0 | 0 | 0 | 0 | 3.7612e-07 | 6.7169e-07 | -2.7879e-05 | 0 | 0 | 0 | 1.8484e-05 | 1.8446e-05 | 0 | 0 | 0 | 0 | 3.8266e-08 | 3.9441e-10 | 3.2046e-09 | 0 | 0 | 0 | 3.3725 | 3.3398 | 0 | 0 | 0 | 0 | 0.018839 | 0.013877 | -1.2757 | 0 | 0 | 0 | 3.5461 | 3.513 | 0 | 0 | 0 | 0 | 0.018839 | 0.014239 | -1.2393 | 0 | 0 | 0 | 0.899 | 0.89647 | 0 | 0 | 0 | 0 | 0.0007784 | 0.0017511 | -0.14607 | 0 | 0 | 0 | 4.3551e-23 | 4.3551e-23 | 0 | 0 | 0 | 0 | 0 | 0 | 0 | 0 | 0 | 0 | 3.7084e-24 | 3.7084e-24 | 0 | 0 | 0 | 0 | 0 | 0 | 0 | 0 | 0 | 0
Konstruktion | 273002 (TA) |  | 0.29228 | 0.21273 | 0 | 0 | 0 | 0 | 0.078494 | 0.001054 | -0.12088 | 0 | 0 | 0 | 4.4075e-09 | 4.0509e-09 | 0 | 0 | 0 | 0 | 3.4995e-10 | 6.574e-12 | -4.2335e-13 | 0 | 0 | 0 | 0.00013515 | 0.00011563 | 0 | 0 | 0 | 0 | 1.861e-05 | 9.0518e-07 | -7.61e-05 | 0 | 0 | 0 | 0.0010042 | 0.00097044 | 0 | 0 | 0 | 0 | 2.7604e-05 | 6.1299e-06 | -0.00038147 | 0 | 0 | 0 | 0.00014013 | 0.00013908 | 0 | 0 | 0 | 0 | 3.7612e-07 | 6.7169e-07 | -2.7879e-05 | 0 | 0 | 0 | 1.8484e-05 | 1.8446e-05 | 0 | 0 | 0 | 0 | 3.8266e-08 | 3.9441e-10 | 3.2046e-09 | 0 | 0 | 0 | 3.3725 | 3.3398 | 0 | 0 | 0 | 0 | 0.018839 | 0.013877 | -1.2757 | 0 | 0 | 0 | 3.5461 | 3.513 | 0 | 0 | 0 | 0 | 0.018839 | 0.014239 | -1.2393 | 0 | 0 | 0 | 0.899 | 0.89647 | 0 | 0 | 0 | 0 | 0.0007784 | 0.0017511 | -0.14607 | 0 | 0 | 0 | 4.3551e-23 | 4.3551e-23 | 0 | 0 | 0 | 0 | 0 | 0 | 0 | 0 | 0 | 0 | 3.7084e-24 | 3.7084e-24 | 0 | 0 | 0 | 0 | 0 | 0 | 0 | 0 | 0 | 0
Byggevare | ISOVER Robust Lamel R=1m2K/W | 0 | 0.042863 | 0.041961 | 0 | 0 | 0 | 0 | 0 | 0.00090261 | 0 | 0 | 0 | 0 | 3.9244e-09 | 3.9244e-09 | 0 | 0 | 0 | 0 | 0 | 5.0413e-18 | 0 | 0 | 0 | 0 | 2.3912e-05 | 2.3486e-05 | 0 | 0 | 0 | 0 | 0 | 4.2564e-07 | 0 | 0 | 0 | 0 | 0.00041269 | 0.00040753 | 0 | 0 | 0 | 0 | 0 | 5.1621e-06 | 0 | 0 | 0 | 0 | 9.1145e-05 | 9.0563e-05 | 0 | 0 | 0 | 0 | 0 | 5.8262e-07 | 0 | 0 | 0 | 0 | 6.219e-06 | 6.2186e-06 | 0 | 0 | 0 | 0 | 0 | 3.0791e-10 | 0 | 0 | 0 | 0 | 0.62482 | 0.61281 | 0 | 0 | 0 | 0 | 0 | 0.012015 | 0 | 0 | 0 | 0 | 0.68858 | 0.6762 | 0 | 0 | 0 | 0 | 0 | 0.012377 | 0 | 0 | 0 | 0 | 0.72607 | 0.7245 | 0 | 0 | 0 | 0 | 0 | 0.0015698 | 0 | 0 | 0 | 0 | 0 | 0 | 0 | 0 | 0 | 0 | 0 | 0 | 0 | 0 | 0 | 0 | 0 | 0 | 0 | 0 | 0 | 0 | 0 | 0 | 0 | 0 | 0 | 0
Byggevare | Phoenix PTM 2-lags tagpapdækning | 0 | 0.091053 | 0.012526 | 0 | 0 | 0 | 0 | 0.078494 | 3.2706e-05 | -0.028258 | 0 | 0 | 0 | 4.8016e-10 | 1.2363e-10 | 0 | 0 | 0 | 0 | 3.4995e-10 | 6.5739e-12 | -2.9893e-16 | 0 | 0 | 0 | 4.2357e-05 | 2.3319e-05 | 0 | 0 | 0 | 0 | 1.861e-05 | 4.2845e-07 | -2.4955e-05 | 0 | 0 | 0 | 4.9124e-05 | 2.1193e-05 | 0 | 0 | 0 | 0 | 2.7604e-05 | 3.2706e-07 | -2.6655e-05 | 0 | 0 | 0 | 8.9145e-07 | 5.1348e-07 | 0 | 0 | 0 | 0 | 3.7612e-07 | 1.8512e-09 | -5.1021e-08 | 0 | 0 | 0 | 4.2598e-08 | 4.2845e-09 | 0 | 0 | 0 | 0 | 3.8266e-08 | 4.7751e-11 | -5.1021e-09 | 0 | 0 | 0 | 0.92196 | 0.90268 | 0 | 0 | 0 | 0 | 0.018839 | 0.00043826 | -0.40555 | 0 | 0 | 0 | 0.96448 | 0.9452 | 0 | 0 | 0 | 0 | 0.018839 | 0.00043826 | -0.40555 | 0 | 0 | 0 | 0.034142 | 0.03336 | 0 | 0 | 0 | 0 | 0.0007784 | 3.336e-06 | -0.19853 | 0 | 0 | 0 | 0 | 0 | 0 | 0 | 0 | 0 | 0 | 0 | 0 | 0 | 0 | 0 | 0 | 0 | 0 | 0 | 0 | 0 | 0 | 0 | 0 | 0 | 0 | 0
Byggevare | Præfabrikeret tyndstål | 0 | 0.15836 | 0.15824 | 0 | 0 | 0 | 0 | 0 | 0.00011867 | -0.09262 | 0 | 0 | 0 | 2.9193e-12 | 2.9192e-12 | 0 | 0 | 0 | 0 | 0 | 1.0917e-16 | -4.2305e-13 | 0 | 0 | 0 | 6.8878e-05 | 6.8827e-05 | 0 | 0 | 0 | 0 | 0 | 5.1086e-08 | -5.1146e-05 | 0 | 0 | 0 | 0.00054236 | 0.00054172 | 0 | 0 | 0 | 0 | 0 | 6.408e-07 | -0.00035482 | 0 | 0 | 0 | 4.8088e-05 | 4.8001e-05 | 0 | 0 | 0 | 0 | 0 | 8.7221e-08 | -2.7828e-05 | 0 | 0 | 0 | 1.2223e-05 | 1.2223e-05 | 0 | 0 | 0 | 0 | 0 | 3.8745e-11 | 8.3067e-09 | 0 | 0 | 0 | 1.8257 | 1.8243 | 0 | 0 | 0 | 0 | 0 | 0.001424 | -0.87013 | 0 | 0 | 0 | 1.893 | 1.8916 | 0 | 0 | 0 | 0 | 0 | 0.001424 | -0.83376 | 0 | 0 | 0 | 0.13878 | 0.1386 | 0 | 0 | 0 | 0 | 0 | 0.000178 | 0.052451 | 0 | 0 | 0 | 4.3551e-23 | 4.3551e-23 | 0 | 0 | 0 | 0 | 0 | 0 | 0 | 0 | 0 | 0 | 3.7084e-24 | 3.7084e-24 | 0 | 0 | 0 | 0 | 0 | 0 | 0 | 0 | 0 | 0
Bygningsdel | Tag over gangbro |  | 0.52435 | 0.3218 | 0 | 0 | 0 | 0 | 0.20003 | 0.0025207 | -0.17909 | 0 | 0 | 0 | 1.1228e-08 | 1.0319e-08 | 0 | 0 | 0 | 0 | 8.9182e-10 | 1.6753e-11 | -4.8985e-13 | 0 | 0 | 0 | 0.00024851 | 0.00019885 | 0 | 0 | 0 | 0 | 4.7425e-05 | 2.2356e-06 | -0.00012272 | 0 | 0 | 0 | 0.0018039 | 0.0017188 | 0 | 0 | 0 | 0 | 7.0345e-05 | 1.4729e-05 | -0.00047813 | 0 | 0 | 0 | 0.00029014 | 0.00028759 | 0 | 0 | 0 | 0 | 9.585e-07 | 1.5903e-06 | -3.2301e-05 | 0 | 0 | 0 | 3.0088e-05 | 2.9989e-05 | 0 | 0 | 0 | 0 | 9.7516e-08 | 9.5116e-10 | -3.3988e-09 | 0 | 0 | 0 | 6.0525 | 5.9711 | 0 | 0 | 0 | 0 | 0.048008 | 0.033381 | -2.0395 | 0 | 0 | 0 | 6.4012 | 6.3189 | 0 | 0 | 0 | 0 | 0.048008 | 0.034304 | -1.9974 | 0 | 0 | 0 | 2.0978 | 2.0916 | 0 | 0 | 0 | 0 | 0.0019837 | 0.0042146 | -0.44528 | 0 | 0 | 0 | 5.0349e-23 | 5.0349e-23 | 0 | 0 | 0 | 0 | 0 | 0 | 0 | 0 | 0 | 0 | 4.2872e-24 | 4.2872e-24 | 0 | 0 | 0 | 0 | 0 | 0 | 0 | 0 | 0 | 0
Konstruktion | 273007 (TA) |  | 0.52435 | 0.3218 | 0 | 0 | 0 | 0 | 0.20003 | 0.0025207 | -0.17909 | 0 | 0 | 0 | 1.1228e-08 | 1.0319e-08 | 0 | 0 | 0 | 0 | 8.9182e-10 | 1.6753e-11 | -4.8985e-13 | 0 | 0 | 0 | 0.00024851 | 0.00019885 | 0 | 0 | 0 | 0 | 4.7425e-05 | 2.2356e-06 | -0.00012272 | 0 | 0 | 0 | 0.0018039 | 0.0017188 | 0 | 0 | 0 | 0 | 7.0345e-05 | 1.4729e-05 | -0.00047813 | 0 | 0 | 0 | 0.00029014 | 0.00028759 | 0 | 0 | 0 | 0 | 9.585e-07 | 1.5903e-06 | -3.2301e-05 | 0 | 0 | 0 | 3.0088e-05 | 2.9989e-05 | 0 | 0 | 0 | 0 | 9.7516e-08 | 9.5116e-10 | -3.3988e-09 | 0 | 0 | 0 | 6.0525 | 5.9711 | 0 | 0 | 0 | 0 | 0.048008 | 0.033381 | -2.0395 | 0 | 0 | 0 | 6.4012 | 6.3189 | 0 | 0 | 0 | 0 | 0.048008 | 0.034304 | -1.9974 | 0 | 0 | 0 | 2.0978 | 2.0916 | 0 | 0 | 0 | 0 | 0.0019837 | 0.0042146 | -0.44528 | 0 | 0 | 0 | 5.0349e-23 | 5.0349e-23 | 0 | 0 | 0 | 0 | 0 | 0 | 0 | 0 | 0 | 0 | 4.2872e-24 | 4.2872e-24 | 0 | 0 | 0 | 0 | 0 | 0 | 0 | 0 | 0 | 0
Byggevare | ISOVER Robust Lamel R=1m2K/W | 0 | 0.10923 | 0.10693 | 0 | 0 | 0 | 0 | 0 | 0.0023002 | 0 | 0 | 0 | 0 | 1.0001e-08 | 1.0001e-08 | 0 | 0 | 0 | 0 | 0 | 1.2847e-17 | 0 | 0 | 0 | 0 | 6.0936e-05 | 5.9851e-05 | 0 | 0 | 0 | 0 | 0 | 1.0847e-06 | 0 | 0 | 0 | 0 | 0.0010517 | 0.0010386 | 0 | 0 | 0 | 0 | 0 | 1.3155e-05 | 0 | 0 | 0 | 0 | 0.00023227 | 0.00023079 | 0 | 0 | 0 | 0 | 0 | 1.4847e-06 | 0 | 0 | 0 | 0 | 1.5848e-05 | 1.5848e-05 | 0 | 0 | 0 | 0 | 0 | 7.8468e-10 | 0 | 0 | 0 | 0 | 1.5923 | 1.5617 | 0 | 0 | 0 | 0 | 0 | 0.030618 | 0 | 0 | 0 | 0 | 1.7548 | 1.7232 | 0 | 0 | 0 | 0 | 0 | 0.031541 | 0 | 0 | 0 | 0 | 1.8503 | 1.8463 | 0 | 0 | 0 | 0 | 0 | 0.0040003 | 0 | 0 | 0 | 0 | 0 | 0 | 0 | 0 | 0 | 0 | 0 | 0 | 0 | 0 | 0 | 0 | 0 | 0 | 0 | 0 | 0 | 0 | 0 | 0 | 0 | 0 | 0 | 0
Byggevare | Phoenix PTM 2-lags tagpapdækning | 0 | 0.23204 | 0.031922 | 0 | 0 | 0 | 0 | 0.20003 | 8.3347e-05 | -0.072012 | 0 | 0 | 0 | 1.2236e-09 | 3.1505e-10 | 0 | 0 | 0 | 0 | 8.9182e-10 | 1.6753e-11 | -7.618e-16 | 0 | 0 | 0 | 0.00010794 | 5.9427e-05 | 0 | 0 | 0 | 0 | 4.7425e-05 | 1.0919e-06 | -6.3594e-05 | 0 | 0 | 0 | 0.00012519 | 5.4009e-05 | 0 | 0 | 0 | 0 | 7.0345e-05 | 8.3347e-07 | -6.7928e-05 | 0 | 0 | 0 | 2.2718e-06 | 1.3086e-06 | 0 | 0 | 0 | 0 | 9.585e-07 | 4.7175e-09 | -1.3002e-07 | 0 | 0 | 0 | 1.0856e-07 | 1.0919e-08 | 0 | 0 | 0 | 0 | 9.7516e-08 | 1.2169e-10 | -1.3002e-08 | 0 | 0 | 0 | 2.3495 | 2.3004 | 0 | 0 | 0 | 0 | 0.048008 | 0.0011169 | -1.0335 | 0 | 0 | 0 | 2.4579 | 2.4087 | 0 | 0 | 0 | 0 | 0.048008 | 0.0011169 | -1.0335 | 0 | 0 | 0 | 0.087007 | 0.085014 | 0 | 0 | 0 | 0 | 0.0019837 | 8.5014e-06 | -0.50592 | 0 | 0 | 0 | 0 | 0 | 0 | 0 | 0 | 0 | 0 | 0 | 0 | 0 | 0 | 0 | 0 | 0 | 0 | 0 | 0 | 0 | 0 | 0 | 0 | 0 | 0 | 0
Byggevare | Præfabrikeret tyndstål | 0 | 0.18308 | 0.18294 | 0 | 0 | 0 | 0 | 0 | 0.00013719 | -0.10708 | 0 | 0 | 0 | 3.375e-12 | 3.3749e-12 | 0 | 0 | 0 | 0 | 0 | 1.2622e-16 | -4.8909e-13 | 0 | 0 | 0 | 7.963e-05 | 7.9571e-05 | 0 | 0 | 0 | 0 | 0 | 5.9061e-08 | -5.9129e-05 | 0 | 0 | 0 | 0.00062702 | 0.00062628 | 0 | 0 | 0 | 0 | 0 | 7.4083e-07 | -0.0004102 | 0 | 0 | 0 | 5.5595e-05 | 5.5494e-05 | 0 | 0 | 0 | 0 | 0 | 1.0084e-07 | -3.2171e-05 | 0 | 0 | 0 | 1.4131e-05 | 1.4131e-05 | 0 | 0 | 0 | 0 | 0 | 4.4793e-11 | 9.6034e-09 | 0 | 0 | 0 | 2.1107 | 2.109 | 0 | 0 | 0 | 0 | 0 | 0.0016463 | -1.006 | 0 | 0 | 0 | 2.1885 | 2.1869 | 0 | 0 | 0 | 0 | 0 | 0.0016463 | -0.96391 | 0 | 0 | 0 | 0.16045 | 0.16024 | 0 | 0 | 0 | 0 | 0 | 0.00020579 | 0.060639 | 0 | 0 | 0 | 5.0349e-23 | 5.0349e-23 | 0 | 0 | 0 | 0 | 0 | 0 | 0 | 0 | 0 | 0 | 4.2872e-24 | 4.2872e-24 | 0 | 0 | 0 | 0 | 0 | 0 | 0 | 0 | 0 | 0
Bygningsdel | Tag over mellembygning |  | 2.7877 | 1.872 | 0 | 0 | 0 | 0 | 0.90395 | 0.011704 | -1.0538 | 0 | 0 | 0 | 5.0746e-08 | 4.664e-08 | 0 | 0 | 0 | 0 | 4.0301e-09 | 7.5707e-11 | -3.3306e-12 | 0 | 0 | 0 | 0.0013049 | 0.0010803 | 0 | 0 | 0 | 0 | 0.00021431 | 1.0238e-05 | -0.00068963 | 0 | 0 | 0 | 0.0095838 | 0.0091977 | 0 | 0 | 0 | 0 | 0.00031789 | 6.8253e-05 | -0.0030975 | 0 | 0 | 0 | 0.0014381 | 0.0014264 | 0 | 0 | 0 | 0 | 4.3314e-06 | 7.4168e-06 | -0.00021944 | 0 | 0 | 0 | 0.00016824 | 0.00016779 | 0 | 0 | 0 | 0 | 4.4068e-07 | 4.4006e-09 | 6.573e-09 | 0 | 0 | 0 | 32.1715 | 31.7999 | 0 | 0 | 0 | 0 | 0.21695 | 0.15461 | -11.5137 | 0 | 0 | 0 | 33.925 | 33.5493 | 0 | 0 | 0 | 0 | 0.21695 | 0.15878 | -11.2276 | 0 | 0 | 0 | 9.8462 | 9.8177 | 0 | 0 | 0 | 0 | 0.0089642 | 0.019516 | -1.8737 | 0 | 0 | 0 | 3.4251e-22 | 3.4251e-22 | 0 | 0 | 0 | 0 | 0 | 0 | 0 | 0 | 0 | 0 | 2.9165e-23 | 2.9165e-23 | 0 | 0 | 0 | 0 | 0 | 0 | 0 | 0 | 0 | 0
Konstruktion | 273008 (TA) |  | 2.7877 | 1.872 | 0 | 0 | 0 | 0 | 0.90395 | 0.011704 | -1.0538 | 0 | 0 | 0 | 5.0746e-08 | 4.664e-08 | 0 | 0 | 0 | 0 | 4.0301e-09 | 7.5707e-11 | -3.3306e-12 | 0 | 0 | 0 | 0.0013049 | 0.0010803 | 0 | 0 | 0 | 0 | 0.00021431 | 1.0238e-05 | -0.00068963 | 0 | 0 | 0 | 0.0095838 | 0.0091977 | 0 | 0 | 0 | 0 | 0.00031789 | 6.8253e-05 | -0.0030975 | 0 | 0 | 0 | 0.0014381 | 0.0014264 | 0 | 0 | 0 | 0 | 4.3314e-06 | 7.4168e-06 | -0.00021944 | 0 | 0 | 0 | 0.00016824 | 0.00016779 | 0 | 0 | 0 | 0 | 4.4068e-07 | 4.4006e-09 | 6.573e-09 | 0 | 0 | 0 | 32.1715 | 31.7999 | 0 | 0 | 0 | 0 | 0.21695 | 0.15461 | -11.5137 | 0 | 0 | 0 | 33.925 | 33.5493 | 0 | 0 | 0 | 0 | 0.21695 | 0.15878 | -11.2276 | 0 | 0 | 0 | 9.8462 | 9.8177 | 0 | 0 | 0 | 0 | 0.0089642 | 0.019516 | -1.8737 | 0 | 0 | 0 | 3.4251e-22 | 3.4251e-22 | 0 | 0 | 0 | 0 | 0 | 0 | 0 | 0 | 0 | 0 | 2.9165e-23 | 2.9165e-23 | 0 | 0 | 0 | 0 | 0 | 0 | 0 | 0 | 0 | 0
Byggevare | ISOVER Robust Lamel R=1m2K/W | 0 | 0.49362 | 0.48323 | 0 | 0 | 0 | 0 | 0 | 0.010395 | 0 | 0 | 0 | 0 | 4.5194e-08 | 4.5194e-08 | 0 | 0 | 0 | 0 | 0 | 5.8057e-17 | 0 | 0 | 0 | 0 | 0.00027537 | 0.00027047 | 0 | 0 | 0 | 0 | 0 | 4.9018e-06 | 0 | 0 | 0 | 0 | 0.0047526 | 0.0046932 | 0 | 0 | 0 | 0 | 0 | 5.9447e-05 | 0 | 0 | 0 | 0 | 0.0010496 | 0.0010429 | 0 | 0 | 0 | 0 | 0 | 6.7095e-06 | 0 | 0 | 0 | 0 | 7.1618e-05 | 7.1615e-05 | 0 | 0 | 0 | 0 | 0 | 3.546e-09 | 0 | 0 | 0 | 0 | 7.1955 | 7.0572 | 0 | 0 | 0 | 0 | 0 | 0.13836 | 0 | 0 | 0 | 0 | 7.9298 | 7.7872 | 0 | 0 | 0 | 0 | 0 | 0.14253 | 0 | 0 | 0 | 0 | 8.3615 | 8.3435 | 0 | 0 | 0 | 0 | 0 | 0.018077 | 0 | 0 | 0 | 0 | 0 | 0 | 0 | 0 | 0 | 0 | 0 | 0 | 0 | 0 | 0 | 0 | 0 | 0 | 0 | 0 | 0 | 0 | 0 | 0 | 0 | 0 | 0 | 0
Byggevare | Phoenix PTM 2-lags tagpapdækning | 0 | 1.0486 | 0.14426 | 0 | 0 | 0 | 0 | 0.90395 | 0.00037665 | -0.32542 | 0 | 0 | 0 | 5.5295e-09 | 1.4237e-09 | 0 | 0 | 0 | 0 | 4.0301e-09 | 7.5706e-11 | -3.4425e-15 | 0 | 0 | 0 | 0.00048779 | 0.00026855 | 0 | 0 | 0 | 0 | 0.00021431 | 4.9341e-06 | -0.00028738 | 0 | 0 | 0 | 0.00056572 | 0.00024407 | 0 | 0 | 0 | 0 | 0.00031789 | 3.7665e-06 | -0.00030697 | 0 | 0 | 0 | 1.0266e-05 | 5.9133e-06 | 0 | 0 | 0 | 0 | 4.3314e-06 | 2.1318e-08 | -5.8757e-07 | 0 | 0 | 0 | 4.9057e-07 | 4.9341e-08 | 0 | 0 | 0 | 0 | 4.4068e-07 | 5.499e-10 | -5.8757e-08 | 0 | 0 | 0 | 10.6174 | 10.3954 | 0 | 0 | 0 | 0 | 0.21695 | 0.0050471 | -4.6704 | 0 | 0 | 0 | 11.1071 | 10.8851 | 0 | 0 | 0 | 0 | 0.21695 | 0.0050471 | -4.6704 | 0 | 0 | 0 | 0.39318 | 0.38418 | 0 | 0 | 0 | 0 | 0.0089642 | 3.8418e-05 | -2.2862 | 0 | 0 | 0 | 0 | 0 | 0 | 0 | 0 | 0 | 0 | 0 | 0 | 0 | 0 | 0 | 0 | 0 | 0 | 0 | 0 | 0 | 0 | 0 | 0 | 0 | 0 | 0
Byggevare | Præfabrikeret tyndstål | 0 | 1.2455 | 1.2445 | 0 | 0 | 0 | 0 | 0 | 0.00093328 | -0.72843 | 0 | 0 | 0 | 2.296e-11 | 2.2959e-11 | 0 | 0 | 0 | 0 | 0 | 8.5862e-16 | -3.3271e-12 | 0 | 0 | 0 | 0.00054171 | 0.0005413 | 0 | 0 | 0 | 0 | 0 | 4.0178e-07 | -0.00040224 | 0 | 0 | 0 | 0.0042655 | 0.0042604 | 0 | 0 | 0 | 0 | 0 | 5.0397e-06 | -0.0027905 | 0 | 0 | 0 | 0.0003782 | 0.00037751 | 0 | 0 | 0 | 0 | 0 | 6.8596e-07 | -0.00021885 | 0 | 0 | 0 | 9.6128e-05 | 9.6128e-05 | 0 | 0 | 0 | 0 | 0 | 3.0472e-10 | 6.533e-08 | 0 | 0 | 0 | 14.3585 | 14.3473 | 0 | 0 | 0 | 0 | 0 | 0.011199 | -6.8433 | 0 | 0 | 0 | 14.8882 | 14.877 | 0 | 0 | 0 | 0 | 0 | 0.011199 | -6.5572 | 0 | 0 | 0 | 1.0915 | 1.0901 | 0 | 0 | 0 | 0 | 0 | 0.0013999 | 0.41251 | 0 | 0 | 0 | 3.4251e-22 | 3.4251e-22 | 0 | 0 | 0 | 0 | 0 | 0 | 0 | 0 | 0 | 0 | 2.9165e-23 | 2.9165e-23 | 0 | 0 | 0 | 0 | 0 | 0 | 0 | 0 | 0 | 0
Bygningsdel | Tag under filser gårdrum mellem bygning 3&4 og 4&5 |  | 3.7031 | 1.9171 | 0 | 0 | 0 | 0 | 1.7623 | 0.023725 | -0.73598 | 0 | 0 | 0 | 1.5172e-08 | 7.1674e-09 | 0 | 0 | 0 | 0 | 7.857e-09 | 1.4762e-10 | -8.482e-14 | 0 | 0 | 0 | 0.001535 | 0.0010968 | 0 | 0 | 0 | 0 | 0.00041782 | 2.0348e-05 | -0.00059947 | 0 | 0 | 0 | 0.010038 | 0.0092741 | 0 | 0 | 0 | 0 | 0.00061975 | 0.00014381 | -0.00088584 | 0 | 0 | 0 | 0.0014593 | 0.0014322 | 0 | 0 | 0 | 0 | 8.4445e-06 | 1.8611e-05 | -2.3104e-05 | 0 | 0 | 0 | 1.4495e-06 | 5.8105e-07 | 0 | 0 | 0 | 0 | 8.5913e-07 | 9.3398e-09 | -1.312e-07 | 0 | 0 | 0 | 40.8927 | 40.1622 | 0 | 0 | 0 | 0 | 0.42296 | 0.30754 | -11.8318 | 0 | 0 | 0 | 42.596 | 41.8537 | 0 | 0 | 0 | 0 | 0.42296 | 0.31933 | -12.0086 | 0 | 0 | 0 | 6.2259 | 6.1724 | 0 | 0 | 0 | 0 | 0.017476 | 0.036034 | -4.8419 | 0 | 0 | 0 | 0 | 0 | 0 | 0 | 0 | 0 | 0 | 0 | 0 | 0 | 0 | 0 | 0 | 0 | 0 | 0 | 0 | 0 | 0 | 0 | 0 | 0 | 0 | 0
Konstruktion | 273004 (TA) |  | 3.7031 | 1.9171 | 0 | 0 | 0 | 0 | 1.7623 | 0.023725 | -0.73598 | 0 | 0 | 0 | 1.5172e-08 | 7.1674e-09 | 0 | 0 | 0 | 0 | 7.857e-09 | 1.4762e-10 | -8.482e-14 | 0 | 0 | 0 | 0.001535 | 0.0010968 | 0 | 0 | 0 | 0 | 0.00041782 | 2.0348e-05 | -0.00059947 | 0 | 0 | 0 | 0.010038 | 0.0092741 | 0 | 0 | 0 | 0 | 0.00061975 | 0.00014381 | -0.00088584 | 0 | 0 | 0 | 0.0014593 | 0.0014322 | 0 | 0 | 0 | 0 | 8.4445e-06 | 1.8611e-05 | -2.3104e-05 | 0 | 0 | 0 | 1.4495e-06 | 5.8105e-07 | 0 | 0 | 0 | 0 | 8.5913e-07 | 9.3398e-09 | -1.312e-07 | 0 | 0 | 0 | 40.8927 | 40.1622 | 0 | 0 | 0 | 0 | 0.42296 | 0.30754 | -11.8318 | 0 | 0 | 0 | 42.596 | 41.8537 | 0 | 0 | 0 | 0 | 0.42296 | 0.31933 | -12.0086 | 0 | 0 | 0 | 6.2259 | 6.1724 | 0 | 0 | 0 | 0 | 0.017476 | 0.036034 | -4.8419 | 0 | 0 | 0 | 0 | 0 | 0 | 0 | 0 | 0 | 0 | 0 | 0 | 0 | 0 | 0 | 0 | 0 | 0 | 0 | 0 | 0 | 0 | 0 | 0 | 0 | 0 | 0
Byggevare | Phoenix PTM 2-lags tagpapdækning | 0 | 2.0443 | 0.28124 | 0 | 0 | 0 | 0 | 1.7623 | 0.0007343 | -0.63444 | 0 | 0 | 0 | 1.078e-08 | 2.7757e-09 | 0 | 0 | 0 | 0 | 7.857e-09 | 1.4759e-10 | -6.7115e-15 | 0 | 0 | 0 | 0.00095099 | 0.00052356 | 0 | 0 | 0 | 0 | 0.00041782 | 9.6193e-06 | -0.00056027 | 0 | 0 | 0 | 0.0011029 | 0.00047583 | 0 | 0 | 0 | 0 | 0.00061975 | 7.343e-06 | -0.00059846 | 0 | 0 | 0 | 2.0015e-05 | 1.1529e-05 | 0 | 0 | 0 | 0 | 8.4445e-06 | 4.1561e-08 | -1.1455e-06 | 0 | 0 | 0 | 9.564e-07 | 9.6193e-08 | 0 | 0 | 0 | 0 | 8.5913e-07 | 1.0721e-09 | -1.1455e-07 | 0 | 0 | 0 | 20.6995 | 20.2667 | 0 | 0 | 0 | 0 | 0.42296 | 0.0098396 | -9.1053 | 0 | 0 | 0 | 21.6541 | 21.2213 | 0 | 0 | 0 | 0 | 0.42296 | 0.0098396 | -9.1053 | 0 | 0 | 0 | 0.76654 | 0.74899 | 0 | 0 | 0 | 0 | 0.017476 | 7.4899e-05 | -4.4572 | 0 | 0 | 0 | 0 | 0 | 0 | 0 | 0 | 0 | 0 | 0 | 0 | 0 | 0 | 0 | 0 | 0 | 0 | 0 | 0 | 0 | 0 | 0 | 0 | 0 | 0 | 0
Byggevare | ROCKWOOL Mineraluld R=1 m2K/W | 0 | 1.6588 | 1.6359 | 0 | 0 | 0 | 0 | 0 | 0.02299 | -0.10154 | 0 | 0 | 0 | 4.3918e-09 | 4.3918e-09 | 0 | 0 | 0 | 0 | 0 | 2.3285e-14 | -7.8108e-14 | 0 | 0 | 0 | 0.00058401 | 0.00057329 | 0 | 0 | 0 | 0 | 0 | 1.0729e-05 | -3.9202e-05 | 0 | 0 | 0 | 0.0089347 | 0.0087982 | 0 | 0 | 0 | 0 | 0 | 0.00013647 | -0.00028738 | 0 | 0 | 0 | 0.0014393 | 0.0014207 | 0 | 0 | 0 | 0 | 0 | 1.8569e-05 | -2.1959e-05 | 0 | 0 | 0 | 4.9313e-07 | 4.8486e-07 | 0 | 0 | 0 | 0 | 0 | 8.2677e-09 | -1.6653e-08 | 0 | 0 | 0 | 20.1932 | 19.8955 | 0 | 0 | 0 | 0 | 0 | 0.2977 | -2.7264 | 0 | 0 | 0 | 20.9419 | 20.6324 | 0 | 0 | 0 | 0 | 0 | 0.30949 | -2.9033 | 0 | 0 | 0 | 5.4593 | 5.4234 | 0 | 0 | 0 | 0 | 0 | 0.035959 | -0.38465 | 0 | 0 | 0 | 0 | 0 | 0 | 0 | 0 | 0 | 0 | 0 | 0 | 0 | 0 | 0 | 0 | 0 | 0 | 0 | 0 | 0 | 0 | 0 | 0 | 0 | 0 | 0
Bygningsdel | Tag under grusareal i gårdrum ml bygning 3&4 |  | 2.4969 | 0.80062 | 0 | 0 | 0 | 0 | 0.96219 | 0.73407 | -0.73247 | 0 | 0 | 0 | 9.3636e-09 | 4.9913e-09 | 0 | 0 | 0 | 0 | 4.2898e-09 | 8.2496e-11 | -1.1715e-10 | 0 | 0 | 0 | 0.0062375 | 0.0059988 | 0 | 0 | 0 | 0 | 0.00022812 | 1.0556e-05 | -0.00035485 | 0 | 0 | 0 | 0.0021145 | 0.0017271 | 0 | 0 | 0 | 0 | 0.00033837 | 4.8991e-05 | -0.00086196 | 0 | 0 | 0 | 0.00015453 | 0.000141 | 0 | 0 | 0 | 0 | 4.6105e-06 | 8.9229e-06 | -6.0762e-05 | 0 | 0 | 0 | 7.6892e-07 | 2.8946e-07 | 0 | 0 | 0 | 0 | 4.6907e-07 | 1.04e-08 | -1.0247e-07 | 0 | 0 | 0 | 30.0242 | 29.7075 | 0 | 0 | 0 | 0 | 0.23093 | 0.085715 | -10.0468 | 0 | 0 | 0 | 31.0397 | 30.7098 | 0 | 0 | 0 | 0 | 0.23093 | 0.098945 | -10.8647 | 0 | 0 | 0 | 0.70077 | 0.68195 | 0 | 0 | 0 | 0 | 0.0095417 | 0.0092779 | -2.9964 | 0 | 0 | 0 | 0 | 0 | 0 | 0 | 0 | 0 | 0 | 0 | 0 | 0 | 0 | 0 | 0 | 0 | 0 | 0 | 0 | 0 | 0 | 0 | 0 | 0 | 0 | 0
Konstruktion | 273009 (TA) |  | 2.4969 | 0.80062 | 0 | 0 | 0 | 0 | 0.96219 | 0.73407 | -0.73247 | 0 | 0 | 0 | 9.3636e-09 | 4.9913e-09 | 0 | 0 | 0 | 0 | 4.2898e-09 | 8.2496e-11 | -1.1715e-10 | 0 | 0 | 0 | 0.0062375 | 0.0059988 | 0 | 0 | 0 | 0 | 0.00022812 | 1.0556e-05 | -0.00035485 | 0 | 0 | 0 | 0.0021145 | 0.0017271 | 0 | 0 | 0 | 0 | 0.00033837 | 4.8991e-05 | -0.00086196 | 0 | 0 | 0 | 0.00015453 | 0.000141 | 0 | 0 | 0 | 0 | 4.6105e-06 | 8.9229e-06 | -6.0762e-05 | 0 | 0 | 0 | 7.6892e-07 | 2.8946e-07 | 0 | 0 | 0 | 0 | 4.6907e-07 | 1.04e-08 | -1.0247e-07 | 0 | 0 | 0 | 30.0242 | 29.7075 | 0 | 0 | 0 | 0 | 0.23093 | 0.085715 | -10.0468 | 0 | 0 | 0 | 31.0397 | 30.7098 | 0 | 0 | 0 | 0 | 0.23093 | 0.098945 | -10.8647 | 0 | 0 | 0 | 0.70077 | 0.68195 | 0 | 0 | 0 | 0 | 0.0095417 | 0.0092779 | -2.9964 | 0 | 0 | 0 | 0 | 0 | 0 | 0 | 0 | 0 | 0 | 0 | 0 | 0 | 0 | 0 | 0 | 0 | 0 | 0 | 0 | 0 | 0 | 0 | 0 | 0 | 0 | 0
Byggevare | EPS isolering til lofter / gulve og kælderydervæg / terrændæk 040 | 0 | 1.3807 | 0.64707 | 0 | 0 | 0 | 0 | 0 | 0.73367 | -0.38608 | 0 | 0 | 0 | 3.4778e-09 | 3.4759e-09 | 0 | 0 | 0 | 0 | 0 | 1.9123e-12 | -1.1715e-10 | 0 | 0 | 0 | 0.0057183 | 0.005713 | 0 | 0 | 0 | 0 | 0 | 5.3041e-06 | -4.8951e-05 | 0 | 0 | 0 | 0.0015123 | 0.0014673 | 0 | 0 | 0 | 0 | 0 | 4.4982e-05 | -0.00053522 | 0 | 0 | 0 | 0.00014361 | 0.00013471 | 0 | 0 | 0 | 0 | 0 | 8.9002e-06 | -6.0137e-05 | 0 | 0 | 0 | 2.4675e-07 | 2.3694e-07 | 0 | 0 | 0 | 0 | 0 | 9.8143e-09 | -3.9931e-08 | 0 | 0 | 0 | 18.7227 | 18.6424 | 0 | 0 | 0 | 0 | 0 | 0.080343 | -5.0755 | 0 | 0 | 0 | 19.2171 | 19.1235 | 0 | 0 | 0 | 0 | 0 | 0.093573 | -5.8934 | 0 | 0 | 0 | 0.28226 | 0.27302 | 0 | 0 | 0 | 0 | 0 | 0.009237 | -0.56288 | 0 | 0 | 0 | 0 | 0 | 0 | 0 | 0 | 0 | 0 | 0 | 0 | 0 | 0 | 0 | 0 | 0 | 0 | 0 | 0 | 0 | 0 | 0 | 0 | 0 | 0 | 0
Byggevare | Phoenix PTM 2-lags tagpapdækning | 0 | 1.1161 | 0.15355 | 0 | 0 | 0 | 0 | 0.96219 | 0.00040091 | -0.34639 | 0 | 0 | 0 | 5.8858e-09 | 1.5154e-09 | 0 | 0 | 0 | 0 | 4.2898e-09 | 8.0583e-11 | -3.6643e-15 | 0 | 0 | 0 | 0.00051922 | 0.00028585 | 0 | 0 | 0 | 0 | 0.00022812 | 5.2519e-06 | -0.0003059 | 0 | 0 | 0 | 0.00060217 | 0.00025979 | 0 | 0 | 0 | 0 | 0.00033837 | 4.0091e-06 | -0.00032674 | 0 | 0 | 0 | 1.0927e-05 | 6.2943e-06 | 0 | 0 | 0 | 0 | 4.6105e-06 | 2.2692e-08 | -6.2542e-07 | 0 | 0 | 0 | 5.2217e-07 | 5.2519e-08 | 0 | 0 | 0 | 0 | 4.6907e-07 | 5.8533e-10 | -6.2542e-08 | 0 | 0 | 0 | 11.3015 | 11.0652 | 0 | 0 | 0 | 0 | 0.23093 | 0.0053722 | -4.9713 | 0 | 0 | 0 | 11.8226 | 11.5863 | 0 | 0 | 0 | 0 | 0.23093 | 0.0053722 | -4.9713 | 0 | 0 | 0 | 0.41851 | 0.40893 | 0 | 0 | 0 | 0 | 0.0095417 | 4.0893e-05 | -2.4335 | 0 | 0 | 0 | 0 | 0 | 0 | 0 | 0 | 0 | 0 | 0 | 0 | 0 | 0 | 0 | 0 | 0 | 0 | 0 | 0 | 0 | 0 | 0 | 0 | 0 | 0 | 0
Bygningsdel | Tag under sedum i gårdrum ml bygning 4&5 |  | 0.75563 | 0.24229 | 0 | 0 | 0 | 0 | 0.29119 | 0.22215 | -0.22167 | 0 | 0 | 0 | 2.8337e-09 | 1.5105e-09 | 0 | 0 | 0 | 0 | 1.2982e-09 | 2.4966e-11 | -3.5453e-11 | 0 | 0 | 0 | 0.0018877 | 0.0018154 | 0 | 0 | 0 | 0 | 6.9036e-05 | 3.1946e-06 | -0.00010739 | 0 | 0 | 0 | 0.00063991 | 0.00052268 | 0 | 0 | 0 | 0 | 0.0001024 | 1.4826e-05 | -0.00026086 | 0 | 0 | 0 | 4.6767e-05 | 4.2671e-05 | 0 | 0 | 0 | 0 | 1.3953e-06 | 2.7004e-06 | -1.8389e-05 | 0 | 0 | 0 | 2.327e-07 | 8.7599e-08 | 0 | 0 | 0 | 0 | 1.4195e-07 | 3.1473e-09 | -3.1012e-08 | 0 | 0 | 0 | 9.0863 | 8.9904 | 0 | 0 | 0 | 0 | 0.069885 | 0.02594 | -3.0405 | 0 | 0 | 0 | 9.3936 | 9.2938 | 0 | 0 | 0 | 0 | 0.069885 | 0.029944 | -3.288 | 0 | 0 | 0 | 0.21208 | 0.20638 | 0 | 0 | 0 | 0 | 0.0028876 | 0.0028078 | -0.90681 | 0 | 0 | 0 | 0 | 0 | 0 | 0 | 0 | 0 | 0 | 0 | 0 | 0 | 0 | 0 | 0 | 0 | 0 | 0 | 0 | 0 | 0 | 0 | 0 | 0 | 0 | 0
Konstruktion | 273005 (TA) |  | 0.75563 | 0.24229 | 0 | 0 | 0 | 0 | 0.29119 | 0.22215 | -0.22167 | 0 | 0 | 0 | 2.8337e-09 | 1.5105e-09 | 0 | 0 | 0 | 0 | 1.2982e-09 | 2.4966e-11 | -3.5453e-11 | 0 | 0 | 0 | 0.0018877 | 0.0018154 | 0 | 0 | 0 | 0 | 6.9036e-05 | 3.1946e-06 | -0.00010739 | 0 | 0 | 0 | 0.00063991 | 0.00052268 | 0 | 0 | 0 | 0 | 0.0001024 | 1.4826e-05 | -0.00026086 | 0 | 0 | 0 | 4.6767e-05 | 4.2671e-05 | 0 | 0 | 0 | 0 | 1.3953e-06 | 2.7004e-06 | -1.8389e-05 | 0 | 0 | 0 | 2.327e-07 | 8.7599e-08 | 0 | 0 | 0 | 0 | 1.4195e-07 | 3.1473e-09 | -3.1012e-08 | 0 | 0 | 0 | 9.0863 | 8.9904 | 0 | 0 | 0 | 0 | 0.069885 | 0.02594 | -3.0405 | 0 | 0 | 0 | 9.3936 | 9.2938 | 0 | 0 | 0 | 0 | 0.069885 | 0.029944 | -3.288 | 0 | 0 | 0 | 0.21208 | 0.20638 | 0 | 0 | 0 | 0 | 0.0028876 | 0.0028078 | -0.90681 | 0 | 0 | 0 | 0 | 0 | 0 | 0 | 0 | 0 | 0 | 0 | 0 | 0 | 0 | 0 | 0 | 0 | 0 | 0 | 0 | 0 | 0 | 0 | 0 | 0 | 0 | 0
Byggevare | EPS isolering til lofter / gulve og kælderydervæg / terrændæk 040 | 0 | 0.41786 | 0.19582 | 0 | 0 | 0 | 0 | 0 | 0.22203 | -0.11684 | 0 | 0 | 0 | 1.0525e-09 | 1.0519e-09 | 0 | 0 | 0 | 0 | 0 | 5.7874e-13 | -3.5452e-11 | 0 | 0 | 0 | 0.0017305 | 0.0017289 | 0 | 0 | 0 | 0 | 0 | 1.6052e-06 | -1.4814e-05 | 0 | 0 | 0 | 0.00045768 | 0.00044406 | 0 | 0 | 0 | 0 | 0 | 1.3613e-05 | -0.00016197 | 0 | 0 | 0 | 4.346e-05 | 4.0766e-05 | 0 | 0 | 0 | 0 | 0 | 2.6935e-06 | -1.8199e-05 | 0 | 0 | 0 | 7.4675e-08 | 7.1705e-08 | 0 | 0 | 0 | 0 | 0 | 2.9701e-09 | -1.2084e-08 | 0 | 0 | 0 | 5.6661 | 5.6418 | 0 | 0 | 0 | 0 | 0 | 0.024314 | -1.536 | 0 | 0 | 0 | 5.8157 | 5.7874 | 0 | 0 | 0 | 0 | 0 | 0.028318 | -1.7835 | 0 | 0 | 0 | 0.08542 | 0.082625 | 0 | 0 | 0 | 0 | 0 | 0.0027954 | -0.17035 | 0 | 0 | 0 | 0 | 0 | 0 | 0 | 0 | 0 | 0 | 0 | 0 | 0 | 0 | 0 | 0 | 0 | 0 | 0 | 0 | 0 | 0 | 0 | 0 | 0 | 0 | 0
Byggevare | Phoenix PTM 2-lags tagpapdækning | 0 | 0.33778 | 0.046469 | 0 | 0 | 0 | 0 | 0.29119 | 0.00012133 | -0.10483 | 0 | 0 | 0 | 1.7812e-09 | 4.5862e-10 | 0 | 0 | 0 | 0 | 1.2982e-09 | 2.4387e-11 | -1.1089e-15 | 0 | 0 | 0 | 0.00015713 | 8.6507e-05 | 0 | 0 | 0 | 0 | 6.9036e-05 | 1.5894e-06 | -9.2574e-05 | 0 | 0 | 0 | 0.00018224 | 7.8621e-05 | 0 | 0 | 0 | 0 | 0.0001024 | 1.2133e-06 | -9.8883e-05 | 0 | 0 | 0 | 3.307e-06 | 1.9049e-06 | 0 | 0 | 0 | 0 | 1.3953e-06 | 6.8672e-09 | -1.8927e-07 | 0 | 0 | 0 | 1.5803e-07 | 1.5894e-08 | 0 | 0 | 0 | 0 | 1.4195e-07 | 1.7714e-10 | -1.8927e-08 | 0 | 0 | 0 | 3.4202 | 3.3487 | 0 | 0 | 0 | 0 | 0.069885 | 0.0016258 | -1.5045 | 0 | 0 | 0 | 3.5779 | 3.5064 | 0 | 0 | 0 | 0 | 0.069885 | 0.0016258 | -1.5045 | 0 | 0 | 0 | 0.12666 | 0.12376 | 0 | 0 | 0 | 0 | 0.0028876 | 1.2376e-05 | -0.73646 | 0 | 0 | 0 | 0 | 0 | 0 | 0 | 0 | 0 | 0 | 0 | 0 | 0 | 0 | 0 | 0 | 0 | 0 | 0 | 0 | 0 | 0 | 0 | 0 | 0 | 0 | 0
Bygningsdel | Tagopbygning øverst |  | 6.3848 | 2.5978 | 0 | 0 | 0 | 0 | 3.7424 | 0.044593 | -1.3473 | 0 | 0 | 0 | 2.1e-07 | 1.93e-07 | 0 | 0 | 0 | 0 | 1.6685e-08 | 3.1343e-10 | -1.4252e-14 | 0 | 0 | 0 | 0.0031595 | 0.0022316 | 0 | 0 | 0 | 0 | 0.00088726 | 4.0721e-05 | -0.0011898 | 0 | 0 | 0 | 0.022018 | 0.020441 | 0 | 0 | 0 | 0 | 0.0013161 | 0.00026171 | -0.0012709 | 0 | 0 | 0 | 0.0043881 | 0.0043423 | 0 | 0 | 0 | 0 | 1.7932e-05 | 2.7866e-05 | -2.4326e-06 | 0 | 0 | 0 | 0.00029853 | 0.00029669 | 0 | 0 | 0 | 0 | 1.8244e-06 | 1.6957e-08 | -2.4326e-07 | 0 | 0 | 0 | 73.7466 | 72.2547 | 0 | 0 | 0 | 0 | 0.89818 | 0.59372 | -19.3358 | 0 | 0 | 0 | 78.8135 | 77.3043 | 0 | 0 | 0 | 0 | 0.89818 | 0.61099 | -19.3358 | 0 | 0 | 0 | 36.245 | 36.1329 | 0 | 0 | 0 | 0 | 0.037112 | 0.075001 | -9.4652 | 0 | 0 | 0 | 0 | 0 | 0 | 0 | 0 | 0 | 0 | 0 | 0 | 0 | 0 | 0 | 0 | 0 | 0 | 0 | 0 | 0 | 0 | 0 | 0 | 0 | 0 | 0
Konstruktion | 273001 (TA) + 231001 (RÅ) |  | 6.3848 | 2.5978 | 0 | 0 | 0 | 0 | 3.7424 | 0.044593 | -1.3473 | 0 | 0 | 0 | 2.1e-07 | 1.93e-07 | 0 | 0 | 0 | 0 | 1.6685e-08 | 3.1343e-10 | -1.4252e-14 | 0 | 0 | 0 | 0.0031595 | 0.0022316 | 0 | 0 | 0 | 0 | 0.00088726 | 4.0721e-05 | -0.0011898 | 0 | 0 | 0 | 0.022018 | 0.020441 | 0 | 0 | 0 | 0 | 0.0013161 | 0.00026171 | -0.0012709 | 0 | 0 | 0 | 0.0043881 | 0.0043423 | 0 | 0 | 0 | 0 | 1.7932e-05 | 2.7866e-05 | -2.4326e-06 | 0 | 0 | 0 | 0.00029853 | 0.00029669 | 0 | 0 | 0 | 0 | 1.8244e-06 | 1.6957e-08 | -2.4326e-07 | 0 | 0 | 0 | 73.7466 | 72.2547 | 0 | 0 | 0 | 0 | 0.89818 | 0.59372 | -19.3358 | 0 | 0 | 0 | 78.8135 | 77.3043 | 0 | 0 | 0 | 0 | 0.89818 | 0.61099 | -19.3358 | 0 | 0 | 0 | 36.245 | 36.1329 | 0 | 0 | 0 | 0 | 0.037112 | 0.075001 | -9.4652 | 0 | 0 | 0 | 0 | 0 | 0 | 0 | 0 | 0 | 0 | 0 | 0 | 0 | 0 | 0 | 0 | 0 | 0 | 0 | 0 | 0 | 0 | 0 | 0 | 0 | 0 | 0
Byggevare | ISOVER Robust Lamel R=1m2K/W | 0 | 2.0436 | 2.0006 | 0 | 0 | 0 | 0 | 0 | 0.043034 | 0 | 0 | 0 | 0 | 1.871e-07 | 1.871e-07 | 0 | 0 | 0 | 0 | 0 | 2.4036e-16 | 0 | 0 | 0 | 0 | 0.00114 | 0.0011197 | 0 | 0 | 0 | 0 | 0 | 2.0294e-05 | 0 | 0 | 0 | 0 | 0.019676 | 0.01943 | 0 | 0 | 0 | 0 | 0 | 0.00024611 | 0 | 0 | 0 | 0 | 0.0043456 | 0.0043178 | 0 | 0 | 0 | 0 | 0 | 2.7778e-05 | 0 | 0 | 0 | 0 | 0.0002965 | 0.00029649 | 0 | 0 | 0 | 0 | 0 | 1.4681e-08 | 0 | 0 | 0 | 0 | 29.7899 | 29.2171 | 0 | 0 | 0 | 0 | 0 | 0.57283 | 0 | 0 | 0 | 0 | 32.8297 | 32.2396 | 0 | 0 | 0 | 0 | 0 | 0.5901 | 0 | 0 | 0 | 0 | 34.6172 | 34.5424 | 0 | 0 | 0 | 0 | 0 | 0.074842 | 0 | 0 | 0 | 0 | 0 | 0 | 0 | 0 | 0 | 0 | 0 | 0 | 0 | 0 | 0 | 0 | 0 | 0 | 0 | 0 | 0 | 0 | 0 | 0 | 0 | 0 | 0 | 0
Byggevare | Phoenix PTM 2-lags tagpapdækning | 0 | 4.3412 | 0.59723 | 0 | 0 | 0 | 0 | 3.7424 | 0.0015593 | -1.3473 | 0 | 0 | 0 | 2.2893e-08 | 5.8943e-09 | 0 | 0 | 0 | 0 | 1.6685e-08 | 3.1343e-10 | -1.4252e-14 | 0 | 0 | 0 | 0.0020195 | 0.0011118 | 0 | 0 | 0 | 0 | 0.00088726 | 2.0427e-05 | -0.0011898 | 0 | 0 | 0 | 0.0023421 | 0.0010104 | 0 | 0 | 0 | 0 | 0.0013161 | 1.5593e-05 | -0.0012709 | 0 | 0 | 0 | 4.2502e-05 | 2.4482e-05 | 0 | 0 | 0 | 0 | 1.7932e-05 | 8.8258e-08 | -2.4326e-06 | 0 | 0 | 0 | 2.031e-06 | 2.0427e-07 | 0 | 0 | 0 | 0 | 1.8244e-06 | 2.2766e-09 | -2.4326e-07 | 0 | 0 | 0 | 43.9567 | 43.0376 | 0 | 0 | 0 | 0 | 0.89818 | 0.020895 | -19.3358 | 0 | 0 | 0 | 45.9839 | 45.0648 | 0 | 0 | 0 | 0 | 0.89818 | 0.020895 | -19.3358 | 0 | 0 | 0 | 1.6278 | 1.5905 | 0 | 0 | 0 | 0 | 0.037112 | 0.00015905 | -9.4652 | 0 | 0 | 0 | 0 | 0 | 0 | 0 | 0 | 0 | 0 | 0 | 0 | 0 | 0 | 0 | 0 | 0 | 0 | 0 | 0 | 0 | 0 | 0 | 0 | 0 | 0 | 0
Gruppe | Terrændæk |  | 55.1636 | 48.9888 | 0 | 0 | 0 | 0 | 5.6021 | 0.57278 | -2.5132 | 0 | 0 | 0 | 4.9855e-07 | 4.9855e-07 | 0 | 0 | 0 | 0 | 6.7693e-13 | 8.043e-16 | -1.2824e-12 | 0 | 0 | 0 | 0.076444 | 0.076445 | 0 | 0 | 0 | 0 | 0.00028775 | -0.00028924 | -0.00042943 | 0 | 0 | 0 | 0.11869 | 0.11386 | 0 | 0 | 0 | 0 | 0.0030384 | 0.0017958 | -0.004834 | 0 | 0 | 0 | 0.021316 | 0.020267 | 0 | 0 | 0 | 0 | 0.00071244 | 0.00033615 | -0.00082167 | 0 | 0 | 0 | 1.2377e-05 | 1.2263e-05 | 0 | 0 | 0 | 0 | 6.9412e-08 | 4.4312e-08 | -5.4133e-07 | 0 | 0 | 0 | 376.691 | 362.1567 | 0 | 0 | 0 | 0 | 6.7147 | 7.8197 | -33.6647 | 0 | 0 | 0 | 384.7331 | 374.197 | 0 | 0 | 0 | 0 | 7.0357 | 3.5004 | -36.3411 | 0 | 0 | 0 | 93.8053 | 92.6182 | 0 | 0 | 0 | 0 | 0.60186 | 0.58529 | -10.9198 | 0 | 0 | 0 | 41.9909 | 41.9909 | 0 | 0 | 0 | 0 | 0 | 0 | 11.0283 | 0 | 0 | 0 | 23.6762 | 23.6762 | 0 | 0 | 0 | 0 | 0 | 0 | 9.9014 | 0 | 0 | 0
Undergruppe | Terrændæk |  | 55.1636 | 48.9888 | 0 | 0 | 0 | 0 | 5.6021 | 0.57278 | -2.5132 | 0 | 0 | 0 | 4.9855e-07 | 4.9855e-07 | 0 | 0 | 0 | 0 | 6.7693e-13 | 8.043e-16 | -1.2824e-12 | 0 | 0 | 0 | 0.076444 | 0.076445 | 0 | 0 | 0 | 0 | 0.00028775 | -0.00028924 | -0.00042943 | 0 | 0 | 0 | 0.11869 | 0.11386 | 0 | 0 | 0 | 0 | 0.0030384 | 0.0017958 | -0.004834 | 0 | 0 | 0 | 0.021316 | 0.020267 | 0 | 0 | 0 | 0 | 0.00071244 | 0.00033615 | -0.00082167 | 0 | 0 | 0 | 1.2377e-05 | 1.2263e-05 | 0 | 0 | 0 | 0 | 6.9412e-08 | 4.4312e-08 | -5.4133e-07 | 0 | 0 | 0 | 376.691 | 362.1567 | 0 | 0 | 0 | 0 | 6.7147 | 7.8197 | -33.6647 | 0 | 0 | 0 | 384.7331 | 374.197 | 0 | 0 | 0 | 0 | 7.0357 | 3.5004 | -36.3411 | 0 | 0 | 0 | 93.8053 | 92.6182 | 0 | 0 | 0 | 0 | 0.60186 | 0.58529 | -10.9198 | 0 | 0 | 0 | 41.9909 | 41.9909 | 0 | 0 | 0 | 0 | 0 | 0 | 11.0283 | 0 | 0 | 0 | 23.6762 | 23.6762 | 0 | 0 | 0 | 0 | 0 | 0 | 9.9014 | 0 | 0 | 0
Bygningsdel | Drænplade kælder |  | 1.5018 | 1.4622 | 0 | 0 | 0 | 0 | 0.025453 | 0.014102 | 0 | 0 | 0 | 0 | 2.6251e-14 | 2.5955e-14 | 0 | 0 | 0 | 0 | 2.1725e-16 | 7.834e-17 | 0 | 0 | 0 | 0 | 0.00033871 | 0.00032459 | 0 | 0 | 0 | 0 | 7.3319e-06 | 6.7927e-06 | 0 | 0 | 0 | 0 | 0.0064266 | 0.006299 | 0 | 0 | 0 | 0 | 3.8053e-05 | 8.9584e-05 | 0 | 0 | 0 | 0 | 0.00098325 | 0.00096844 | 0 | 0 | 0 | 0 | 4.7298e-06 | 1.0079e-05 | 0 | 0 | 0 | 0 | 3.1655e-07 | 3.1085e-07 | 0 | 0 | 0 | 0 | 4.2767e-09 | 1.4294e-09 | 0 | 0 | 0 | 0 | 19.026 | 17.9174 | 0 | 0 | 0 | 0 | 0.90861 | 0.20001 | 0 | 0 | 0 | 0 | 19.8679 | 18.7338 | 0 | 0 | 0 | 0 | 0.92823 | 0.20583 | 0 | 0 | 0 | 0 | 3.1156 | 3.0475 | 0 | 0 | 0 | 0 | 0.041092 | 0.027016 | 0 | 0 | 0 | 0 | 0 | 0 | 0 | 0 | 0 | 0 | 0 | 0 | 0 | 0 | 0 | 0 | 0.00019819 | 0.00019819 | 0 | 0 | 0 | 0 | 0 | 0 | 0 | 0 | 0 | 0
Konstruktion | 217001 (MU) |  | 1.5018 | 1.4622 | 0 | 0 | 0 | 0 | 0.025453 | 0.014102 | 0 | 0 | 0 | 0 | 2.6251e-14 | 2.5955e-14 | 0 | 0 | 0 | 0 | 2.1725e-16 | 7.834e-17 | 0 | 0 | 0 | 0 | 0.00033871 | 0.00032459 | 0 | 0 | 0 | 0 | 7.3319e-06 | 6.7927e-06 | 0 | 0 | 0 | 0 | 0.0064266 | 0.006299 | 0 | 0 | 0 | 0 | 3.8053e-05 | 8.9584e-05 | 0 | 0 | 0 | 0 | 0.00098325 | 0.00096844 | 0 | 0 | 0 | 0 | 4.7298e-06 | 1.0079e-05 | 0 | 0 | 0 | 0 | 3.1655e-07 | 3.1085e-07 | 0 | 0 | 0 | 0 | 4.2767e-09 | 1.4294e-09 | 0 | 0 | 0 | 0 | 19.026 | 17.9174 | 0 | 0 | 0 | 0 | 0.90861 | 0.20001 | 0 | 0 | 0 | 0 | 19.8679 | 18.7338 | 0 | 0 | 0 | 0 | 0.92823 | 0.20583 | 0 | 0 | 0 | 0 | 3.1156 | 3.0475 | 0 | 0 | 0 | 0 | 0.041092 | 0.027016 | 0 | 0 | 0 | 0 | 0 | 0 | 0 | 0 | 0 | 0 | 0 | 0 | 0 | 0 | 0 | 0 | 0.00019819 | 0.00019819 | 0 | 0 | 0 | 0 | 0 | 0 | 0 | 0 | 0 | 0
Byggevare | Mineraluld, terræn | 0 | 1.5018 | 1.4622 | 0 | 0 | 0 | 0 | 0.025453 | 0.014102 | 0 | 0 | 0 | 0 | 2.6251e-14 | 2.5955e-14 | 0 | 0 | 0 | 0 | 2.1725e-16 | 7.834e-17 | 0 | 0 | 0 | 0 | 0.00033871 | 0.00032459 | 0 | 0 | 0 | 0 | 7.3319e-06 | 6.7927e-06 | 0 | 0 | 0 | 0 | 0.0064266 | 0.006299 | 0 | 0 | 0 | 0 | 3.8053e-05 | 8.9584e-05 | 0 | 0 | 0 | 0 | 0.00098325 | 0.00096844 | 0 | 0 | 0 | 0 | 4.7298e-06 | 1.0079e-05 | 0 | 0 | 0 | 0 | 3.1655e-07 | 3.1085e-07 | 0 | 0 | 0 | 0 | 4.2767e-09 | 1.4294e-09 | 0 | 0 | 0 | 0 | 19.026 | 17.9174 | 0 | 0 | 0 | 0 | 0.90861 | 0.20001 | 0 | 0 | 0 | 0 | 19.8679 | 18.7338 | 0 | 0 | 0 | 0 | 0.92823 | 0.20583 | 0 | 0 | 0 | 0 | 3.1156 | 3.0475 | 0 | 0 | 0 | 0 | 0.041092 | 0.027016 | 0 | 0 | 0 | 0 | 0 | 0 | 0 | 0 | 0 | 0 | 0 | 0 | 0 | 0 | 0 | 0 | 0.00019819 | 0.00019819 | 0 | 0 | 0 | 0 | 0 | 0 | 0 | 0 | 0 | 0
Bygningsdel | Terrændæk og bundplade |  | 53.6618 | 47.5265 | 0 | 0 | 0 | 0 | 5.5766 | 0.55868 | -2.5132 | 0 | 0 | 0 | 4.9855e-07 | 4.9855e-07 | 0 | 0 | 0 | 0 | 6.7672e-13 | 7.2596e-16 | -1.2824e-12 | 0 | 0 | 0 | 0.076105 | 0.076121 | 0 | 0 | 0 | 0 | 0.00028042 | -0.00029603 | -0.00042943 | 0 | 0 | 0 | 0.11226 | 0.10756 | 0 | 0 | 0 | 0 | 0.0030004 | 0.0017062 | -0.004834 | 0 | 0 | 0 | 0.020332 | 0.019299 | 0 | 0 | 0 | 0 | 0.00070771 | 0.00032607 | -0.00082167 | 0 | 0 | 0 | 1.206e-05 | 1.1952e-05 | 0 | 0 | 0 | 0 | 6.5135e-08 | 4.2882e-08 | -5.4133e-07 | 0 | 0 | 0 | 357.6651 | 344.2393 | 0 | 0 | 0 | 0 | 5.8061 | 7.6197 | -33.6647 | 0 | 0 | 0 | 364.8652 | 355.4631 | 0 | 0 | 0 | 0 | 6.1075 | 3.2946 | -36.3411 | 0 | 0 | 0 | 90.6898 | 89.5707 | 0 | 0 | 0 | 0 | 0.56077 | 0.55828 | -10.9198 | 0 | 0 | 0 | 41.9909 | 41.9909 | 0 | 0 | 0 | 0 | 0 | 0 | 11.0283 | 0 | 0 | 0 | 23.676 | 23.676 | 0 | 0 | 0 | 0 | 0 | 0 | 9.9014 | 0 | 0 | 0
Konstruktion | Bundplade K2 |  | 19.5395 | 19.0439 | 0 | 0 | 0 | 0 | 0.29196 | 0.20366 | -0.18837 | 0 | 0 | 0 | 2.1164e-07 | 2.1164e-07 | 0 | 0 | 0 | 0 | 6.0154e-14 | 2.6444e-16 | -2.2781e-15 | 0 | 0 | 0 | 0.023777 | 0.023791 | 0 | 0 | 0 | 0 | 9.3327e-05 | -0.00010787 | -9.3781e-05 | 0 | 0 | 0 | 0.046538 | 0.044909 | 0 | 0 | 0 | 0 | 0.0010096 | 0.00061984 | -0.0010344 | 0 | 0 | 0 | 0.008098 | 0.0077407 | 0 | 0 | 0 | 0 | 0.00023863 | 0.00011874 | -0.00019279 | 0 | 0 | 0 | 4.6706e-06 | 4.6375e-06 | 0 | 0 | 0 | 0 | 1.7446e-08 | 1.5617e-08 | -3.389e-08 | 0 | 0 | 0 | 106.0589 | 101.2778 | 0 | 0 | 0 | 0 | 2.0039 | 2.7772 | -2.4109 | 0 | 0 | 0 | 110.3989 | 105.4823 | 0 | 0 | 0 | 0 | 2.1112 | 2.8054 | -2.9503 | 0 | 0 | 0 | 42.09 | 41.685 | 0 | 0 | 0 | 0 | 0.20179 | 0.20326 | -0.69229 | 0 | 0 | 0 | 18.9418 | 18.9418 | 0 | 0 | 0 | 0 | 0 | 0 | 11.0283 | 0 | 0 | 0 | 9.9014 | 9.9014 | 0 | 0 | 0 | 0 | 0 | 0 | 9.9014 | 0 | 0 | 0
Byggevare | Armering i bundplade K2 | 0 | 4.2975 | 4.2813 | 0 | 0 | 0 | 0 | 0.016178 | 0 | 0 | 0 | 0 | 0 | 1.9652e-08 | 1.9652e-08 | 0 | 0 | 0 | 0 | 6.0132e-14 | 0 | 0 | 0 | 0 | 0 | 0.022989 | 0.022986 | 0 | 0 | 0 | 0 | 3.5163e-06 | 0 | 0 | 0 | 0 | 0 | 0.021897 | 0.021845 | 0 | 0 | 0 | 0 | 5.1209e-05 | 0 | 0 | 0 | 0 | 0 | 0.00017081 | 0.00016494 | 0 | 0 | 0 | 0 | 5.871e-06 | 0 | 0 | 0 | 0 | 0 | 2.359e-06 | 2.3512e-06 | 0 | 0 | 0 | 0 | 7.8213e-09 | 0 | 0 | 0 | 0 | 0 | 28.771 | 28.5919 | 0 | 0 | 0 | 0 | 0.17915 | 0 | 0 | 0 | 0 | 0 | 30.2078 | 29.9254 | 0 | 0 | 0 | 0 | 0.28241 | 0 | 0 | 0 | 0 | 0 | 33.7762 | 33.6804 | 0 | 0 | 0 | 0 | 0.095803 | 0 | 0 | 0 | 0 | 0 | 7.9134 | 7.9134 | 0 | 0 | 0 | 0 | 0 | 0 | 0 | 0 | 0 | 0 | 0 | 0 | 0 | 0 | 0 | 0 | 0 | 0 | 0 | 0 | 0 | 0
Byggevare | UNICON C35A RAPID cement | 0 | 15.2107 | 14.7313 | 0 | 0 | 0 | 0 | 0.27571 | 0.20366 | -0.18837 | 0 | 0 | 0 | 1.9118e-07 | 1.9118e-07 | 0 | 0 | 0 | 0 | 2.2218e-17 | 2.6444e-16 | -2.2781e-15 | 0 | 0 | 0 | 0.0007748 | 0.00079291 | 0 | 0 | 0 | 0 | 8.9756e-05 | -0.00010787 | -9.3781e-05 | 0 | 0 | 0 | 0.02456 | 0.022982 | 0 | 0 | 0 | 0 | 0.00095794 | 0.00061984 | -0.0010344 | 0 | 0 | 0 | 0.0079183 | 0.0075669 | 0 | 0 | 0 | 0 | 0.00023264 | 0.00011874 | -0.00019279 | 0 | 0 | 0 | 2.263e-06 | 2.2379e-06 | 0 | 0 | 0 | 0 | 9.5391e-09 | 1.5617e-08 | -3.389e-08 | 0 | 0 | 0 | 76.6469 | 72.0464 | 0 | 0 | 0 | 0 | 1.8233 | 2.7772 | -2.4109 | 0 | 0 | 0 | 79.4966 | 74.8639 | 0 | 0 | 0 | 0 | 1.8273 | 2.8054 | -2.9503 | 0 | 0 | 0 | 8.2785 | 7.9694 | 0 | 0 | 0 | 0 | 0.10586 | 0.20326 | -0.69229 | 0 | 0 | 0 | 11.0283 | 11.0283 | 0 | 0 | 0 | 0 | 0 | 0 | 11.0283 | 0 | 0 | 0 | 9.9014 | 9.9014 | 0 | 0 | 0 | 0 | 0 | 0 | 9.9014 | 0 | 0 | 0
Byggevare | Vandtætningsmembran, flydende | 0 | 0.031343 | 0.031268 | 0 | 0 | 0 | 0 | 7.5015e-05 | 0 | 0 | 0 | 0 | 0 | 8.0283e-10 | 8.0283e-10 | 0 | 0 | 0 | 0 | 4.6423e-19 | 0 | 0 | 0 | 0 | 0 | 1.2759e-05 | 1.2704e-05 | 0 | 0 | 0 | 0 | 5.4991e-08 | 0 | 0 | 0 | 0 | 0 | 8.1345e-05 | 8.0846e-05 | 0 | 0 | 0 | 0 | 4.9915e-07 | 0 | 0 | 0 | 0 | 0 | 8.9675e-06 | 8.8452e-06 | 0 | 0 | 0 | 0 | 1.2232e-07 | 0 | 0 | 0 | 0 | 0 | 4.8537e-08 | 4.8451e-08 | 0 | 0 | 0 | 0 | 8.5351e-11 | 0 | 0 | 0 | 0 | 0 | 0.64087 | 0.63944 | 0 | 0 | 0 | 0 | 0.0014247 | 0 | 0 | 0 | 0 | 0 | 0.69442 | 0.69297 | 0 | 0 | 0 | 0 | 0.0014524 | 0 | 0 | 0 | 0 | 0 | 0.035341 | 0.035212 | 0 | 0 | 0 | 0 | 0.00012913 | 0 | 0 | 0 | 0 | 0 | 1.2282e-05 | 1.2282e-05 | 0 | 0 | 0 | 0 | 0 | 0 | 0 | 0 | 0 | 0 | 1.369e-06 | 1.369e-06 | 0 | 0 | 0 | 0 | 0 | 0 | 0 | 0 | 0 | 0
Konstruktion | Terrændæk K1 og K2 |  | 34.1223 | 28.4826 | 0 | 0 | 0 | 0 | 5.2847 | 0.35502 | -2.3248 | 0 | 0 | 0 | 2.8691e-07 | 2.8691e-07 | 0 | 0 | 0 | 0 | 6.1656e-13 | 4.6152e-16 | -1.2801e-12 | 0 | 0 | 0 | 0.052328 | 0.052329 | 0 | 0 | 0 | 0 | 0.00018709 | -0.00018816 | -0.00033564 | 0 | 0 | 0 | 0.065727 | 0.06265 | 0 | 0 | 0 | 0 | 0.0019907 | 0.0010864 | -0.0037995 | 0 | 0 | 0 | 0.012234 | 0.011558 | 0 | 0 | 0 | 0 | 0.00046907 | 0.00020733 | -0.00062887 | 0 | 0 | 0 | 7.3897e-06 | 7.3148e-06 | 0 | 0 | 0 | 0 | 4.7689e-08 | 2.7265e-08 | -5.0744e-07 | 0 | 0 | 0 | 251.6062 | 242.9615 | 0 | 0 | 0 | 0 | 3.8022 | 4.8424 | -31.2537 | 0 | 0 | 0 | 254.4664 | 249.9808 | 0 | 0 | 0 | 0 | 3.9963 | 0.48921 | -33.3908 | 0 | 0 | 0 | 48.5998 | 47.8858 | 0 | 0 | 0 | 0 | 0.35898 | 0.35502 | -10.2275 | 0 | 0 | 0 | 23.0491 | 23.0491 | 0 | 0 | 0 | 0 | 0 | 0 | 0 | 0 | 0 | 0 | 13.7747 | 13.7747 | 0 | 0 | 0 | 0 | 0 | 0 | 0 | 0 | 0 | 0
Byggevare | Armering i bundplade K1 og K2 | 0 | 4.1498 | 4.1341 | 0 | 0 | 0 | 0 | 0.015622 | 0 | 0 | 0 | 0 | 0 | 1.8976e-08 | 1.8976e-08 | 0 | 0 | 0 | 0 | 5.8064e-14 | 0 | 0 | 0 | 0 | 0 | 0.022199 | 0.022196 | 0 | 0 | 0 | 0 | 3.3954e-06 | 0 | 0 | 0 | 0 | 0 | 0.021144 | 0.021094 | 0 | 0 | 0 | 0 | 4.9449e-05 | 0 | 0 | 0 | 0 | 0 | 0.00016493 | 0.00015927 | 0 | 0 | 0 | 0 | 5.6692e-06 | 0 | 0 | 0 | 0 | 0 | 2.2779e-06 | 2.2704e-06 | 0 | 0 | 0 | 0 | 7.5524e-09 | 0 | 0 | 0 | 0 | 0 | 27.7819 | 27.6089 | 0 | 0 | 0 | 0 | 0.17299 | 0 | 0 | 0 | 0 | 0 | 29.1693 | 28.8966 | 0 | 0 | 0 | 0 | 0.2727 | 0 | 0 | 0 | 0 | 0 | 32.6149 | 32.5224 | 0 | 0 | 0 | 0 | 0.09251 | 0 | 0 | 0 | 0 | 0 | 7.6414 | 7.6414 | 0 | 0 | 0 | 0 | 0 | 0 | 0 | 0 | 0 | 0 | 0 | 0 | 0 | 0 | 0 | 0 | 0 | 0 | 0 | 0 | 0 | 0
Byggevare | EPS grafit isolering til bygninger, EPS, 100 mm, 80 kN/m2 | 0 | 8.6168 | 3.8285 | 0 | 0 | 0 | 0 | 4.7883 | 0 | -1.9961 | 0 | 0 | 0 | 2.4816e-10 | 2.476e-10 | 0 | 0 | 0 | 0 | 5.5846e-13 | 0 | -1.2762e-12 | 0 | 0 | 0 | 0.029259 | 0.029232 | 0 | 0 | 0 | 0 | 2.7487e-05 | 0 | -0.00017234 | 0 | 0 | 0 | 0.0099475 | 0.0096749 | 0 | 0 | 0 | 0 | 0.00027268 | 0 | -0.0019961 | 0 | 0 | 0 | 0.00094731 | 0.00089004 | 0 | 0 | 0 | 0 | 5.7264e-05 | 0 | -0.00029232 | 0 | 0 | 0 | 1.965e-06 | 1.9415e-06 | 0 | 0 | 0 | 0 | 2.3451e-08 | 0 | -4.4829e-07 | 0 | 0 | 0 | 114.9759 | 114.5276 | 0 | 0 | 0 | 0 | 0.44829 | 0 | -27.0503 | 0 | 0 | 0 | 117.2446 | 116.7091 | 0 | 0 | 0 | 0 | 0.53555 | 0 | -28.2501 | 0 | 0 | 0 | 4.226 | 4.1448 | 0 | 0 | 0 | 0 | 0.081151 | 0 | -9.0204 | 0 | 0 | 0 | 0 | 0 | 0 | 0 | 0 | 0 | 0 | 0 | 0 | 0 | 0 | 0 | 0 | 0 | 0 | 0 | 0 | 0 | 0 | 0 | 0 | 0 | 0 | 0
Byggevare | UNICON M30 RAPID cement | 0 | 21.3557 | 20.52 | 0 | 0 | 0 | 0 | 0.48069 | 0.35502 | -0.32875 | 0 | 0 | 0 | 2.6768e-07 | 2.6768e-07 | 0 | 0 | 0 | 0 | 3.8697e-17 | 4.6152e-16 | -3.9762e-15 | 0 | 0 | 0 | 0.00086979 | 0.00090175 | 0 | 0 | 0 | 0 | 0.00015621 | -0.00018816 | -0.00016331 | 0 | 0 | 0 | 0.034636 | 0.031881 | 0 | 0 | 0 | 0 | 0.0016686 | 0.0010864 | -0.0018035 | 0 | 0 | 0 | 0.011122 | 0.010509 | 0 | 0 | 0 | 0 | 0.00040614 | 0.00020733 | -0.00033656 | 0 | 0 | 0 | 3.1468e-06 | 3.1029e-06 | 0 | 0 | 0 | 0 | 1.6686e-08 | 2.7265e-08 | -5.9146e-08 | 0 | 0 | 0 | 108.8484 | 100.825 | 0 | 0 | 0 | 0 | 3.181 | 4.8424 | -4.2034 | 0 | 0 | 0 | 108.0525 | 104.3752 | 0 | 0 | 0 | 0 | 3.1881 | 0.48921 | -5.1407 | 0 | 0 | 0 | 11.7589 | 11.2186 | 0 | 0 | 0 | 0 | 0.18532 | 0.35502 | -1.2071 | 0 | 0 | 0 | 15.4078 | 15.4078 | 0 | 0 | 0 | 0 | 0 | 0 | 0 | 0 | 0 | 0 | 13.7747 | 13.7747 | 0 | 0 | 0 | 0 | 0 | 0 | 0 | 0 | 0 | 0
Gruppe | Trapper og ramper |  | 4.8024 | 4.6336 | 0 | 0 | 0.10719 | 0 | 0.034163 | 0.027438 | -1.8816 | 0 | 0 | 0 | 2.1068e-08 | 2.1068e-08 | 0 | 0 | 3.258e-16 | 0 | 2.7543e-18 | 4.4846e-17 | 1.1132e-14 | 0 | 0 | 0 | 0.00072051 | 0.00080696 | 0 | 0 | -8.5221e-05 | 0 | 1.1114e-05 | -1.234e-05 | -0.00057145 | 0 | 0 | 0 | 0.010587 | 0.009539 | 0 | 0 | 0.00083889 | 0 | 0.00011887 | 9.0593e-05 | -0.0044144 | 0 | 0 | 0 | 0.0016861 | 0.0015516 | 0 | 0 | 8.9292e-05 | 0 | 2.8847e-05 | 1.6286e-05 | -0.00037997 | 0 | 0 | 0 | 0.00018714 | 0.00018713 | 0 | 0 | 6.5548e-09 | 0 | 1.1838e-09 | 2.1572e-09 | 4.0025e-08 | 0 | 0 | 0 | 37.8861 | 35.9982 | 0 | 0 | 1.287 | 0 | 0.22614 | 0.37477 | -14.9971 | 0 | 0 | 0 | 39.6563 | 37.6943 | 0 | 0 | 1.3559 | 0 | 0.22662 | 0.37953 | -14.4185 | 0 | 0 | 0 | 4.4722 | 4.3419 | 0 | 0 | 0.087754 | 0 | 0.013143 | 0.029374 | 1.5179 | 0 | 0 | 0 | 1.5607 | 1.5607 | 0 | 0 | 0 | 0 | 0 | 0 | 0 | 0 | 0 | 0 | 1.0147 | 1.0147 | 0 | 0 | 0 | 0 | 0 | 0 | 0 | 0 | 0 | 0
Undergruppe | Trapper og ramper |  | 4.8024 | 4.6336 | 0 | 0 | 0.10719 | 0 | 0.034163 | 0.027438 | -1.8816 | 0 | 0 | 0 | 2.1068e-08 | 2.1068e-08 | 0 | 0 | 3.258e-16 | 0 | 2.7543e-18 | 4.4846e-17 | 1.1132e-14 | 0 | 0 | 0 | 0.00072051 | 0.00080696 | 0 | 0 | -8.5221e-05 | 0 | 1.1114e-05 | -1.234e-05 | -0.00057145 | 0 | 0 | 0 | 0.010587 | 0.009539 | 0 | 0 | 0.00083889 | 0 | 0.00011887 | 9.0593e-05 | -0.0044144 | 0 | 0 | 0 | 0.0016861 | 0.0015516 | 0 | 0 | 8.9292e-05 | 0 | 2.8847e-05 | 1.6286e-05 | -0.00037997 | 0 | 0 | 0 | 0.00018714 | 0.00018713 | 0 | 0 | 6.5548e-09 | 0 | 1.1838e-09 | 2.1572e-09 | 4.0025e-08 | 0 | 0 | 0 | 37.8861 | 35.9982 | 0 | 0 | 1.287 | 0 | 0.22614 | 0.37477 | -14.9971 | 0 | 0 | 0 | 39.6563 | 37.6943 | 0 | 0 | 1.3559 | 0 | 0.22662 | 0.37953 | -14.4185 | 0 | 0 | 0 | 4.4722 | 4.3419 | 0 | 0 | 0.087754 | 0 | 0.013143 | 0.029374 | 1.5179 | 0 | 0 | 0 | 1.5607 | 1.5607 | 0 | 0 | 0 | 0 | 0 | 0 | 0 | 0 | 0 | 0 | 1.0147 | 1.0147 | 0 | 0 | 0 | 0 | 0 | 0 | 0 | 0 | 0 | 0
Bygningsdel | Betontrapper |  | 2.0213 | 1.9617 | 0 | 0 | 0 | 0 | 0.034163 | 0.025484 | -0.14558 | 0 | 0 | 0 | 2.1068e-08 | 2.1068e-08 | 0 | 0 | 0 | 0 | 2.7543e-18 | 3.3988e-17 | 4.6791e-16 | 0 | 0 | 0 | 0.00018056 | 0.00018273 | 0 | 0 | 0 | 0 | 1.1114e-05 | -1.3281e-05 | -4.8456e-05 | 0 | 0 | 0 | 0.0033887 | 0.0031917 | 0 | 0 | 0 | 0 | 0.00011887 | 7.8177e-05 | -0.0004099 | 0 | 0 | 0 | 0.00098705 | 0.00094331 | 0 | 0 | 0 | 0 | 2.8847e-05 | 1.4889e-05 | -4.7331e-05 | 0 | 0 | 0 | 4.4582e-07 | 4.4268e-07 | 0 | 0 | 0 | 0 | 1.1838e-09 | 1.9591e-09 | -1.2956e-09 | 0 | 0 | 0 | 11.5941 | 11.0209 | 0 | 0 | 0 | 0 | 0.22614 | 0.34705 | -1.2651 | 0 | 0 | 0 | 12.301 | 11.7234 | 0 | 0 | 0 | 0 | 0.22662 | 0.351 | -1.2898 | 0 | 0 | 0 | 2.3764 | 2.3376 | 0 | 0 | 0 | 0 | 0.013143 | 0.02563 | 0.019909 | 0 | 0 | 0 | 1.5607 | 1.5607 | 0 | 0 | 0 | 0 | 0 | 0 | 0 | 0 | 0 | 0 | 1.0147 | 1.0147 | 0 | 0 | 0 | 0 | 0 | 0 | 0 | 0 | 0 | 0
Konstruktion | Betontrapper |  | 2.0213 | 1.9617 | 0 | 0 | 0 | 0 | 0.034163 | 0.025484 | -0.14558 | 0 | 0 | 0 | 2.1068e-08 | 2.1068e-08 | 0 | 0 | 0 | 0 | 2.7543e-18 | 3.3988e-17 | 4.6791e-16 | 0 | 0 | 0 | 0.00018056 | 0.00018273 | 0 | 0 | 0 | 0 | 1.1114e-05 | -1.3281e-05 | -4.8456e-05 | 0 | 0 | 0 | 0.0033887 | 0.0031917 | 0 | 0 | 0 | 0 | 0.00011887 | 7.8177e-05 | -0.0004099 | 0 | 0 | 0 | 0.00098705 | 0.00094331 | 0 | 0 | 0 | 0 | 2.8847e-05 | 1.4889e-05 | -4.7331e-05 | 0 | 0 | 0 | 4.4582e-07 | 4.4268e-07 | 0 | 0 | 0 | 0 | 1.1838e-09 | 1.9591e-09 | -1.2956e-09 | 0 | 0 | 0 | 11.5941 | 11.0209 | 0 | 0 | 0 | 0 | 0.22614 | 0.34705 | -1.2651 | 0 | 0 | 0 | 12.301 | 11.7234 | 0 | 0 | 0 | 0 | 0.22662 | 0.351 | -1.2898 | 0 | 0 | 0 | 2.3764 | 2.3376 | 0 | 0 | 0 | 0 | 0.013143 | 0.02563 | 0.019909 | 0 | 0 | 0 | 1.5607 | 1.5607 | 0 | 0 | 0 | 0 | 0 | 0 | 0 | 0 | 0 | 0 | 1.0147 | 1.0147 | 0 | 0 | 0 | 0 | 0 | 0 | 0 | 0 | 0 | 0
Byggevare | Armeringsnet | 0 | 0.21268 | 0.21247 | 0 | 0 | 0 | 0 | 0 | 0.00021207 | -0.12219 | 0 | 0 | 0 | 6.4846e-15 | 6.4835e-15 | 0 | 0 | 0 | 0 | 0 | 1.1784e-18 | 7.5059e-16 | 0 | 0 | 0 | 8.2808e-05 | 8.2705e-05 | 0 | 0 | 0 | 0 | 0 | 1.0356e-07 | -3.681e-05 | 0 | 0 | 0 | 0.00040009 | 0.00039875 | 0 | 0 | 0 | 0 | 0 | 1.3472e-06 | -0.00028185 | 0 | 0 | 0 | 5.4368e-05 | 5.4217e-05 | 0 | 0 | 0 | 0 | 0 | 1.5157e-07 | -2.3413e-05 | 0 | 0 | 0 | 7.1598e-08 | 7.1576e-08 | 0 | 0 | 0 | 0 | 0 | 2.1496e-11 | 2.9083e-09 | 0 | 0 | 0 | 2.3745 | 2.3715 | 0 | 0 | 0 | 0 | 0 | 0.0030078 | -0.96652 | 0 | 0 | 0 | 2.7389 | 2.7358 | 0 | 0 | 0 | 0 | 0 | 0.0030954 | -0.92405 | 0 | 0 | 0 | 1.1783 | 1.1779 | 0 | 0 | 0 | 0 | 0 | 0.00040628 | 0.10544 | 0 | 0 | 0 | 0 | 0 | 0 | 0 | 0 | 0 | 0 | 0 | 0 | 0 | 0 | 0 | 0 | 0 | 0 | 0 | 0 | 0 | 0 | 0 | 0 | 0 | 0 | 0
Byggevare | Fabriksbeton(C35/45), C35/45 – CEM I (Sætmålsbeton) | 0 | 1.8086 | 1.7492 | 0 | 0 | 0 | 0 | 0.034163 | 0.025272 | -0.023387 | 0 | 0 | 0 | 2.1068e-08 | 2.1068e-08 | 0 | 0 | 0 | 0 | 2.7543e-18 | 3.281e-17 | -2.8267e-16 | 0 | 0 | 0 | 9.7752e-05 | 0.00010002 | 0 | 0 | 0 | 0 | 1.1114e-05 | -1.3385e-05 | -1.1645e-05 | 0 | 0 | 0 | 0.0029886 | 0.0027929 | 0 | 0 | 0 | 0 | 0.00011887 | 7.6829e-05 | -0.00012805 | 0 | 0 | 0 | 0.00093268 | 0.0008891 | 0 | 0 | 0 | 0 | 2.8847e-05 | 1.4738e-05 | -2.3919e-05 | 0 | 0 | 0 | 3.7422e-07 | 3.711e-07 | 0 | 0 | 0 | 0 | 1.1838e-09 | 1.9376e-09 | -4.2039e-09 | 0 | 0 | 0 | 9.2195 | 8.6494 | 0 | 0 | 0 | 0 | 0.22614 | 0.34404 | -0.29862 | 0 | 0 | 0 | 9.5621 | 8.9876 | 0 | 0 | 0 | 0 | 0.22662 | 0.34791 | -0.36579 | 0 | 0 | 0 | 1.1981 | 1.1597 | 0 | 0 | 0 | 0 | 0.013143 | 0.025223 | -0.085527 | 0 | 0 | 0 | 1.5607 | 1.5607 | 0 | 0 | 0 | 0 | 0 | 0 | 0 | 0 | 0 | 0 | 1.0147 | 1.0147 | 0 | 0 | 0 | 0 | 0 | 0 | 0 | 0 | 0 | 0
Bygningsdel | Ståltrapper |  | 2.0075 | 2.007 | 0 | 0 | 0 | 0 | 0 | 0.00051149 | -1.3578 | 0 | 0 | 0 | 4.3878e-15 | 4.3849e-15 | 0 | 0 | 0 | 0 | 0 | 2.8422e-18 | 8.3407e-15 | 0 | 0 | 0 | 0.00055562 | 0.00055538 | 0 | 0 | 0 | 0 | 0 | 2.4638e-07 | -0.00040905 | 0 | 0 | 0 | 0.004318 | 0.0043148 | 0 | 0 | 0 | 0 | 0 | 3.2494e-06 | -0.003132 | 0 | 0 | 0 | 0.00040705 | 0.00040668 | 0 | 0 | 0 | 0 | 0 | 3.6559e-07 | -0.00026017 | 0 | 0 | 0 | 0.00014601 | 0.00014601 | 0 | 0 | 0 | 0 | 0 | 5.1846e-11 | 3.2318e-08 | 0 | 0 | 0 | 18.5506 | 18.5433 | 0 | 0 | 0 | 0 | 0 | 0.0072546 | -10.7402 | 0 | 0 | 0 | 19.2744 | 19.267 | 0 | 0 | 0 | 0 | 0 | 0.007466 | -10.2683 | 0 | 0 | 0 | 1.502 | 1.501 | 0 | 0 | 0 | 0 | 0 | 0.00097991 | 1.1716 | 0 | 0 | 0 | 0 | 0 | 0 | 0 | 0 | 0 | 0 | 0 | 0 | 0 | 0 | 0 | 0 | 0 | 0 | 0 | 0 | 0 | 0 | 0 | 0 | 0 | 0 | 0
Konstruktion | Ståltrapper |  | 2.0075 | 2.007 | 0 | 0 | 0 | 0 | 0 | 0.00051149 | -1.3578 | 0 | 0 | 0 | 4.3878e-15 | 4.3849e-15 | 0 | 0 | 0 | 0 | 0 | 2.8422e-18 | 8.3407e-15 | 0 | 0 | 0 | 0.00055562 | 0.00055538 | 0 | 0 | 0 | 0 | 0 | 2.4638e-07 | -0.00040905 | 0 | 0 | 0 | 0.004318 | 0.0043148 | 0 | 0 | 0 | 0 | 0 | 3.2494e-06 | -0.003132 | 0 | 0 | 0 | 0.00040705 | 0.00040668 | 0 | 0 | 0 | 0 | 0 | 3.6559e-07 | -0.00026017 | 0 | 0 | 0 | 0.00014601 | 0.00014601 | 0 | 0 | 0 | 0 | 0 | 5.1846e-11 | 3.2318e-08 | 0 | 0 | 0 | 18.5506 | 18.5433 | 0 | 0 | 0 | 0 | 0 | 0.0072546 | -10.7402 | 0 | 0 | 0 | 19.2744 | 19.267 | 0 | 0 | 0 | 0 | 0 | 0.007466 | -10.2683 | 0 | 0 | 0 | 1.502 | 1.501 | 0 | 0 | 0 | 0 | 0 | 0.00097991 | 1.1716 | 0 | 0 | 0 | 0 | 0 | 0 | 0 | 0 | 0 | 0 | 0 | 0 | 0 | 0 | 0 | 0 | 0 | 0 | 0 | 0 | 0 | 0 | 0 | 0 | 0 | 0 | 0
Byggevare | Stål, varmvalset plade, 2-20 mm | 0 | 2.0075 | 2.007 | 0 | 0 | 0 | 0 | 0 | 0.00051149 | -1.3578 | 0 | 0 | 0 | 4.3878e-15 | 4.3849e-15 | 0 | 0 | 0 | 0 | 0 | 2.8422e-18 | 8.3407e-15 | 0 | 0 | 0 | 0.00055562 | 0.00055538 | 0 | 0 | 0 | 0 | 0 | 2.4638e-07 | -0.00040905 | 0 | 0 | 0 | 0.004318 | 0.0043148 | 0 | 0 | 0 | 0 | 0 | 3.2494e-06 | -0.003132 | 0 | 0 | 0 | 0.00040705 | 0.00040668 | 0 | 0 | 0 | 0 | 0 | 3.6559e-07 | -0.00026017 | 0 | 0 | 0 | 0.00014601 | 0.00014601 | 0 | 0 | 0 | 0 | 0 | 5.1846e-11 | 3.2318e-08 | 0 | 0 | 0 | 18.5506 | 18.5433 | 0 | 0 | 0 | 0 | 0 | 0.0072546 | -10.7402 | 0 | 0 | 0 | 19.2744 | 19.267 | 0 | 0 | 0 | 0 | 0 | 0.007466 | -10.2683 | 0 | 0 | 0 | 1.502 | 1.501 | 0 | 0 | 0 | 0 | 0 | 0.00097991 | 1.1716 | 0 | 0 | 0 | 0 | 0 | 0 | 0 | 0 | 0 | 0 | 0 | 0 | 0 | 0 | 0 | 0 | 0 | 0 | 0 | 0 | 0 | 0 | 0 | 0 | 0 | 0 | 0
Bygningsdel | Trappeværn |  | 0.77359 | 0.66495 | 0 | 0 | 0.10719 | 0 | 0 | 0.001443 | -0.37823 | 0 | 0 | 0 | 1.8739e-15 | 1.54e-15 | 0 | 0 | 3.258e-16 | 0 | 0 | 8.0163e-18 | 2.3234e-15 | 0 | 0 | 0 | -1.5669e-05 | 6.8858e-05 | 0 | 0 | -8.5221e-05 | 0 | 0 | 6.9506e-07 | -0.00011394 | 0 | 0 | 0 | 0.0028806 | 0.0020325 | 0 | 0 | 0.00083889 | 0 | 0 | 9.1666e-06 | -0.00087246 | 0 | 0 | 0 | 0.00029197 | 0.00020165 | 0 | 0 | 8.9292e-05 | 0 | 0 | 1.0313e-06 | -7.2473e-05 | 0 | 0 | 0 | 4.0684e-05 | 4.0678e-05 | 0 | 0 | 6.5548e-09 | 0 | 0 | 1.4626e-10 | 9.0025e-09 | 0 | 0 | 0 | 7.7414 | 6.434 | 0 | 0 | 1.287 | 0 | 0 | 0.020466 | -2.9918 | 0 | 0 | 0 | 8.0809 | 6.7039 | 0 | 0 | 1.3559 | 0 | 0 | 0.021062 | -2.8603 | 0 | 0 | 0 | 0.59389 | 0.50337 | 0 | 0 | 0.087754 | 0 | 0 | 0.0027644 | 0.32637 | 0 | 0 | 0 | 0 | 0 | 0 | 0 | 0 | 0 | 0 | 0 | 0 | 0 | 0 | 0 | 0 | 0 | 0 | 0 | 0 | 0 | 0 | 0 | 0 | 0 | 0 | 0
Konstruktion | Trappeværn |  | 0.77359 | 0.66495 | 0 | 0 | 0.10719 | 0 | 0 | 0.001443 | -0.37823 | 0 | 0 | 0 | 1.8739e-15 | 1.54e-15 | 0 | 0 | 3.258e-16 | 0 | 0 | 8.0163e-18 | 2.3234e-15 | 0 | 0 | 0 | -1.5669e-05 | 6.8858e-05 | 0 | 0 | -8.5221e-05 | 0 | 0 | 6.9506e-07 | -0.00011394 | 0 | 0 | 0 | 0.0028806 | 0.0020325 | 0 | 0 | 0.00083889 | 0 | 0 | 9.1666e-06 | -0.00087246 | 0 | 0 | 0 | 0.00029197 | 0.00020165 | 0 | 0 | 8.9292e-05 | 0 | 0 | 1.0313e-06 | -7.2473e-05 | 0 | 0 | 0 | 4.0684e-05 | 4.0678e-05 | 0 | 0 | 6.5548e-09 | 0 | 0 | 1.4626e-10 | 9.0025e-09 | 0 | 0 | 0 | 7.7414 | 6.434 | 0 | 0 | 1.287 | 0 | 0 | 0.020466 | -2.9918 | 0 | 0 | 0 | 8.0809 | 6.7039 | 0 | 0 | 1.3559 | 0 | 0 | 0.021062 | -2.8603 | 0 | 0 | 0 | 0.59389 | 0.50337 | 0 | 0 | 0.087754 | 0 | 0 | 0.0027644 | 0.32637 | 0 | 0 | 0 | 0 | 0 | 0 | 0 | 0 | 0 | 0 | 0 | 0 | 0 | 0 | 0 | 0 | 0 | 0 | 0 | 0 | 0 | 0 | 0 | 0 | 0 | 0 | 0
Byggevare | Glas 4 mm | 1 | 0.07146 | 0.035297 | 0 | 0 | 0.03573 | 0 | 0 | 0.00043349 | 0 | 0 | 0 | 0 | 2.172e-16 | 1.0619e-16 | 0 | 0 | 1.086e-16 | 0 | 0 | 2.4082e-18 | 0 | 0 | 0 | 0 | -5.6814e-05 | -2.8616e-05 | 0 | 0 | -2.8407e-05 | 0 | 0 | 2.0881e-07 | 0 | 0 | 0 | 0 | 0.00055926 | 0.00027687 | 0 | 0 | 0.00027963 | 0 | 0 | 2.7538e-06 | 0 | 0 | 0 | 0 | 5.9528e-05 | 2.9454e-05 | 0 | 0 | 2.9764e-05 | 0 | 0 | 3.0984e-07 | 0 | 0 | 0 | 0 | 4.3699e-09 | 2.141e-09 | 0 | 0 | 2.1849e-09 | 0 | 0 | 4.3939e-11 | 0 | 0 | 0 | 0 | 0.858 | 0.42285 | 0 | 0 | 0.429 | 0 | 0 | 0.0061482 | 0 | 0 | 0 | 0 | 0.90392 | 0.44563 | 0 | 0 | 0.45196 | 0 | 0 | 0.0063274 | 0 | 0 | 0 | 0 | 0.058503 | 0.028421 | 0 | 0 | 0.029251 | 0 | 0 | 0.00083047 | 0 | 0 | 0 | 0 | 0 | 0 | 0 | 0 | 0 | 0 | 0 | 0 | 0 | 0 | 0 | 0 | 0 | 0 | 0 | 0 | 0 | 0 | 0 | 0 | 0 | 0 | 0 | 0
Byggevare | Glas 4 mm | 1 | 0.07146 | 0.035297 | 0 | 0 | 0.03573 | 0 | 0 | 0.00043349 | 0 | 0 | 0 | 0 | 2.172e-16 | 1.0619e-16 | 0 | 0 | 1.086e-16 | 0 | 0 | 2.4082e-18 | 0 | 0 | 0 | 0 | -5.6814e-05 | -2.8616e-05 | 0 | 0 | -2.8407e-05 | 0 | 0 | 2.0881e-07 | 0 | 0 | 0 | 0 | 0.00055926 | 0.00027687 | 0 | 0 | 0.00027963 | 0 | 0 | 2.7538e-06 | 0 | 0 | 0 | 0 | 5.9528e-05 | 2.9454e-05 | 0 | 0 | 2.9764e-05 | 0 | 0 | 3.0984e-07 | 0 | 0 | 0 | 0 | 4.3699e-09 | 2.141e-09 | 0 | 0 | 2.1849e-09 | 0 | 0 | 4.3939e-11 | 0 | 0 | 0 | 0 | 0.858 | 0.42285 | 0 | 0 | 0.429 | 0 | 0 | 0.0061482 | 0 | 0 | 0 | 0 | 0.90392 | 0.44563 | 0 | 0 | 0.45196 | 0 | 0 | 0.0063274 | 0 | 0 | 0 | 0 | 0.058503 | 0.028421 | 0 | 0 | 0.029251 | 0 | 0 | 0.00083047 | 0 | 0 | 0 | 0 | 0 | 0 | 0 | 0 | 0 | 0 | 0 | 0 | 0 | 0 | 0 | 0 | 0 | 0 | 0 | 0 | 0 | 0 | 0 | 0 | 0 | 0 | 0 | 0
Byggevare | Glas 4 mm | 1 | 0.07146 | 0.035297 | 0 | 0 | 0.03573 | 0 | 0 | 0.00043349 | 0 | 0 | 0 | 0 | 2.172e-16 | 1.0619e-16 | 0 | 0 | 1.086e-16 | 0 | 0 | 2.4082e-18 | 0 | 0 | 0 | 0 | -5.6814e-05 | -2.8616e-05 | 0 | 0 | -2.8407e-05 | 0 | 0 | 2.0881e-07 | 0 | 0 | 0 | 0 | 0.00055926 | 0.00027687 | 0 | 0 | 0.00027963 | 0 | 0 | 2.7538e-06 | 0 | 0 | 0 | 0 | 5.9528e-05 | 2.9454e-05 | 0 | 0 | 2.9764e-05 | 0 | 0 | 3.0984e-07 | 0 | 0 | 0 | 0 | 4.3699e-09 | 2.141e-09 | 0 | 0 | 2.1849e-09 | 0 | 0 | 4.3939e-11 | 0 | 0 | 0 | 0 | 0.858 | 0.42285 | 0 | 0 | 0.429 | 0 | 0 | 0.0061482 | 0 | 0 | 0 | 0 | 0.90392 | 0.44563 | 0 | 0 | 0.45196 | 0 | 0 | 0.0063274 | 0 | 0 | 0 | 0 | 0.058503 | 0.028421 | 0 | 0 | 0.029251 | 0 | 0 | 0.00083047 | 0 | 0 | 0 | 0 | 0 | 0 | 0 | 0 | 0 | 0 | 0 | 0 | 0 | 0 | 0 | 0 | 0 | 0 | 0 | 0 | 0 | 0 | 0 | 0 | 0 | 0 | 0 | 0
Byggevare | Stål, varmvalset plade, 2-20 mm | 0 | 0.55921 | 0.55906 | 0 | 0 | 0 | 0 | 0 | 0.00014248 | -0.37823 | 0 | 0 | 0 | 1.2223e-15 | 1.2215e-15 | 0 | 0 | 0 | 0 | 0 | 7.9172e-19 | 2.3234e-15 | 0 | 0 | 0 | 0.00015477 | 0.00015471 | 0 | 0 | 0 | 0 | 0 | 6.8633e-08 | -0.00011394 | 0 | 0 | 0 | 0.0012028 | 0.0012019 | 0 | 0 | 0 | 0 | 0 | 9.0514e-07 | -0.00087246 | 0 | 0 | 0 | 0.00011339 | 0.00011328 | 0 | 0 | 0 | 0 | 0 | 1.0184e-07 | -7.2473e-05 | 0 | 0 | 0 | 4.0671e-05 | 4.0671e-05 | 0 | 0 | 0 | 0 | 0 | 1.4442e-11 | 9.0025e-09 | 0 | 0 | 0 | 5.1674 | 5.1654 | 0 | 0 | 0 | 0 | 0 | 0.0020208 | -2.9918 | 0 | 0 | 0 | 5.3691 | 5.367 | 0 | 0 | 0 | 0 | 0 | 0.0020797 | -2.8603 | 0 | 0 | 0 | 0.41838 | 0.41811 | 0 | 0 | 0 | 0 | 0 | 0.00027296 | 0.32637 | 0 | 0 | 0 | 0 | 0 | 0 | 0 | 0 | 0 | 0 | 0 | 0 | 0 | 0 | 0 | 0 | 0 | 0 | 0 | 0 | 0 | 0 | 0 | 0 | 0 | 0 | 0
Gruppe | Vand |  | 10.5632 | 10.5001 | 0 | 0 | 0 | 0 | 0 | 0.063079 | -6.8803 | 0 | 0 | 0 | 1.219e-07 | 1.219e-07 | 0 | 0 | 0 | 0 | 0 | 1.0925e-16 | -1.69e-14 | 0 | 0 | 0 | 0.003531 | 0.0035086 | 0 | 0 | 0 | 0 | 0 | 2.2412e-05 | -0.0016714 | 0 | 0 | 0 | 0.06232 | 0.062207 | 0 | 0 | 0 | 0 | 0 | 0.00011358 | -0.026078 | 0 | 0 | 0 | 0.0051976 | 0.005123 | 0 | 0 | 0 | 0 | 0 | 7.4605e-05 | -0.0017755 | 0 | 0 | 0 | 0.00047971 | 0.00047971 | 0 | 0 | 0 | 0 | 0 | 6.0902e-09 | -0.00021265 | 0 | 0 | 0 | 129.6457 | 129.3405 | 0 | 0 | 0 | 0 | 0 | 0.30517 | -83.456 | 0 | 0 | 0 | 139.4236 | 139.3686 | 0 | 0 | 0 | 0 | 0 | 0.055053 | -84.3734 | 0 | 0 | 0 | 49.6247 | 49.5905 | 0 | 0 | 0 | 0 | 0 | 0.03418 | -16.7674 | 0 | 0 | 0 | 0 | 0 | 0 | 0 | 0 | 0 | 0 | 0 | 0 | 0 | 0 | 0 | 0 | 0 | 0 | 0 | 0 | 0 | 0 | 0 | 0 | 0 | 0 | 0
Undergruppe | Vandrør |  | 10.5632 | 10.5001 | 0 | 0 | 0 | 0 | 0 | 0.063079 | -6.8803 | 0 | 0 | 0 | 1.219e-07 | 1.219e-07 | 0 | 0 | 0 | 0 | 0 | 1.0925e-16 | -1.69e-14 | 0 | 0 | 0 | 0.003531 | 0.0035086 | 0 | 0 | 0 | 0 | 0 | 2.2412e-05 | -0.0016714 | 0 | 0 | 0 | 0.06232 | 0.062207 | 0 | 0 | 0 | 0 | 0 | 0.00011358 | -0.026078 | 0 | 0 | 0 | 0.0051976 | 0.005123 | 0 | 0 | 0 | 0 | 0 | 7.4605e-05 | -0.0017755 | 0 | 0 | 0 | 0.00047971 | 0.00047971 | 0 | 0 | 0 | 0 | 0 | 6.0902e-09 | -0.00021265 | 0 | 0 | 0 | 129.6457 | 129.3405 | 0 | 0 | 0 | 0 | 0 | 0.30517 | -83.456 | 0 | 0 | 0 | 139.4236 | 139.3686 | 0 | 0 | 0 | 0 | 0 | 0.055053 | -84.3734 | 0 | 0 | 0 | 49.6247 | 49.5905 | 0 | 0 | 0 | 0 | 0 | 0.03418 | -16.7674 | 0 | 0 | 0 | 0 | 0 | 0 | 0 | 0 | 0 | 0 | 0 | 0 | 0 | 0 | 0 | 0 | 0 | 0 | 0 | 0 | 0 | 0 | 0 | 0 | 0 | 0 | 0
Bygningsdel | Vandrør |  | 10.5632 | 10.5001 | 0 | 0 | 0 | 0 | 0 | 0.063079 | -6.8803 | 0 | 0 | 0 | 1.219e-07 | 1.219e-07 | 0 | 0 | 0 | 0 | 0 | 1.0925e-16 | -1.69e-14 | 0 | 0 | 0 | 0.003531 | 0.0035086 | 0 | 0 | 0 | 0 | 0 | 2.2412e-05 | -0.0016714 | 0 | 0 | 0 | 0.06232 | 0.062207 | 0 | 0 | 0 | 0 | 0 | 0.00011358 | -0.026078 | 0 | 0 | 0 | 0.0051976 | 0.005123 | 0 | 0 | 0 | 0 | 0 | 7.4605e-05 | -0.0017755 | 0 | 0 | 0 | 0.00047971 | 0.00047971 | 0 | 0 | 0 | 0 | 0 | 6.0902e-09 | -0.00021265 | 0 | 0 | 0 | 129.6457 | 129.3405 | 0 | 0 | 0 | 0 | 0 | 0.30517 | -83.456 | 0 | 0 | 0 | 139.4236 | 139.3686 | 0 | 0 | 0 | 0 | 0 | 0.055053 | -84.3734 | 0 | 0 | 0 | 49.6247 | 49.5905 | 0 | 0 | 0 | 0 | 0 | 0.03418 | -16.7674 | 0 | 0 | 0 | 0 | 0 | 0 | 0 | 0 | 0 | 0 | 0 | 0 | 0 | 0 | 0 | 0 | 0 | 0 | 0 | 0 | 0 | 0 | 0 | 0 | 0 | 0 | 0
Konstruktion | Vandrør |  | 10.5632 | 10.5001 | 0 | 0 | 0 | 0 | 0 | 0.063079 | -6.8803 | 0 | 0 | 0 | 1.219e-07 | 1.219e-07 | 0 | 0 | 0 | 0 | 0 | 1.0925e-16 | -1.69e-14 | 0 | 0 | 0 | 0.003531 | 0.0035086 | 0 | 0 | 0 | 0 | 0 | 2.2412e-05 | -0.0016714 | 0 | 0 | 0 | 0.06232 | 0.062207 | 0 | 0 | 0 | 0 | 0 | 0.00011358 | -0.026078 | 0 | 0 | 0 | 0.0051976 | 0.005123 | 0 | 0 | 0 | 0 | 0 | 7.4605e-05 | -0.0017755 | 0 | 0 | 0 | 0.00047971 | 0.00047971 | 0 | 0 | 0 | 0 | 0 | 6.0902e-09 | -0.00021265 | 0 | 0 | 0 | 129.6457 | 129.3405 | 0 | 0 | 0 | 0 | 0 | 0.30517 | -83.456 | 0 | 0 | 0 | 139.4236 | 139.3686 | 0 | 0 | 0 | 0 | 0 | 0.055053 | -84.3734 | 0 | 0 | 0 | 49.6247 | 49.5905 | 0 | 0 | 0 | 0 | 0 | 0.03418 | -16.7674 | 0 | 0 | 0 | 0 | 0 | 0 | 0 | 0 | 0 | 0 | 0 | 0 | 0 | 0 | 0 | 0 | 0 | 0 | 0 | 0 | 0 | 0 | 0 | 0 | 0 | 0 | 0
Byggevare | Brugsvandsrør, rustfri stål | 0 | 9.1949 | 9.1931 | 0 | 0 | 0 | 0 | 0 | 0.0017617 | -6.8803 | 0 | 0 | 0 | 1.0621e-13 | 1.062e-13 | 0 | 0 | 0 | 0 | 0 | 9.7892e-18 | -1.69e-14 | 0 | 0 | 0 | 0.0027276 | 0.0027268 | 0 | 0 | 0 | 0 | 0 | 8.4861e-07 | -0.0016714 | 0 | 0 | 0 | 0.054238 | 0.054227 | 0 | 0 | 0 | 0 | 0 | 1.1192e-05 | -0.026078 | 0 | 0 | 0 | 0.0026599 | 0.0026586 | 0 | 0 | 0 | 0 | 0 | 1.2592e-06 | -0.0017755 | 0 | 0 | 0 | 0.00039213 | 0.00039213 | 0 | 0 | 0 | 0 | 0 | 1.7857e-10 | -0.00021265 | 0 | 0 | 0 | 110.1489 | 110.1239 | 0 | 0 | 0 | 0 | 0 | 0.024987 | -83.456 | 0 | 0 | 0 | 117.5373 | 117.5116 | 0 | 0 | 0 | 0 | 0 | 0.025715 | -84.3734 | 0 | 0 | 0 | 24.5097 | 24.5063 | 0 | 0 | 0 | 0 | 0 | 0.0033751 | -16.7674 | 0 | 0 | 0 | 0 | 0 | 0 | 0 | 0 | 0 | 0 | 0 | 0 | 0 | 0 | 0 | 0 | 0 | 0 | 0 | 0 | 0 | 0 | 0 | 0 | 0 | 0 | 0
Byggevare | Isover Climpipe | 0 | 1.3683 | 1.307 | 0 | 0 | 0 | 0 | 0 | 0.061317 | 0 | 0 | 0 | 0 | 1.219e-07 | 1.219e-07 | 0 | 0 | 0 | 0 | 0 | 9.9457e-17 | 0 | 0 | 0 | 0 | 0.00080343 | 0.00078187 | 0 | 0 | 0 | 0 | 0 | 2.1564e-05 | 0 | 0 | 0 | 0 | 0.0080824 | 0.00798 | 0 | 0 | 0 | 0 | 0 | 0.00010239 | 0 | 0 | 0 | 0 | 0.0025378 | 0.0024644 | 0 | 0 | 0 | 0 | 0 | 7.3346e-05 | 0 | 0 | 0 | 0 | 8.7581e-05 | 8.7575e-05 | 0 | 0 | 0 | 0 | 0 | 5.9117e-09 | 0 | 0 | 0 | 0 | 19.4968 | 19.2166 | 0 | 0 | 0 | 0 | 0 | 0.28018 | 0 | 0 | 0 | 0 | 21.8864 | 21.857 | 0 | 0 | 0 | 0 | 0 | 0.029338 | 0 | 0 | 0 | 0 | 25.115 | 25.0842 | 0 | 0 | 0 | 0 | 0 | 0.030805 | 0 | 0 | 0 | 0 | 0 | 0 | 0 | 0 | 0 | 0 | 0 | 0 | 0 | 0 | 0 | 0 | 0 | 0 | 0 | 0 | 0 | 0 | 0 | 0 | 0 | 0 | 0 | 0
Gruppe | Varme |  | 22.6664 | 11.3156 | 0 | 0 | 11.3332 | 0 | 0.017604 | 0 | -7.9229 | 0 | 0 | 0 | 1.321e-12 | 6.6044e-13 | 0 | 0 | 6.6049e-13 | 0 | 4.5293e-17 | 0 | 4.7982e-14 | 0 | 0 | 0 | 0.007051 | 0.0035242 | 0 | 0 | 0.0035255 | 0 | 1.3409e-06 | 0 | -0.002382 | 0 | 0 | 0 | 0.050845 | 0.025407 | 0 | 0 | 0.025423 | 0 | 1.5967e-05 | 0 | -0.01833 | 0 | 0 | 0 | 0.0048996 | 0.0024477 | 0 | 0 | 0.0024498 | 0 | 2.0773e-06 | 0 | -0.0015209 | 0 | 0 | 0 | 6.8802e-06 | 3.4396e-06 | 0 | 0 | 3.4401e-06 | 0 | 5.5944e-10 | 0 | -1.2534e-06 | 0 | 0 | 0 | 255.8509 | 127.8763 | 0 | 0 | 127.9255 | 0 | 0.049124 | 0 | -62.9199 | 0 | 0 | 0 | 275.5124 | 137.7041 | 0 | 0 | 137.7562 | 0 | 0.052161 | 0 | -60.2046 | 0 | 0 | 0 | 9.5873 | 4.7836 | 0 | 0 | 4.7936 | 0 | 0.010062 | 0 | 6.6336 | 0 | 0 | 0 | 0 | 0 | 0 | 0 | 0 | 0 | 0 | 0 | 0 | 0 | 0 | 0 | 0 | 0 | 0 | 0 | 0 | 0 | 0 | 0 | 0 | 0 | 0 | 0
Undergruppe | Radiatorer |  | 22.4452 | 11.2205 | 0 | 0 | 11.2226 | 0 | 0.0020647 | 0 | -7.8666 | 0 | 0 | 0 | 2.6728e-14 | 1.3352e-14 | 0 | 0 | 1.3364e-14 | 0 | 1.1478e-17 | 0 | 4.8323e-14 | 0 | 0 | 0 | 0.0069976 | 0.0034978 | 0 | 0 | 0.0034988 | 0 | 9.9455e-07 | 0 | -0.0023698 | 0 | 0 | 0 | 0.049945 | 0.02496 | 0 | 0 | 0.024973 | 0 | 1.3116e-05 | 0 | -0.018146 | 0 | 0 | 0 | 0.0048468 | 0.0024219 | 0 | 0 | 0.0024234 | 0 | 1.4757e-06 | 0 | -0.0015073 | 0 | 0 | 0 | 8.1908e-07 | 4.0933e-07 | 0 | 0 | 4.0954e-07 | 0 | 2.0928e-10 | 0 | 1.8724e-07 | 0 | 0 | 0 | 253.1304 | 126.5359 | 0 | 0 | 126.5652 | 0 | 0.029284 | 0 | -62.2242 | 0 | 0 | 0 | 272.6246 | 136.2822 | 0 | 0 | 136.3123 | 0 | 0.030137 | 0 | -59.4902 | 0 | 0 | 0 | 9.0749 | 4.5335 | 0 | 0 | 4.5375 | 0 | 0.0039555 | 0 | 6.788 | 0 | 0 | 0 | 0 | 0 | 0 | 0 | 0 | 0 | 0 | 0 | 0 | 0 | 0 | 0 | 0 | 0 | 0 | 0 | 0 | 0 | 0 | 0 | 0 | 0 | 0 | 0
Bygningsdel | Radiatorer |  | 22.4452 | 11.2205 | 0 | 0 | 11.2226 | 0 | 0.0020647 | 0 | -7.8666 | 0 | 0 | 0 | 2.6728e-14 | 1.3352e-14 | 0 | 0 | 1.3364e-14 | 0 | 1.1478e-17 | 0 | 4.8323e-14 | 0 | 0 | 0 | 0.0069976 | 0.0034978 | 0 | 0 | 0.0034988 | 0 | 9.9455e-07 | 0 | -0.0023698 | 0 | 0 | 0 | 0.049945 | 0.02496 | 0 | 0 | 0.024973 | 0 | 1.3116e-05 | 0 | -0.018146 | 0 | 0 | 0 | 0.0048468 | 0.0024219 | 0 | 0 | 0.0024234 | 0 | 1.4757e-06 | 0 | -0.0015073 | 0 | 0 | 0 | 8.1908e-07 | 4.0933e-07 | 0 | 0 | 4.0954e-07 | 0 | 2.0928e-10 | 0 | 1.8724e-07 | 0 | 0 | 0 | 253.1304 | 126.5359 | 0 | 0 | 126.5652 | 0 | 0.029284 | 0 | -62.2242 | 0 | 0 | 0 | 272.6246 | 136.2822 | 0 | 0 | 136.3123 | 0 | 0.030137 | 0 | -59.4902 | 0 | 0 | 0 | 9.0749 | 4.5335 | 0 | 0 | 4.5375 | 0 | 0.0039555 | 0 | 6.788 | 0 | 0 | 0 | 0 | 0 | 0 | 0 | 0 | 0 | 0 | 0 | 0 | 0 | 0 | 0 | 0 | 0 | 0 | 0 | 0 | 0 | 0 | 0 | 0 | 0 | 0 | 0
Konstruktion | Radiator |  | 22.4452 | 11.2205 | 0 | 0 | 11.2226 | 0 | 0.0020647 | 0 | -7.8666 | 0 | 0 | 0 | 2.6728e-14 | 1.3352e-14 | 0 | 0 | 1.3364e-14 | 0 | 1.1478e-17 | 0 | 4.8323e-14 | 0 | 0 | 0 | 0.0069976 | 0.0034978 | 0 | 0 | 0.0034988 | 0 | 9.9455e-07 | 0 | -0.0023698 | 0 | 0 | 0 | 0.049945 | 0.02496 | 0 | 0 | 0.024973 | 0 | 1.3116e-05 | 0 | -0.018146 | 0 | 0 | 0 | 0.0048468 | 0.0024219 | 0 | 0 | 0.0024234 | 0 | 1.4757e-06 | 0 | -0.0015073 | 0 | 0 | 0 | 8.1908e-07 | 4.0933e-07 | 0 | 0 | 4.0954e-07 | 0 | 2.0928e-10 | 0 | 1.8724e-07 | 0 | 0 | 0 | 253.1304 | 126.5359 | 0 | 0 | 126.5652 | 0 | 0.029284 | 0 | -62.2242 | 0 | 0 | 0 | 272.6246 | 136.2822 | 0 | 0 | 136.3123 | 0 | 0.030137 | 0 | -59.4902 | 0 | 0 | 0 | 9.0749 | 4.5335 | 0 | 0 | 4.5375 | 0 | 0.0039555 | 0 | 6.788 | 0 | 0 | 0 | 0 | 0 | 0 | 0 | 0 | 0 | 0 | 0 | 0 | 0 | 0 | 0 | 0 | 0 | 0 | 0 | 0 | 0 | 0 | 0 | 0 | 0 | 0 | 0
Byggevare | Radiator, stålplade | 1 | 22.4452 | 11.2205 | 0 | 0 | 11.2226 | 0 | 0.0020647 | 0 | -7.8666 | 0 | 0 | 0 | 2.6728e-14 | 1.3352e-14 | 0 | 0 | 1.3364e-14 | 0 | 1.1478e-17 | 0 | 4.8323e-14 | 0 | 0 | 0 | 0.0069976 | 0.0034978 | 0 | 0 | 0.0034988 | 0 | 9.9455e-07 | 0 | -0.0023698 | 0 | 0 | 0 | 0.049945 | 0.02496 | 0 | 0 | 0.024973 | 0 | 1.3116e-05 | 0 | -0.018146 | 0 | 0 | 0 | 0.0048468 | 0.0024219 | 0 | 0 | 0.0024234 | 0 | 1.4757e-06 | 0 | -0.0015073 | 0 | 0 | 0 | 8.1908e-07 | 4.0933e-07 | 0 | 0 | 4.0954e-07 | 0 | 2.0928e-10 | 0 | 1.8724e-07 | 0 | 0 | 0 | 253.1304 | 126.5359 | 0 | 0 | 126.5652 | 0 | 0.029284 | 0 | -62.2242 | 0 | 0 | 0 | 272.6246 | 136.2822 | 0 | 0 | 136.3123 | 0 | 0.030137 | 0 | -59.4902 | 0 | 0 | 0 | 9.0749 | 4.5335 | 0 | 0 | 4.5375 | 0 | 0.0039555 | 0 | 6.788 | 0 | 0 | 0 | 0 | 0 | 0 | 0 | 0 | 0 | 0 | 0 | 0 | 0 | 0 | 0 | 0 | 0 | 0 | 0 | 0 | 0 | 0 | 0 | 0 | 0 | 0 | 0
Undergruppe | Varmeforsyningsanlæg |  | 0.22118 | 0.095052 | 0 | 0 | 0.11059 | 0 | 0.015539 | 0 | -0.056352 | 0 | 0 | 0 | 1.2942e-12 | 6.4709e-13 | 0 | 0 | 6.4712e-13 | 0 | 3.3816e-17 | 0 | -3.4066e-16 | 0 | 0 | 0 | 5.3451e-05 | 2.6379e-05 | 0 | 0 | 2.6726e-05 | 0 | 3.4639e-07 | 0 | -1.2148e-05 | 0 | 0 | 0 | 0.00090009 | 0.00044719 | 0 | 0 | 0.00045005 | 0 | 2.8511e-06 | 0 | -0.00018465 | 0 | 0 | 0 | 5.2795e-05 | 2.5796e-05 | 0 | 0 | 2.6397e-05 | 0 | 6.016e-07 | 0 | -1.3577e-05 | 0 | 0 | 0 | 6.0612e-06 | 3.0302e-06 | 0 | 0 | 3.0306e-06 | 0 | 3.5015e-10 | 0 | -1.4407e-06 | 0 | 0 | 0 | 2.7205 | 1.3404 | 0 | 0 | 1.3603 | 0 | 0.01984 | 0 | -0.69569 | 0 | 0 | 0 | 2.8878 | 1.4219 | 0 | 0 | 1.4439 | 0 | 0.022024 | 0 | -0.71438 | 0 | 0 | 0 | 0.51239 | 0.25009 | 0 | 0 | 0.2562 | 0 | 0.0061064 | 0 | -0.15434 | 0 | 0 | 0 | 0 | 0 | 0 | 0 | 0 | 0 | 0 | 0 | 0 | 0 | 0 | 0 | 0 | 0 | 0 | 0 | 0 | 0 | 0 | 0 | 0 | 0 | 0 | 0
Bygningsdel | Varmtvandsbeholder |  | 0.22118 | 0.095052 | 0 | 0 | 0.11059 | 0 | 0.015539 | 0 | -0.056352 | 0 | 0 | 0 | 1.2942e-12 | 6.4709e-13 | 0 | 0 | 6.4712e-13 | 0 | 3.3816e-17 | 0 | -3.4066e-16 | 0 | 0 | 0 | 5.3451e-05 | 2.6379e-05 | 0 | 0 | 2.6726e-05 | 0 | 3.4639e-07 | 0 | -1.2148e-05 | 0 | 0 | 0 | 0.00090009 | 0.00044719 | 0 | 0 | 0.00045005 | 0 | 2.8511e-06 | 0 | -0.00018465 | 0 | 0 | 0 | 5.2795e-05 | 2.5796e-05 | 0 | 0 | 2.6397e-05 | 0 | 6.016e-07 | 0 | -1.3577e-05 | 0 | 0 | 0 | 6.0612e-06 | 3.0302e-06 | 0 | 0 | 3.0306e-06 | 0 | 3.5015e-10 | 0 | -1.4407e-06 | 0 | 0 | 0 | 2.7205 | 1.3404 | 0 | 0 | 1.3603 | 0 | 0.01984 | 0 | -0.69569 | 0 | 0 | 0 | 2.8878 | 1.4219 | 0 | 0 | 1.4439 | 0 | 0.022024 | 0 | -0.71438 | 0 | 0 | 0 | 0.51239 | 0.25009 | 0 | 0 | 0.2562 | 0 | 0.0061064 | 0 | -0.15434 | 0 | 0 | 0 | 0 | 0 | 0 | 0 | 0 | 0 | 0 | 0 | 0 | 0 | 0 | 0 | 0 | 0 | 0 | 0 | 0 | 0 | 0 | 0 | 0 | 0 | 0 | 0
Konstruktion | Varmtvandsbeholder 500 L, central, skoler institutioner, u. storkøkken el brusere |  | 0.22118 | 0.095052 | 0 | 0 | 0.11059 | 0 | 0.015539 | 0 | -0.056352 | 0 | 0 | 0 | 1.2942e-12 | 6.4709e-13 | 0 | 0 | 6.4712e-13 | 0 | 3.3816e-17 | 0 | -3.4066e-16 | 0 | 0 | 0 | 5.3451e-05 | 2.6379e-05 | 0 | 0 | 2.6726e-05 | 0 | 3.4639e-07 | 0 | -1.2148e-05 | 0 | 0 | 0 | 0.00090009 | 0.00044719 | 0 | 0 | 0.00045005 | 0 | 2.8511e-06 | 0 | -0.00018465 | 0 | 0 | 0 | 5.2795e-05 | 2.5796e-05 | 0 | 0 | 2.6397e-05 | 0 | 6.016e-07 | 0 | -1.3577e-05 | 0 | 0 | 0 | 6.0612e-06 | 3.0302e-06 | 0 | 0 | 3.0306e-06 | 0 | 3.5015e-10 | 0 | -1.4407e-06 | 0 | 0 | 0 | 2.7205 | 1.3404 | 0 | 0 | 1.3603 | 0 | 0.01984 | 0 | -0.69569 | 0 | 0 | 0 | 2.8878 | 1.4219 | 0 | 0 | 1.4439 | 0 | 0.022024 | 0 | -0.71438 | 0 | 0 | 0 | 0.51239 | 0.25009 | 0 | 0 | 0.2562 | 0 | 0.0061064 | 0 | -0.15434 | 0 | 0 | 0 | 0 | 0 | 0 | 0 | 0 | 0 | 0 | 0 | 0 | 0 | 0 | 0 | 0 | 0 | 0 | 0 | 0 | 0 | 0 | 0 | 0 | 0 | 0 | 0
Byggevare | Buffertank, rustfast stål | 1 | 0.22118 | 0.095052 | 0 | 0 | 0.11059 | 0 | 0.015539 | 0 | -0.056352 | 0 | 0 | 0 | 1.2942e-12 | 6.4709e-13 | 0 | 0 | 6.4712e-13 | 0 | 3.3816e-17 | 0 | -3.4066e-16 | 0 | 0 | 0 | 5.3451e-05 | 2.6379e-05 | 0 | 0 | 2.6726e-05 | 0 | 3.4639e-07 | 0 | -1.2148e-05 | 0 | 0 | 0 | 0.00090009 | 0.00044719 | 0 | 0 | 0.00045005 | 0 | 2.8511e-06 | 0 | -0.00018465 | 0 | 0 | 0 | 5.2795e-05 | 2.5796e-05 | 0 | 0 | 2.6397e-05 | 0 | 6.016e-07 | 0 | -1.3577e-05 | 0 | 0 | 0 | 6.0612e-06 | 3.0302e-06 | 0 | 0 | 3.0306e-06 | 0 | 3.5015e-10 | 0 | -1.4407e-06 | 0 | 0 | 0 | 2.7205 | 1.3404 | 0 | 0 | 1.3603 | 0 | 0.01984 | 0 | -0.69569 | 0 | 0 | 0 | 2.8878 | 1.4219 | 0 | 0 | 1.4439 | 0 | 0.022024 | 0 | -0.71438 | 0 | 0 | 0 | 0.51239 | 0.25009 | 0 | 0 | 0.2562 | 0 | 0.0061064 | 0 | -0.15434 | 0 | 0 | 0 | 0 | 0 | 0 | 0 | 0 | 0 | 0 | 0 | 0 | 0 | 0 | 0 | 0 | 0 | 0 | 0 | 0 | 0 | 0 | 0 | 0 | 0 | 0 | 0
Gruppe | Ventilation og køl |  | 14.2493 | 10.42 | 0 | 0 | 3.5662 | 0 | 0.26298 | 0.00019972 | -7.0328 | 0 | 0 | 0 | 2.4308e-11 | 1.2164e-11 | 0 | 0 | 1.2143e-11 | 0 | 5.8965e-16 | -3.8178e-19 | 2.535e-14 | 0 | 0 | 0 | 0.0035838 | 0.002705 | 0 | 0 | 0.00087068 | 0 | 8.0099e-06 | 5.1714e-08 | -0.0019508 | 0 | 0 | 0 | 0.032338 | 0.024324 | 0 | 0 | 0.0079367 | 0 | 7.6993e-05 | 4.2562e-08 | -0.017188 | 0 | 0 | 0 | 0.0030964 | 0.0023388 | 0 | 0 | 0.00074411 | 0 | 1.3338e-05 | 2.1367e-07 | -0.0013947 | 0 | 0 | 0 | 0.00025447 | 0.00024646 | 0 | 0 | 8.0029e-06 | 0 | 6.3094e-09 | -3.088e-12 | -1.6642e-06 | 0 | 0 | 0 | 141.5552 | 104.6344 | 0 | 0 | 36.524 | 0 | 0.39668 | 7.6883e-05 | -60.2008 | 0 | 0 | 0 | 150.0019 | 110.0145 | 0 | 0 | 39.5523 | 0 | 0.43502 | 5.1045e-05 | -61.8505 | 0 | 0 | 0 | 17.963 | 11.8684 | 0 | 0 | 5.984 | 0 | 0.11072 | -6.0938e-05 | -1.5239 | 0 | 0 | 0 | 0 | 0 | 0 | 0 | 0 | 0 | 0 | 0 | 0 | 0 | 0 | 0 | 0 | 0 | 0 | 0 | 0 | 0 | 0 | 0 | 0 | 0 | 0 | 0
Undergruppe | Ventilationsanlæg |  | 2.9676 | 1.2269 | 0 | 0 | 1.4838 | 0 | 0.25688 | 0 | -1.1041 | 0 | 0 | 0 | 2.1374e-11 | 1.0686e-11 | 0 | 0 | 1.0687e-11 | 0 | 5.5902e-16 | 0 | 2.0434e-15 | 0 | 0 | 0 | 0.00066703 | 0.00032779 | 0 | 0 | 0.00033352 | 0 | 5.7263e-06 | 0 | -0.00029768 | 0 | 0 | 0 | 0.0045804 | 0.0022431 | 0 | 0 | 0.0022902 | 0 | 4.7133e-05 | 0 | -0.0023093 | 0 | 0 | 0 | 0.0005415 | 0.00026081 | 0 | 0 | 0.00027075 | 0 | 9.9454e-06 | 0 | -0.00020638 | 0 | 0 | 0 | 2.681e-07 | 1.2826e-07 | 0 | 0 | 1.3405e-07 | 0 | 5.7886e-09 | 0 | -1.7792e-08 | 0 | 0 | 0 | 31.7446 | 15.5443 | 0 | 0 | 15.8723 | 0 | 0.32798 | 0 | -9.6194 | 0 | 0 | 0 | 32.9757 | 16.1238 | 0 | 0 | 16.4879 | 0 | 0.36409 | 0 | -9.4985 | 0 | 0 | 0 | 3.3465 | 1.5723 | 0 | 0 | 1.6732 | 0 | 0.10095 | 0 | 0.13595 | 0 | 0 | 0 | 0 | 0 | 0 | 0 | 0 | 0 | 0 | 0 | 0 | 0 | 0 | 0 | 0 | 0 | 0 | 0 | 0 | 0 | 0 | 0 | 0 | 0 | 0 | 0
Bygningsdel | Køl |  | 2.9676 | 1.2269 | 0 | 0 | 1.4838 | 0 | 0.25688 | 0 | -1.1041 | 0 | 0 | 0 | 2.1374e-11 | 1.0686e-11 | 0 | 0 | 1.0687e-11 | 0 | 5.5902e-16 | 0 | 2.0434e-15 | 0 | 0 | 0 | 0.00066703 | 0.00032779 | 0 | 0 | 0.00033352 | 0 | 5.7263e-06 | 0 | -0.00029768 | 0 | 0 | 0 | 0.0045804 | 0.0022431 | 0 | 0 | 0.0022902 | 0 | 4.7133e-05 | 0 | -0.0023093 | 0 | 0 | 0 | 0.0005415 | 0.00026081 | 0 | 0 | 0.00027075 | 0 | 9.9454e-06 | 0 | -0.00020638 | 0 | 0 | 0 | 2.681e-07 | 1.2826e-07 | 0 | 0 | 1.3405e-07 | 0 | 5.7886e-09 | 0 | -1.7792e-08 | 0 | 0 | 0 | 31.7446 | 15.5443 | 0 | 0 | 15.8723 | 0 | 0.32798 | 0 | -9.6194 | 0 | 0 | 0 | 32.9757 | 16.1238 | 0 | 0 | 16.4879 | 0 | 0.36409 | 0 | -9.4985 | 0 | 0 | 0 | 3.3465 | 1.5723 | 0 | 0 | 1.6732 | 0 | 0.10095 | 0 | 0.13595 | 0 | 0 | 0 | 0 | 0 | 0 | 0 | 0 | 0 | 0 | 0 | 0 | 0 | 0 | 0 | 0 | 0 | 0 | 0 | 0 | 0 | 0 | 0 | 0 | 0 | 0 | 0
Konstruktion | Køl |  | 2.9676 | 1.2269 | 0 | 0 | 1.4838 | 0 | 0.25688 | 0 | -1.1041 | 0 | 0 | 0 | 2.1374e-11 | 1.0686e-11 | 0 | 0 | 1.0687e-11 | 0 | 5.5902e-16 | 0 | 2.0434e-15 | 0 | 0 | 0 | 0.00066703 | 0.00032779 | 0 | 0 | 0.00033352 | 0 | 5.7263e-06 | 0 | -0.00029768 | 0 | 0 | 0 | 0.0045804 | 0.0022431 | 0 | 0 | 0.0022902 | 0 | 4.7133e-05 | 0 | -0.0023093 | 0 | 0 | 0 | 0.0005415 | 0.00026081 | 0 | 0 | 0.00027075 | 0 | 9.9454e-06 | 0 | -0.00020638 | 0 | 0 | 0 | 2.681e-07 | 1.2826e-07 | 0 | 0 | 1.3405e-07 | 0 | 5.7886e-09 | 0 | -1.7792e-08 | 0 | 0 | 0 | 31.7446 | 15.5443 | 0 | 0 | 15.8723 | 0 | 0.32798 | 0 | -9.6194 | 0 | 0 | 0 | 32.9757 | 16.1238 | 0 | 0 | 16.4879 | 0 | 0.36409 | 0 | -9.4985 | 0 | 0 | 0 | 3.3465 | 1.5723 | 0 | 0 | 1.6732 | 0 | 0.10095 | 0 | 0.13595 | 0 | 0 | 0 | 0 | 0 | 0 | 0 | 0 | 0 | 0 | 0 | 0 | 0 | 0 | 0 | 0 | 0 | 0 | 0 | 0 | 0 | 0 | 0 | 0 | 0 | 0 | 0
Byggevare | Buffertank, stål | 1 | 1.0116 | 0.41822 | 0 | 0 | 0.50578 | 0 | 0.087564 | 0 | -0.37636 | 0 | 0 | 0 | 7.2857e-12 | 3.6426e-12 | 0 | 0 | 3.6428e-12 | 0 | 1.9055e-16 | 0 | 6.9653e-16 | 0 | 0 | 0 | 0.00022737 | 0.00011173 | 0 | 0 | 0.00011369 | 0 | 1.9519e-06 | 0 | -0.00010147 | 0 | 0 | 0 | 0.0015613 | 0.0007646 | 0 | 0 | 0.00078067 | 0 | 1.6066e-05 | 0 | -0.00078717 | 0 | 0 | 0 | 0.00018458 | 8.8902e-05 | 0 | 0 | 9.2292e-05 | 0 | 3.3901e-06 | 0 | -7.035e-05 | 0 | 0 | 0 | 9.1389e-08 | 4.3721e-08 | 0 | 0 | 4.5695e-08 | 0 | 1.9732e-09 | 0 | -6.0647e-09 | 0 | 0 | 0 | 10.8209 | 5.2986 | 0 | 0 | 5.4104 | 0 | 0.1118 | 0 | -3.279 | 0 | 0 | 0 | 11.2405 | 5.4961 | 0 | 0 | 5.6203 | 0 | 0.12411 | 0 | -3.2378 | 0 | 0 | 0 | 1.1407 | 0.53595 | 0 | 0 | 0.57036 | 0 | 0.03441 | 0 | 0.04634 | 0 | 0 | 0 | 0 | 0 | 0 | 0 | 0 | 0 | 0 | 0 | 0 | 0 | 0 | 0 | 0 | 0 | 0 | 0 | 0 | 0 | 0 | 0 | 0 | 0 | 0 | 0
Byggevare | Buffertank, stål | 1 | 0.1593 | 0.065859 | 0 | 0 | 0.079648 | 0 | 0.013789 | 0 | -0.059267 | 0 | 0 | 0 | 1.1473e-12 | 5.7362e-13 | 0 | 0 | 5.7365e-13 | 0 | 3.0007e-17 | 0 | 1.0969e-16 | 0 | 0 | 0 | 3.5805e-05 | 1.7595e-05 | 0 | 0 | 1.7903e-05 | 0 | 3.0738e-07 | 0 | -1.5979e-05 | 0 | 0 | 0 | 0.00024587 | 0.0001204 | 0 | 0 | 0.00012294 | 0 | 2.53e-06 | 0 | -0.00012396 | 0 | 0 | 0 | 2.9067e-05 | 1.4e-05 | 0 | 0 | 1.4534e-05 | 0 | 5.3385e-07 | 0 | -1.1078e-05 | 0 | 0 | 0 | 1.4391e-08 | 6.885e-09 | 0 | 0 | 7.1957e-09 | 0 | 3.1072e-10 | 0 | -9.5503e-10 | 0 | 0 | 0 | 1.704 | 0.8344 | 0 | 0 | 0.852 | 0 | 0.017606 | 0 | -0.51636 | 0 | 0 | 0 | 1.7701 | 0.8655 | 0 | 0 | 0.88504 | 0 | 0.019544 | 0 | -0.50986 | 0 | 0 | 0 | 0.17963 | 0.084398 | 0 | 0 | 0.089816 | 0 | 0.0054187 | 0 | 0.0072974 | 0 | 0 | 0 | 0 | 0 | 0 | 0 | 0 | 0 | 0 | 0 | 0 | 0 | 0 | 0 | 0 | 0 | 0 | 0 | 0 | 0 | 0 | 0 | 0 | 0 | 0 | 0
Byggevare | Buffertank, stål | 1 | 1.7967 | 0.74283 | 0 | 0 | 0.89836 | 0 | 0.15553 | 0 | -0.66848 | 0 | 0 | 0 | 1.2941e-11 | 6.47e-12 | 0 | 0 | 6.4703e-12 | 0 | 3.3846e-16 | 0 | 1.2372e-15 | 0 | 0 | 0 | 0.00040385 | 0.00019846 | 0 | 0 | 0.00020193 | 0 | 3.467e-06 | 0 | -0.00018023 | 0 | 0 | 0 | 0.0027732 | 0.0013581 | 0 | 0 | 0.0013866 | 0 | 2.8537e-05 | 0 | -0.0013982 | 0 | 0 | 0 | 0.00032785 | 0.00015791 | 0 | 0 | 0.00016393 | 0 | 6.0214e-06 | 0 | -0.00012495 | 0 | 0 | 0 | 1.6232e-07 | 7.7657e-08 | 0 | 0 | 8.1162e-08 | 0 | 3.5047e-09 | 0 | -1.0772e-08 | 0 | 0 | 0 | 19.2198 | 9.4113 | 0 | 0 | 9.6099 | 0 | 0.19858 | 0 | -5.8241 | 0 | 0 | 0 | 19.9651 | 9.7621 | 0 | 0 | 9.9826 | 0 | 0.22044 | 0 | -5.7508 | 0 | 0 | 0 | 2.0261 | 0.95194 | 0 | 0 | 1.0131 | 0 | 0.061119 | 0 | 0.082309 | 0 | 0 | 0 | 0 | 0 | 0 | 0 | 0 | 0 | 0 | 0 | 0 | 0 | 0 | 0 | 0 | 0 | 0 | 0 | 0 | 0 | 0 | 0 | 0 | 0 | 0 | 0
Undergruppe | Ventilationskanaler |  | 11.2818 | 9.193 | 0 | 0 | 2.0824 | 0 | 0.0060964 | 0.00019972 | -5.9287 | 0 | 0 | 0 | 2.9344e-12 | 1.4782e-12 | 0 | 0 | 1.4562e-12 | 0 | 3.0628e-17 | -3.8178e-19 | 2.3306e-14 | 0 | 0 | 0 | 0.0029168 | 0.0023773 | 0 | 0 | 0.00053717 | 0 | 2.2836e-06 | 5.1714e-08 | -0.0016531 | 0 | 0 | 0 | 0.027758 | 0.022081 | 0 | 0 | 0.0056465 | 0 | 2.986e-05 | 4.2562e-08 | -0.014879 | 0 | 0 | 0 | 0.0025549 | 0.002078 | 0 | 0 | 0.00047336 | 0 | 3.3923e-06 | 2.1367e-07 | -0.0011883 | 0 | 0 | 0 | 0.0002542 | 0.00024633 | 0 | 0 | 7.8688e-06 | 0 | 5.2083e-10 | -3.088e-12 | -1.6464e-06 | 0 | 0 | 0 | 109.8106 | 89.0901 | 0 | 0 | 20.6517 | 0 | 0.068695 | 7.6883e-05 | -50.5814 | 0 | 0 | 0 | 117.0262 | 93.8907 | 0 | 0 | 23.0645 | 0 | 0.070927 | 5.1045e-05 | -52.3521 | 0 | 0 | 0 | 14.6165 | 10.2961 | 0 | 0 | 4.3108 | 0 | 0.009773 | -6.0938e-05 | -1.6598 | 0 | 0 | 0 | 0 | 0 | 0 | 0 | 0 | 0 | 0 | 0 | 0 | 0 | 0 | 0 | 0 | 0 | 0 | 0 | 0 | 0 | 0 | 0 | 0 | 0 | 0 | 0
Bygningsdel | Ventilationsaggregater |  | 4.1648 | 2.0796 | 0 | 0 | 2.0824 | 0 | 0.0025651 | 0.00019972 | -2.5361 | 0 | 0 | 0 | 2.9124e-12 | 1.4562e-12 | 0 | 0 | 1.4562e-12 | 0 | 1.1018e-17 | -3.8178e-19 | 2.4663e-15 | 0 | 0 | 0 | 0.0010743 | 0.00053653 | 0 | 0 | 0.00053717 | 0 | 5.8254e-07 | 5.1714e-08 | -0.00063109 | 0 | 0 | 0 | 0.011293 | 0.0056391 | 0 | 0 | 0.0056465 | 0 | 7.4269e-06 | 4.2562e-08 | -0.0070534 | 0 | 0 | 0 | 0.00094671 | 0.00047227 | 0 | 0 | 0.00047336 | 0 | 8.6831e-07 | 2.1367e-07 | -0.00053824 | 0 | 0 | 0 | 1.5738e-05 | 7.8686e-06 | 0 | 0 | 7.8688e-06 | 0 | 1.6289e-10 | -3.088e-12 | -1.7271e-06 | 0 | 0 | 0 | 41.3034 | 20.633 | 0 | 0 | 20.6517 | 0 | 0.01861 | 7.6883e-05 | -23.7461 | 0 | 0 | 0 | 46.1289 | 23.045 | 0 | 0 | 23.0645 | 0 | 0.019383 | 5.1045e-05 | -26.6959 | 0 | 0 | 0 | 8.6215 | 4.3078 | 0 | 0 | 4.3108 | 0 | 0.0030078 | -6.0938e-05 | -4.5873 | 0 | 0 | 0 | 0 | 0 | 0 | 0 | 0 | 0 | 0 | 0 | 0 | 0 | 0 | 0 | 0 | 0 | 0 | 0 | 0 | 0 | 0 | 0 | 0 | 0 | 0 | 0
Konstruktion | Ventilationsaggregater |  | 4.1648 | 2.0796 | 0 | 0 | 2.0824 | 0 | 0.0025651 | 0.00019972 | -2.5361 | 0 | 0 | 0 | 2.9124e-12 | 1.4562e-12 | 0 | 0 | 1.4562e-12 | 0 | 1.1018e-17 | -3.8178e-19 | 2.4663e-15 | 0 | 0 | 0 | 0.0010743 | 0.00053653 | 0 | 0 | 0.00053717 | 0 | 5.8254e-07 | 5.1714e-08 | -0.00063109 | 0 | 0 | 0 | 0.011293 | 0.0056391 | 0 | 0 | 0.0056465 | 0 | 7.4269e-06 | 4.2562e-08 | -0.0070534 | 0 | 0 | 0 | 0.00094671 | 0.00047227 | 0 | 0 | 0.00047336 | 0 | 8.6831e-07 | 2.1367e-07 | -0.00053824 | 0 | 0 | 0 | 1.5738e-05 | 7.8686e-06 | 0 | 0 | 7.8688e-06 | 0 | 1.6289e-10 | -3.088e-12 | -1.7271e-06 | 0 | 0 | 0 | 41.3034 | 20.633 | 0 | 0 | 20.6517 | 0 | 0.01861 | 7.6883e-05 | -23.7461 | 0 | 0 | 0 | 46.1289 | 23.045 | 0 | 0 | 23.0645 | 0 | 0.019383 | 5.1045e-05 | -26.6959 | 0 | 0 | 0 | 8.6215 | 4.3078 | 0 | 0 | 4.3108 | 0 | 0.0030078 | -6.0938e-05 | -4.5873 | 0 | 0 | 0 | 0 | 0 | 0 | 0 | 0 | 0 | 0 | 0 | 0 | 0 | 0 | 0 | 0 | 0 | 0 | 0 | 0 | 0 | 0 | 0 | 0 | 0 | 0 | 0
Byggevare | Ventilationsaggregat m. varmegenvinding 10 000 m3/h | 1 | 4.1648 | 2.0796 | 0 | 0 | 2.0824 | 0 | 0.0025651 | 0.00019972 | -2.5361 | 0 | 0 | 0 | 2.9124e-12 | 1.4562e-12 | 0 | 0 | 1.4562e-12 | 0 | 1.1018e-17 | -3.8178e-19 | 2.4663e-15 | 0 | 0 | 0 | 0.0010743 | 0.00053653 | 0 | 0 | 0.00053717 | 0 | 5.8254e-07 | 5.1714e-08 | -0.00063109 | 0 | 0 | 0 | 0.011293 | 0.0056391 | 0 | 0 | 0.0056465 | 0 | 7.4269e-06 | 4.2562e-08 | -0.0070534 | 0 | 0 | 0 | 0.00094671 | 0.00047227 | 0 | 0 | 0.00047336 | 0 | 8.6831e-07 | 2.1367e-07 | -0.00053824 | 0 | 0 | 0 | 1.5738e-05 | 7.8686e-06 | 0 | 0 | 7.8688e-06 | 0 | 1.6289e-10 | -3.088e-12 | -1.7271e-06 | 0 | 0 | 0 | 41.3034 | 20.633 | 0 | 0 | 20.6517 | 0 | 0.01861 | 7.6883e-05 | -23.7461 | 0 | 0 | 0 | 46.1289 | 23.045 | 0 | 0 | 23.0645 | 0 | 0.019383 | 5.1045e-05 | -26.6959 | 0 | 0 | 0 | 8.6215 | 4.3078 | 0 | 0 | 4.3108 | 0 | 0.0030078 | -6.0938e-05 | -4.5873 | 0 | 0 | 0 | 0 | 0 | 0 | 0 | 0 | 0 | 0 | 0 | 0 | 0 | 0 | 0 | 0 | 0 | 0 | 0 | 0 | 0 | 0 | 0 | 0 | 0 | 0 | 0
Bygningsdel | Ventilationskanaler |  | 7.1169 | 7.1134 | 0 | 0 | 0 | 0 | 0.0035313 | 0 | -3.3926 | 0 | 0 | 0 | 2.2031e-14 | 2.2011e-14 | 0 | 0 | 0 | 0 | 1.9609e-17 | 0 | 2.084e-14 | 0 | 0 | 0 | 0.0018424 | 0.0018407 | 0 | 0 | 0 | 0 | 1.701e-06 | 0 | -0.001022 | 0 | 0 | 0 | 0.016465 | 0.016442 | 0 | 0 | 0 | 0 | 2.2433e-05 | 0 | -0.0078256 | 0 | 0 | 0 | 0.0016082 | 0.0016057 | 0 | 0 | 0 | 0 | 2.524e-06 | 0 | -0.00065006 | 0 | 0 | 0 | 0.00023847 | 0.00023847 | 0 | 0 | 0 | 0 | 3.5794e-10 | 0 | 8.0749e-08 | 0 | 0 | 0 | 68.5072 | 68.4571 | 0 | 0 | 0 | 0 | 0.050085 | 0 | -26.8353 | 0 | 0 | 0 | 70.8972 | 70.8457 | 0 | 0 | 0 | 0 | 0.051544 | 0 | -25.6562 | 0 | 0 | 0 | 5.995 | 5.9883 | 0 | 0 | 0 | 0 | 0.0067652 | 0 | 2.9274 | 0 | 0 | 0 | 0 | 0 | 0 | 0 | 0 | 0 | 0 | 0 | 0 | 0 | 0 | 0 | 0 | 0 | 0 | 0 | 0 | 0 | 0 | 0 | 0 | 0 | 0 | 0
Konstruktion | Ventilationskanaler |  | 7.1169 | 7.1134 | 0 | 0 | 0 | 0 | 0.0035313 | 0 | -3.3926 | 0 | 0 | 0 | 2.2031e-14 | 2.2011e-14 | 0 | 0 | 0 | 0 | 1.9609e-17 | 0 | 2.084e-14 | 0 | 0 | 0 | 0.0018424 | 0.0018407 | 0 | 0 | 0 | 0 | 1.701e-06 | 0 | -0.001022 | 0 | 0 | 0 | 0.016465 | 0.016442 | 0 | 0 | 0 | 0 | 2.2433e-05 | 0 | -0.0078256 | 0 | 0 | 0 | 0.0016082 | 0.0016057 | 0 | 0 | 0 | 0 | 2.524e-06 | 0 | -0.00065006 | 0 | 0 | 0 | 0.00023847 | 0.00023847 | 0 | 0 | 0 | 0 | 3.5794e-10 | 0 | 8.0749e-08 | 0 | 0 | 0 | 68.5072 | 68.4571 | 0 | 0 | 0 | 0 | 0.050085 | 0 | -26.8353 | 0 | 0 | 0 | 70.8972 | 70.8457 | 0 | 0 | 0 | 0 | 0.051544 | 0 | -25.6562 | 0 | 0 | 0 | 5.995 | 5.9883 | 0 | 0 | 0 | 0 | 0.0067652 | 0 | 2.9274 | 0 | 0 | 0 | 0 | 0 | 0 | 0 | 0 | 0 | 0 | 0 | 0 | 0 | 0 | 0 | 0 | 0 | 0 | 0 | 0 | 0 | 0 | 0 | 0 | 0 | 0 | 0
Byggevare | Mineraluld, stenuld, rørskål | 0 | 0.59713 | 0.5971 | 0 | 0 | 0 | 0 | 3.0742e-05 | 0 | 0 | 0 | 0 | 0 | 4.4638e-15 | 4.4637e-15 | 0 | 0 | 0 | 0 | 1.7078e-19 | 0 | 0 | 0 | 0 | 0 | 0.00017786 | 0.00017785 | 0 | 0 | 0 | 0 | 1.4808e-08 | 0 | 0 | 0 | 0 | 0 | 0.0027732 | 0.002773 | 0 | 0 | 0 | 0 | 1.9529e-07 | 0 | 0 | 0 | 0 | 0 | 0.00029747 | 0.00029745 | 0 | 0 | 0 | 0 | 2.1972e-08 | 0 | 0 | 0 | 0 | 0 | 6.9526e-08 | 6.9523e-08 | 0 | 0 | 0 | 0 | 3.116e-12 | 0 | 0 | 0 | 0 | 0 | 6.8779 | 6.8775 | 0 | 0 | 0 | 0 | 0.00043601 | 0 | 0 | 0 | 0 | 0 | 7.2966 | 7.2961 | 0 | 0 | 0 | 0 | 0.00044871 | 0 | 0 | 0 | 0 | 0 | 1.1888 | 1.1887 | 0 | 0 | 0 | 0 | 5.8894e-05 | 0 | 0 | 0 | 0 | 0 | 0 | 0 | 0 | 0 | 0 | 0 | 0 | 0 | 0 | 0 | 0 | 0 | 0 | 0 | 0 | 0 | 0 | 0 | 0 | 0 | 0 | 0 | 0 | 0
Byggevare | Ventilationskanal, galvaniseret stål | 0 | 6.5198 | 6.5163 | 0 | 0 | 0 | 0 | 0.0035006 | 0 | -3.3926 | 0 | 0 | 0 | 1.7567e-14 | 1.7548e-14 | 0 | 0 | 0 | 0 | 1.9438e-17 | 0 | 2.084e-14 | 0 | 0 | 0 | 0.0016646 | 0.0016629 | 0 | 0 | 0 | 0 | 1.6862e-06 | 0 | -0.001022 | 0 | 0 | 0 | 0.013691 | 0.013669 | 0 | 0 | 0 | 0 | 2.2238e-05 | 0 | -0.0078256 | 0 | 0 | 0 | 0.0013107 | 0.0013082 | 0 | 0 | 0 | 0 | 2.502e-06 | 0 | -0.00065006 | 0 | 0 | 0 | 0.0002384 | 0.0002384 | 0 | 0 | 0 | 0 | 3.5482e-10 | 0 | 8.0749e-08 | 0 | 0 | 0 | 61.6293 | 61.5796 | 0 | 0 | 0 | 0 | 0.049649 | 0 | -26.8353 | 0 | 0 | 0 | 63.6006 | 63.5496 | 0 | 0 | 0 | 0 | 0.051095 | 0 | -25.6562 | 0 | 0 | 0 | 4.8063 | 4.7996 | 0 | 0 | 0 | 0 | 0.0067063 | 0 | 2.9274 | 0 | 0 | 0 | 0 | 0 | 0 | 0 | 0 | 0 | 0 | 0 | 0 | 0 | 0 | 0 | 0 | 0 | 0 | 0 | 0 | 0 | 0 | 0 | 0 | 0 | 0 | 0
Gruppe | Vinduer, døre, glasfacader |  | 40.235 | 20.9782 | 0 | 0 | 14.8131 | 0 | 4.3051 | 0.13861 | -5.2056 | 0 | 0 | 0 | 2.9933e-07 | 2.9933e-07 | 0 | 0 | 8.2176e-14 | 0 | 8.2899e-16 | 1.2389e-15 | 1.0363e-12 | 0 | 0 | 0 | 0.0079166 | 0.0044964 | 0 | 0 | 0.003333 | 0 | 2.0591e-05 | 6.6643e-05 | -0.00095938 | 0 | 0 | 0 | 0.1554 | 0.098007 | 0 | 0 | 0.056199 | 0 | 0.000316 | 0.00087841 | -0.015645 | 0 | 0 | 0 | 0.026402 | 0.015279 | 0 | 0 | 0.010952 | 0 | 7.2232e-05 | 9.8922e-05 | -0.0010172 | 0 | 0 | 0 | 0.00010294 | 9.6384e-05 | 0 | 0 | 6.5069e-06 | 0 | 2.928e-08 | 1.5613e-08 | -1.4748e-05 | 0 | 0 | 0 | 470.0075 | 297.155 | 0 | 0 | 170.3949 | 0 | 0.49324 | 1.9643 | -70.8288 | 0 | 0 | 0 | 509.7906 | 331.9737 | 0 | 0 | 175.2409 | 0 | 0.55389 | 2.0221 | -83.1628 | 0 | 0 | 0 | 115.3675 | 99.1308 | 0 | 0 | 15.8224 | 0 | 0.14938 | 0.26491 | -26.3484 | 0 | 0 | 0 | 0.004161 | 0.004161 | 0 | 0 | 0 | 0 | 0 | 0 | 0 | 0 | 0 | 0 | 0.00040295 | 0.00040295 | 0 | 0 | 0 | 0 | 0 | 0 | 0 | 0 | 0 | 0
Undergruppe | Døre |  | 5.0887 | 1.6706 | 0 | 0 | 0 | 0 | 3.4124 | 0.0056397 | -1.9403 | 0 | 0 | 0 | 2.9924e-07 | 2.9924e-07 | 0 | 0 | 0 | 0 | 2.6629e-16 | 3.2736e-17 | -3.1543e-14 | 0 | 0 | 0 | 0.0014206 | 0.0014159 | 0 | 0 | 0 | 0 | 2.0658e-06 | 2.6004e-06 | -0.0004116 | 0 | 0 | 0 | 0.020802 | 0.020723 | 0 | 0 | 0 | 0 | 4.4874e-05 | 3.3903e-05 | -0.0068526 | 0 | 0 | 0 | 0.0023373 | 0.0023288 | 0 | 0 | 0 | 0 | 4.734e-06 | 3.841e-06 | -0.00037359 | 0 | 0 | 0 | 7.213e-05 | 7.2105e-05 | 0 | 0 | 0 | 0 | 2.3277e-08 | 2.0153e-09 | -1.4303e-05 | 0 | 0 | 0 | 65.6013 | 65.4167 | 0 | 0 | 0 | 0 | 0.10552 | 0.079008 | -34.0747 | 0 | 0 | 0 | 85.8492 | 85.6376 | 0 | 0 | 0 | 0 | 0.12983 | 0.081808 | -38.7473 | 0 | 0 | 0 | 66.754 | 66.695 | 0 | 0 | 0 | 0 | 0.048683 | 0.010335 | -12.2004 | 0 | 0 | 0 | 0.004161 | 0.004161 | 0 | 0 | 0 | 0 | 0 | 0 | 0 | 0 | 0 | 0 | 0.00040295 | 0.00040295 | 0 | 0 | 0 | 0 | 0 | 0 | 0 | 0 | 0 | 0
Bygningsdel | Indvendige døre |  | 2.7387 | -0.53574 | 0 | 0 | 0 | 0 | 3.2703 | 0.0040591 | -0.69102 | 0 | 0 | 0 | 1.2808e-08 | 1.2808e-08 | 0 | 0 | 0 | 0 | 1.4687e-16 | 2.3545e-17 | -2.6441e-14 | 0 | 0 | 0 | 0.00079448 | 0.00079218 | 0 | 0 | 0 | 0 | 4.3401e-07 | 1.8729e-06 | -0.00010867 | 0 | 0 | 0 | 0.011033 | 0.011002 | 0 | 0 | 0 | 0 | 6.1918e-06 | 2.4423e-05 | -0.0019435 | 0 | 0 | 0 | 0.0014682 | 0.0014645 | 0 | 0 | 0 | 0 | 9.8098e-07 | 2.7667e-06 | -4.2328e-05 | 0 | 0 | 0 | 1.3457e-05 | 1.3454e-05 | 0 | 0 | 0 | 0 | 2.1453e-09 | 1.4336e-09 | -2.7638e-06 | 0 | 0 | 0 | 34.4405 | 34.3456 | 0 | 0 | 0 | 0 | 0.038061 | 0.056875 | -19.2423 | 0 | 0 | 0 | 51.3951 | 51.2867 | 0 | 0 | 0 | 0 | 0.049478 | 0.05885 | -21.5293 | 0 | 0 | 0 | 57.7301 | 57.6961 | 0 | 0 | 0 | 0 | 0.026536 | 0.0074992 | -6.7321 | 0 | 0 | 0 | 0.004161 | 0.004161 | 0 | 0 | 0 | 0 | 0 | 0 | 0 | 0 | 0 | 0 | 0.00040295 | 0.00040295 | 0 | 0 | 0 | 0 | 0 | 0 | 0 | 0 | 0 | 0
Konstruktion | Dør, branddør T30 |  | 0.68149 | 0.67746 | 0 | 0 | 0 | 0 | 0.0028371 | 0.001192 | -0.22664 | 0 | 0 | 0 | 5.9758e-09 | 5.9758e-09 | 0 | 0 | 0 | 0 | 6.7911e-18 | 6.9316e-18 | -8.5879e-16 | 0 | 0 | 0 | 0.00020886 | 0.00020825 | 0 | 0 | 0 | 0 | 5.9938e-08 | 5.486e-07 | -4.5499e-05 | 0 | 0 | 0 | 0.0034796 | 0.0034712 | 0 | 0 | 0 | 0 | 1.1884e-06 | 7.1489e-06 | -0.0010156 | 0 | 0 | 0 | 0.00032476 | 0.00032384 | 0 | 0 | 0 | 0 | 1.1374e-07 | 8.1017e-07 | -6.7494e-05 | 0 | 0 | 0 | 4.4575e-06 | 4.4567e-06 | 0 | 0 | 0 | 0 | 4.4947e-10 | 4.3866e-10 | -6.8412e-07 | 0 | 0 | 0 | 8.8256 | 8.8059 | 0 | 0 | 0 | 0 | 0.0030116 | 0.016691 | -2.5837 | 0 | 0 | 0 | 14.167 | 14.1453 | 0 | 0 | 0 | 0 | 0.0044364 | 0.017287 | -3.0461 | 0 | 0 | 0 | 4.4815 | 4.4777 | 0 | 0 | 0 | 0 | 0.001591 | 0.0022029 | -1.1323 | 0 | 0 | 0 | 0.001285 | 0.001285 | 0 | 0 | 0 | 0 | 0 | 0 | 0 | 0 | 0 | 0 | 0.00012361 | 0.00012361 | 0 | 0 | 0 | 0 | 0 | 0 | 0 | 0 | 0 | 0
Byggevare | Dør, alu, T30/EI30 | 0 | 0.68149 | 0.67746 | 0 | 0 | 0 | 0 | 0.0028371 | 0.001192 | -0.22664 | 0 | 0 | 0 | 5.9758e-09 | 5.9758e-09 | 0 | 0 | 0 | 0 | 6.7911e-18 | 6.9316e-18 | -8.5879e-16 | 0 | 0 | 0 | 0.00020886 | 0.00020825 | 0 | 0 | 0 | 0 | 5.9938e-08 | 5.486e-07 | -4.5499e-05 | 0 | 0 | 0 | 0.0034796 | 0.0034712 | 0 | 0 | 0 | 0 | 1.1884e-06 | 7.1489e-06 | -0.0010156 | 0 | 0 | 0 | 0.00032476 | 0.00032384 | 0 | 0 | 0 | 0 | 1.1374e-07 | 8.1017e-07 | -6.7494e-05 | 0 | 0 | 0 | 4.4575e-06 | 4.4567e-06 | 0 | 0 | 0 | 0 | 4.4947e-10 | 4.3866e-10 | -6.8412e-07 | 0 | 0 | 0 | 8.8256 | 8.8059 | 0 | 0 | 0 | 0 | 0.0030116 | 0.016691 | -2.5837 | 0 | 0 | 0 | 14.167 | 14.1453 | 0 | 0 | 0 | 0 | 0.0044364 | 0.017287 | -3.0461 | 0 | 0 | 0 | 4.4815 | 4.4777 | 0 | 0 | 0 | 0 | 0.001591 | 0.0022029 | -1.1323 | 0 | 0 | 0 | 0.001285 | 0.001285 | 0 | 0 | 0 | 0 | 0 | 0 | 0 | 0 | 0 | 0 | 0.00012361 | 0.00012361 | 0 | 0 | 0 | 0 | 0 | 0 | 0 | 0 | 0 | 0
Konstruktion | Dør, branddør T60 (Klon) |  | 1.0814 | 1.076 | 0 | 0 | 0 | 0 | 0.002837 | 0.0026418 | -0.25922 | 0 | 0 | 0 | 6.8322e-09 | 6.8322e-09 | 0 | 0 | 0 | 0 | 6.791e-18 | 1.5362e-17 | -9.5088e-16 | 0 | 0 | 0 | 0.0003474 | 0.00034613 | 0 | 0 | 0 | 0 | 5.9937e-08 | 1.2158e-06 | -3.7909e-05 | 0 | 0 | 0 | 0.0056279 | 0.0056109 | 0 | 0 | 0 | 0 | 1.1884e-06 | 1.5844e-05 | -0.0011305 | 0 | 0 | 0 | 0.00058317 | 0.00058126 | 0 | 0 | 0 | 0 | 1.1373e-07 | 1.7955e-06 | -8.2141e-05 | 0 | 0 | 0 | 8.8013e-06 | 8.7998e-06 | 0 | 0 | 0 | 0 | 4.4946e-10 | 9.7216e-10 | -1.8164e-06 | 0 | 0 | 0 | 14.4524 | 14.4124 | 0 | 0 | 0 | 0 | 0.0030116 | 0.03699 | -2.9526 | 0 | 0 | 0 | 25.5365 | 25.4937 | 0 | 0 | 0 | 0 | 0.0044364 | 0.038275 | -3.4293 | 0 | 0 | 0 | 6.9458 | 6.9393 | 0 | 0 | 0 | 0 | 0.001591 | 0.0048647 | -1.1408 | 0 | 0 | 0 | 0.002876 | 0.002876 | 0 | 0 | 0 | 0 | 0 | 0 | 0 | 0 | 0 | 0 | 0.00027934 | 0.00027934 | 0 | 0 | 0 | 0 | 0 | 0 | 0 | 0 | 0 | 0
Byggevare | Dør, alu, T90/EI90 | 0 | 1.0814 | 1.076 | 0 | 0 | 0 | 0 | 0.002837 | 0.0026418 | -0.25922 | 0 | 0 | 0 | 6.8322e-09 | 6.8322e-09 | 0 | 0 | 0 | 0 | 6.791e-18 | 1.5362e-17 | -9.5088e-16 | 0 | 0 | 0 | 0.0003474 | 0.00034613 | 0 | 0 | 0 | 0 | 5.9937e-08 | 1.2158e-06 | -3.7909e-05 | 0 | 0 | 0 | 0.0056279 | 0.0056109 | 0 | 0 | 0 | 0 | 1.1884e-06 | 1.5844e-05 | -0.0011305 | 0 | 0 | 0 | 0.00058317 | 0.00058126 | 0 | 0 | 0 | 0 | 1.1373e-07 | 1.7955e-06 | -8.2141e-05 | 0 | 0 | 0 | 8.8013e-06 | 8.7998e-06 | 0 | 0 | 0 | 0 | 4.4946e-10 | 9.7216e-10 | -1.8164e-06 | 0 | 0 | 0 | 14.4524 | 14.4124 | 0 | 0 | 0 | 0 | 0.0030116 | 0.03699 | -2.9526 | 0 | 0 | 0 | 25.5365 | 25.4937 | 0 | 0 | 0 | 0 | 0.0044364 | 0.038275 | -3.4293 | 0 | 0 | 0 | 6.9458 | 6.9393 | 0 | 0 | 0 | 0 | 0.001591 | 0.0048647 | -1.1408 | 0 | 0 | 0 | 0.002876 | 0.002876 | 0 | 0 | 0 | 0 | 0 | 0 | 0 | 0 | 0 | 0 | 0.00027934 | 0.00027934 | 0 | 0 | 0 | 0 | 0 | 0 | 0 | 0 | 0 | 0
Konstruktion | Dør, indvendig |  | 0.97574 | -2.2892 | 0 | 0 | 0 | 0 | 3.2647 | 0.00022526 | -0.20516 | 0 | 0 | 0 | 9.2041e-14 | 9.1906e-14 | 0 | 0 | 0 | 0 | 1.3328e-16 | 1.2514e-18 | -2.4631e-14 | 0 | 0 | 0 | 0.00023822 | 0.00023779 | 0 | 0 | 0 | 0 | 3.1414e-07 | 1.085e-07 | -2.5261e-05 | 0 | 0 | 0 | 0.0019251 | 0.0019199 | 0 | 0 | 0 | 0 | 3.815e-06 | 1.431e-06 | 0.00020261 | 0 | 0 | 0 | 0.0005603 | 0.00055939 | 0 | 0 | 0 | 0 | 7.5351e-07 | 1.61e-07 | 0.00010731 | 0 | 0 | 0 | 1.9841e-07 | 1.9714e-07 | 0 | 0 | 0 | 0 | 1.2463e-09 | 2.2832e-11 | -2.6325e-07 | 0 | 0 | 0 | 11.1625 | 11.1273 | 0 | 0 | 0 | 0 | 0.032038 | 0.0031948 | -13.706 | 0 | 0 | 0 | 11.6916 | 11.6477 | 0 | 0 | 0 | 0 | 0.040605 | 0.0032879 | -15.0539 | 0 | 0 | 0 | 46.3028 | 46.2791 | 0 | 0 | 0 | 0 | 0.023354 | 0.00043154 | -4.459 | 0 | 0 | 0 | 0 | 0 | 0 | 0 | 0 | 0 | 0 | 0 | 0 | 0 | 0 | 0 | 0 | 0 | 0 | 0 | 0 | 0 | 0 | 0 | 0 | 0 | 0 | 0
Byggevare | Overflade, Indendørsmaling, emulsions maling, slidstærk | 0 | 0.039574 | 0.039349 | 0 | 0 | 0 | 0 | 0 | 0.00022526 | -0.00016247 | 0 | 0 | 0 | 5.9427e-16 | 5.9302e-16 | 0 | 0 | 0 | 0 | 0 | 1.2514e-18 | -3.7176e-18 | 0 | 0 | 0 | 1.6384e-05 | 1.6275e-05 | 0 | 0 | 0 | 0 | 0 | 1.085e-07 | -1.395e-08 | 0 | 0 | 0 | 0.00013909 | 0.00013766 | 0 | 0 | 0 | 0 | 0 | 1.431e-06 | -1.3656e-07 | 0 | 0 | 0 | 1.1616e-05 | 1.1455e-05 | 0 | 0 | 0 | 0 | 0 | 1.61e-07 | -2.586e-08 | 0 | 0 | 0 | 1.7326e-07 | 1.7323e-07 | 0 | 0 | 0 | 0 | 0 | 2.2832e-11 | -4.0018e-11 | 0 | 0 | 0 | 0.8369 | 0.83371 | 0 | 0 | 0 | 0 | 0 | 0.0031948 | -0.002176 | 0 | 0 | 0 | 0.87448 | 0.87119 | 0 | 0 | 0 | 0 | 0 | 0.0032879 | -0.002381 | 0 | 0 | 0 | 0.10991 | 0.10948 | 0 | 0 | 0 | 0 | 0 | 0.00043154 | -0.00067234 | 0 | 0 | 0 | 0 | 0 | 0 | 0 | 0 | 0 | 0 | 0 | 0 | 0 | 0 | 0 | 0 | 0 | 0 | 0 | 0 | 0 | 0 | 0 | 0 | 0 | 0 | 0
Byggevare | Spånplade | 0 | 0.78167 | -1.7293 | 0 | 0 | 0 | 0 | 2.511 | 0 | -0.0058085 | 0 | 0 | 0 | 8.9323e-14 | 8.9219e-14 | 0 | 0 | 0 | 0 | 1.043e-16 | 0 | -1.8416e-14 | 0 | 0 | 0 | 0.00021762 | 0.00021738 | 0 | 0 | 0 | 0 | 2.4583e-07 | 0 | -7.2557e-06 | 0 | 0 | 0 | 0.0014351 | 0.0014321 | 0 | 0 | 0 | 0 | 2.9854e-06 | 0 | 0.00035 | 0 | 0 | 0 | 0.00046533 | 0.00046474 | 0 | 0 | 0 | 0 | 5.8965e-07 | 0 | 0.00013214 | 0 | 0 | 0 | 9.7531e-10 | 0 | 0 | 0 | 0 | 0 | 9.7531e-10 | 0 | -1.9639e-07 | 0 | 0 | 0 | 9.2142 | 9.1891 | 0 | 0 | 0 | 0 | 0.025071 | 0 | -10.1163 | 0 | 0 | 0 | 9.5874 | 9.5556 | 0 | 0 | 0 | 0 | 0.031775 | 0 | -11.1235 | 0 | 0 | 0 | 37.1441 | 37.1258 | 0 | 0 | 0 | 0 | 0.018275 | 0 | -3.3339 | 0 | 0 | 0 | 0 | 0 | 0 | 0 | 0 | 0 | 0 | 0 | 0 | 0 | 0 | 0 | 0 | 0 | 0 | 0 | 0 | 0 | 0 | 0 | 0 | 0 | 0 | 0
Byggevare | Træ, fyrretræ (12% fugt / 10,7% H2O) | 0 | 0.15449 | -0.59919 | 0 | 0 | 0 | 0 | 0.75369 | 0 | -0.19919 | 0 | 0 | 0 | 2.1235e-15 | 2.0946e-15 | 0 | 0 | 0 | 0 | 2.8983e-17 | 0 | -6.2121e-15 | 0 | 0 | 0 | 4.2075e-06 | 4.1391e-06 | 0 | 0 | 0 | 0 | 6.831e-08 | 0 | -1.7991e-05 | 0 | 0 | 0 | 0.0003509 | 0.00035007 | 0 | 0 | 0 | 0 | 8.2959e-07 | 0 | -0.00014726 | 0 | 0 | 0 | 8.3353e-05 | 8.3189e-05 | 0 | 0 | 0 | 0 | 1.6385e-07 | 0 | -2.4803e-05 | 0 | 0 | 0 | 2.4179e-08 | 2.3908e-08 | 0 | 0 | 0 | 0 | 2.7102e-10 | 0 | -6.6822e-08 | 0 | 0 | 0 | 1.1115 | 1.1045 | 0 | 0 | 0 | 0 | 0.0069667 | 0 | -3.5875 | 0 | 0 | 0 | 1.2297 | 1.2209 | 0 | 0 | 0 | 0 | 0.0088297 | 0 | -3.9281 | 0 | 0 | 0 | 9.0488 | 9.0437 | 0 | 0 | 0 | 0 | 0.0050783 | 0 | -1.1244 | 0 | 0 | 0 | 0 | 0 | 0 | 0 | 0 | 0 | 0 | 0 | 0 | 0 | 0 | 0 | 0 | 0 | 0 | 0 | 0 | 0 | 0 | 0 | 0 | 0 | 0 | 0
Bygningsdel | Udvendige døre |  | 2.35 | 2.2064 | 0 | 0 | 0 | 0 | 0.14207 | 0.0015807 | -1.2493 | 0 | 0 | 0 | 2.8643e-07 | 2.8643e-07 | 0 | 0 | 0 | 0 | 1.1943e-16 | 9.1915e-18 | -5.1022e-15 | 0 | 0 | 0 | 0.00062612 | 0.00062376 | 0 | 0 | 0 | 0 | 1.6318e-06 | 7.2745e-07 | -0.00030293 | 0 | 0 | 0 | 0.0097693 | 0.0097212 | 0 | 0 | 0 | 0 | 3.8683e-05 | 9.4796e-06 | -0.0049092 | 0 | 0 | 0 | 0.00086911 | 0.00086428 | 0 | 0 | 0 | 0 | 3.753e-06 | 1.0743e-06 | -0.00033126 | 0 | 0 | 0 | 5.8673e-05 | 5.8651e-05 | 0 | 0 | 0 | 0 | 2.1132e-08 | 5.8167e-10 | -1.1539e-05 | 0 | 0 | 0 | 31.1608 | 31.0712 | 0 | 0 | 0 | 0 | 0.067456 | 0.022132 | -14.8324 | 0 | 0 | 0 | 34.4542 | 34.3508 | 0 | 0 | 0 | 0 | 0.080351 | 0.022957 | -17.218 | 0 | 0 | 0 | 9.0239 | 8.9989 | 0 | 0 | 0 | 0 | 0.022147 | 0.0028359 | -5.4683 | 0 | 0 | 0 | 1.2154e-21 | 1.2154e-21 | 0 | 0 | 0 | 0 | 0 | 0 | 0 | 0 | 0 | 0 | 1.3504e-22 | 1.3504e-22 | 0 | 0 | 0 | 0 | 0 | 0 | 0 | 0 | 0 | 0
Konstruktion | Dør, hoveddør |  | 2.35 | 2.2064 | 0 | 0 | 0 | 0 | 0.14207 | 0.0015807 | -1.2493 | 0 | 0 | 0 | 2.8643e-07 | 2.8643e-07 | 0 | 0 | 0 | 0 | 1.1943e-16 | 9.1915e-18 | -5.1022e-15 | 0 | 0 | 0 | 0.00062612 | 0.00062376 | 0 | 0 | 0 | 0 | 1.6318e-06 | 7.2745e-07 | -0.00030293 | 0 | 0 | 0 | 0.0097693 | 0.0097212 | 0 | 0 | 0 | 0 | 3.8683e-05 | 9.4796e-06 | -0.0049092 | 0 | 0 | 0 | 0.00086911 | 0.00086428 | 0 | 0 | 0 | 0 | 3.753e-06 | 1.0743e-06 | -0.00033126 | 0 | 0 | 0 | 5.8673e-05 | 5.8651e-05 | 0 | 0 | 0 | 0 | 2.1132e-08 | 5.8167e-10 | -1.1539e-05 | 0 | 0 | 0 | 31.1608 | 31.0712 | 0 | 0 | 0 | 0 | 0.067456 | 0.022132 | -14.8324 | 0 | 0 | 0 | 34.4542 | 34.3508 | 0 | 0 | 0 | 0 | 0.080351 | 0.022957 | -17.218 | 0 | 0 | 0 | 9.0239 | 8.9989 | 0 | 0 | 0 | 0 | 0.022147 | 0.0028359 | -5.4683 | 0 | 0 | 0 | 1.2154e-21 | 1.2154e-21 | 0 | 0 | 0 | 0 | 0 | 0 | 0 | 0 | 0 | 0 | 1.3504e-22 | 1.3504e-22 | 0 | 0 | 0 | 0 | 0 | 0 | 0 | 0 | 0 | 0
Byggevare | Dør, alu, hoveddør | 0 | 2.35 | 2.2064 | 0 | 0 | 0 | 0 | 0.14207 | 0.0015807 | -1.2493 | 0 | 0 | 0 | 2.8643e-07 | 2.8643e-07 | 0 | 0 | 0 | 0 | 1.1943e-16 | 9.1915e-18 | -5.1022e-15 | 0 | 0 | 0 | 0.00062612 | 0.00062376 | 0 | 0 | 0 | 0 | 1.6318e-06 | 7.2745e-07 | -0.00030293 | 0 | 0 | 0 | 0.0097693 | 0.0097212 | 0 | 0 | 0 | 0 | 3.8683e-05 | 9.4796e-06 | -0.0049092 | 0 | 0 | 0 | 0.00086911 | 0.00086428 | 0 | 0 | 0 | 0 | 3.753e-06 | 1.0743e-06 | -0.00033126 | 0 | 0 | 0 | 5.8673e-05 | 5.8651e-05 | 0 | 0 | 0 | 0 | 2.1132e-08 | 5.8167e-10 | -1.1539e-05 | 0 | 0 | 0 | 31.1608 | 31.0712 | 0 | 0 | 0 | 0 | 0.067456 | 0.022132 | -14.8324 | 0 | 0 | 0 | 34.4542 | 34.3508 | 0 | 0 | 0 | 0 | 0.080351 | 0.022957 | -17.218 | 0 | 0 | 0 | 9.0239 | 8.9989 | 0 | 0 | 0 | 0 | 0.022147 | 0.0028359 | -5.4683 | 0 | 0 | 0 | 1.2154e-21 | 1.2154e-21 | 0 | 0 | 0 | 0 | 0 | 0 | 0 | 0 | 0 | 0 | 1.3504e-22 | 1.3504e-22 | 0 | 0 | 0 | 0 | 0 | 0 | 0 | 0 | 0 | 0
Undergruppe | Vinduer |  | 35.1463 | 19.3075 | 0 | 0 | 14.8131 | 0 | 0.89269 | 0.13297 | -3.2653 | 0 | 0 | 0 | 8.8997e-11 | 8.8913e-11 | 0 | 0 | 8.2176e-14 | 0 | 5.627e-16 | 1.2062e-15 | 1.0679e-12 | 0 | 0 | 0 | 0.006496 | 0.0030804 | 0 | 0 | 0.003333 | 0 | 1.8525e-05 | 6.4043e-05 | -0.00054779 | 0 | 0 | 0 | 0.1346 | 0.077284 | 0 | 0 | 0.056199 | 0 | 0.00027113 | 0.0008445 | -0.008792 | 0 | 0 | 0 | 0.024065 | 0.01295 | 0 | 0 | 0.010952 | 0 | 6.7498e-05 | 9.5081e-05 | -0.00064364 | 0 | 0 | 0 | 3.0806e-05 | 2.4279e-05 | 0 | 0 | 6.5069e-06 | 0 | 6.0025e-09 | 1.3598e-08 | -4.4476e-07 | 0 | 0 | 0 | 404.4063 | 231.7383 | 0 | 0 | 170.3949 | 0 | 0.38772 | 1.8853 | -36.7541 | 0 | 0 | 0 | 423.9414 | 246.3361 | 0 | 0 | 175.2409 | 0 | 0.42406 | 1.9403 | -44.4155 | 0 | 0 | 0 | 48.6135 | 32.4359 | 0 | 0 | 15.8224 | 0 | 0.1007 | 0.25457 | -14.148 | 0 | 0 | 0 | 0 | 0 | 0 | 0 | 0 | 0 | 0 | 0 | 0 | 0 | 0 | 0 | 0 | 0 | 0 | 0 | 0 | 0 | 0 | 0 | 0 | 0 | 0 | 0
Bygningsdel | Vinduer |  | 35.1463 | 19.3075 | 0 | 0 | 14.8131 | 0 | 0.89269 | 0.13297 | -3.2653 | 0 | 0 | 0 | 8.8997e-11 | 8.8913e-11 | 0 | 0 | 8.2176e-14 | 0 | 5.627e-16 | 1.2062e-15 | 1.0679e-12 | 0 | 0 | 0 | 0.006496 | 0.0030804 | 0 | 0 | 0.003333 | 0 | 1.8525e-05 | 6.4043e-05 | -0.00054779 | 0 | 0 | 0 | 0.1346 | 0.077284 | 0 | 0 | 0.056199 | 0 | 0.00027113 | 0.0008445 | -0.008792 | 0 | 0 | 0 | 0.024065 | 0.01295 | 0 | 0 | 0.010952 | 0 | 6.7498e-05 | 9.5081e-05 | -0.00064364 | 0 | 0 | 0 | 3.0806e-05 | 2.4279e-05 | 0 | 0 | 6.5069e-06 | 0 | 6.0025e-09 | 1.3598e-08 | -4.4476e-07 | 0 | 0 | 0 | 404.4063 | 231.7383 | 0 | 0 | 170.3949 | 0 | 0.38772 | 1.8853 | -36.7541 | 0 | 0 | 0 | 423.9414 | 246.3361 | 0 | 0 | 175.2409 | 0 | 0.42406 | 1.9403 | -44.4155 | 0 | 0 | 0 | 48.6135 | 32.4359 | 0 | 0 | 15.8224 | 0 | 0.1007 | 0.25457 | -14.148 | 0 | 0 | 0 | 0 | 0 | 0 | 0 | 0 | 0 | 0 | 0 | 0 | 0 | 0 | 0 | 0 | 0 | 0 | 0 | 0 | 0 | 0 | 0 | 0 | 0 | 0 | 0
Konstruktion | Facadefelter med emalitglas |  | 1.2779 | 1.2624 | 0 | 0 | 0 | 0 | 0 | 0.015562 | -0.0020499 | 0 | 0 | 0 | 8.8665e-11 | 8.8664e-11 | 0 | 0 | 0 | 0 | 0 | 5.5395e-16 | -1.5768e-15 | 0 | 0 | 0 | -0.00097759 | -0.00098508 | 0 | 0 | 0 | 0 | 0 | 7.4892e-06 | -7.914e-07 | 0 | 0 | 0 | 0.0099195 | 0.0098208 | 0 | 0 | 0 | 0 | 0 | 9.8667e-05 | -5.8016e-06 | 0 | 0 | 0 | 0.0010657 | 0.0010545 | 0 | 0 | 0 | 0 | 0 | 1.1166e-05 | -4.433e-07 | 0 | 0 | 0 | 8.6054e-08 | 8.4356e-08 | 0 | 0 | 0 | 0 | 0 | 1.6973e-09 | -3.362e-10 | 0 | 0 | 0 | 15.3492 | 15.1291 | 0 | 0 | 0 | 0 | 0 | 0.22014 | -0.055041 | 0 | 0 | 0 | 16.164 | 15.9374 | 0 | 0 | 0 | 0 | 0 | 0.22662 | -0.058611 | 0 | 0 | 0 | 1.129 | 1.0994 | 0 | 0 | 0 | 0 | 0 | 0.02965 | -0.0077652 | 0 | 0 | 0 | 0 | 0 | 0 | 0 | 0 | 0 | 0 | 0 | 0 | 0 | 0 | 0 | 0 | 0 | 0 | 0 | 0 | 0 | 0 | 0 | 0 | 0 | 0 | 0
Byggevare | Glas 4 mm | 0 | 1.2444 | 1.2293 | 0 | 0 | 0 | 0 | 0 | 0.015098 | 0 | 0 | 0 | 0 | 3.7824e-15 | 3.6986e-15 | 0 | 0 | 0 | 0 | 0 | 8.3874e-17 | 0 | 0 | 0 | 0 | -0.00098938 | -0.00099665 | 0 | 0 | 0 | 0 | 0 | 7.2726e-06 | 0 | 0 | 0 | 0 | 0.0097391 | 0.0096432 | 0 | 0 | 0 | 0 | 0 | 9.5912e-05 | 0 | 0 | 0 | 0 | 0.0010366 | 0.0010259 | 0 | 0 | 0 | 0 | 0 | 1.0791e-05 | 0 | 0 | 0 | 0 | 7.6098e-08 | 7.4568e-08 | 0 | 0 | 0 | 0 | 0 | 1.5303e-09 | 0 | 0 | 0 | 0 | 14.9415 | 14.7274 | 0 | 0 | 0 | 0 | 0 | 0.21413 | 0 | 0 | 0 | 0 | 15.7412 | 15.5209 | 0 | 0 | 0 | 0 | 0 | 0.22037 | 0 | 0 | 0 | 0 | 1.0188 | 0.98987 | 0 | 0 | 0 | 0 | 0 | 0.028924 | 0 | 0 | 0 | 0 | 0 | 0 | 0 | 0 | 0 | 0 | 0 | 0 | 0 | 0 | 0 | 0 | 0 | 0 | 0 | 0 | 0 | 0 | 0 | 0 | 0 | 0 | 0 | 0
Byggevare | ROCKWOOL Mineraluld R=1 m2K/W | 0 | 0.033489 | 0.033025 | 0 | 0 | 0 | 0 | 0 | 0.00046413 | -0.0020499 | 0 | 0 | 0 | 8.8661e-11 | 8.8661e-11 | 0 | 0 | 0 | 0 | 0 | 4.7008e-16 | -1.5768e-15 | 0 | 0 | 0 | 1.179e-05 | 1.1573e-05 | 0 | 0 | 0 | 0 | 0 | 2.1659e-07 | -7.914e-07 | 0 | 0 | 0 | 0.00018037 | 0.00017762 | 0 | 0 | 0 | 0 | 0 | 2.755e-06 | -5.8016e-06 | 0 | 0 | 0 | 2.9056e-05 | 2.8681e-05 | 0 | 0 | 0 | 0 | 0 | 3.7487e-07 | -4.433e-07 | 0 | 0 | 0 | 9.9553e-09 | 9.7884e-09 | 0 | 0 | 0 | 0 | 0 | 1.6691e-10 | -3.362e-10 | 0 | 0 | 0 | 0.40766 | 0.40165 | 0 | 0 | 0 | 0 | 0 | 0.0060099 | -0.055041 | 0 | 0 | 0 | 0.42277 | 0.41653 | 0 | 0 | 0 | 0 | 0 | 0.0062479 | -0.058611 | 0 | 0 | 0 | 0.11021 | 0.10949 | 0 | 0 | 0 | 0 | 0 | 0.00072595 | -0.0077652 | 0 | 0 | 0 | 0 | 0 | 0 | 0 | 0 | 0 | 0 | 0 | 0 | 0 | 0 | 0 | 0 | 0 | 0 | 0 | 0 | 0 | 0 | 0 | 0 | 0 | 0 | 0
Konstruktion | Vinduer |  | 33.8684 | 18.0452 | 0 | 0 | 14.8131 | 0 | 0.89269 | 0.1174 | -3.2633 | 0 | 0 | 0 | 3.3178e-13 | 2.4839e-13 | 0 | 0 | 8.2176e-14 | 0 | 5.627e-16 | 6.5222e-16 | 1.0694e-12 | 0 | 0 | 0 | 0.0074736 | 0.0040655 | 0 | 0 | 0.003333 | 0 | 1.8525e-05 | 5.6553e-05 | -0.00054699 | 0 | 0 | 0 | 0.12468 | 0.067463 | 0 | 0 | 0.056199 | 0 | 0.00027113 | 0.00074584 | -0.0087862 | 0 | 0 | 0 | 0.022999 | 0.011895 | 0 | 0 | 0.010952 | 0 | 6.7498e-05 | 8.3915e-05 | -0.00064319 | 0 | 0 | 0 | 3.072e-05 | 2.4195e-05 | 0 | 0 | 6.5069e-06 | 0 | 6.0025e-09 | 1.19e-08 | -4.4442e-07 | 0 | 0 | 0 | 389.0571 | 216.6092 | 0 | 0 | 170.3949 | 0 | 0.38772 | 1.6652 | -36.6991 | 0 | 0 | 0 | 407.7774 | 230.3987 | 0 | 0 | 175.2409 | 0 | 0.42406 | 1.7137 | -44.3569 | 0 | 0 | 0 | 47.4845 | 31.3365 | 0 | 0 | 15.8224 | 0 | 0.1007 | 0.22492 | -14.1402 | 0 | 0 | 0 | 0 | 0 | 0 | 0 | 0 | 0 | 0 | 0 | 0 | 0 | 0 | 0 | 0 | 0 | 0 | 0 | 0 | 0 | 0 | 0 | 0 | 0 | 0 | 0
Byggevare | Rude, 3-lags | 1 | 29.3092 | 13.8117 | 0 | 0 | 14.6546 | 0 | 0.72552 | 0.1174 | -0.67199 | 0 | 0 | 0 | 1.5911e-13 | 7.8395e-14 | 0 | 0 | 7.9556e-14 | 0 | 5.0831e-16 | 6.5222e-16 | -1.5575e-14 | 0 | 0 | 0 | 0.0066159 | 0.0032439 | 0 | 0 | 0.0033079 | 0 | 7.506e-06 | 5.6553e-05 | -5.7799e-05 | 0 | 0 | 0 | 0.11213 | 0.055238 | 0 | 0 | 0.056064 | 0 | 8.1014e-05 | 0.00074584 | -0.00056766 | 0 | 0 | 0 | 0.021829 | 0.010812 | 0 | 0 | 0.010914 | 0 | 1.8038e-05 | 8.3915e-05 | -0.00010758 | 0 | 0 | 0 | 1.2953e-05 | 6.4594e-06 | 0 | 0 | 6.4766e-06 | 0 | 5.2874e-09 | 1.19e-08 | -1.6715e-07 | 0 | 0 | 0 | 335.9167 | 165.9824 | 0 | 0 | 167.9583 | 0 | 0.31076 | 1.6652 | -8.972 | 0 | 0 | 0 | 345.295 | 170.5902 | 0 | 0 | 172.6475 | 0 | 0.34359 | 1.7137 | -9.831 | 0 | 0 | 0 | 30.7074 | 15.0377 | 0 | 0 | 15.3537 | 0 | 0.091061 | 0.22492 | -2.8166 | 0 | 0 | 0 | 0 | 0 | 0 | 0 | 0 | 0 | 0 | 0 | 0 | 0 | 0 | 0 | 0 | 0 | 0 | 0 | 0 | 0 | 0 | 0 | 0 | 0 | 0 | 0
Byggevare | Solafskærmning, polyethylenterephthalat (PET) | 1 | 0.17695 | 0 | 0 | 0 | 0.15852 | 0 | 0.018429 | 0 | -0.011219 | 0 | 0 | 0 | 2.6244e-15 | 0 | 0 | 0 | 2.6198e-15 | 0 | 4.6381e-18 | 0 | -2.5779e-16 | 0 | 0 | 0 | 2.5197e-05 | 0 | 0 | 0 | 2.5086e-05 | 0 | 1.1102e-07 | 0 | -9.6385e-07 | 0 | 0 | 0 | 0.00013584 | 0 | 0 | 0 | 0.00013431 | 0 | 1.5304e-06 | 0 | -9.4455e-06 | 0 | 0 | 0 | 3.8473e-05 | 0 | 0 | 0 | 3.8124e-05 | 0 | 3.497e-07 | 0 | -1.7891e-06 | 0 | 0 | 0 | 3.0374e-08 | 0 | 0 | 0 | 3.0324e-08 | 0 | 4.9354e-11 | 0 | -2.7722e-09 | 0 | 0 | 0 | 2.4399 | 0 | 0 | 0 | 2.4366 | 0 | 0.0032866 | 0 | -0.1501 | 0 | 0 | 0 | 2.597 | 0 | 0 | 0 | 2.5934 | 0 | 0.0035863 | 0 | -0.16432 | 0 | 0 | 0 | 0.46953 | 0 | 0 | 0 | 0.46871 | 0 | 0.00081794 | 0 | -0.046622 | 0 | 0 | 0 | 0 | 0 | 0 | 0 | 0 | 0 | 0 | 0 | 0 | 0 | 0 | 0 | 0 | 0 | 0 | 0 | 0 | 0 | 0 | 0 | 0 | 0 | 0 | 0
Byggevare | Solafskærmning, polyethylenterephthalat (PET) | 0 | 0.015416 | 0.012205 | 0 | 0 | 0 | 0 | 0.0032111 | 0 | -0.00097742 | 0 | 0 | 0 | 2.2864e-16 | 2.2783e-16 | 0 | 0 | 0 | 0 | 8.0816e-19 | 0 | -2.2459e-17 | 0 | 0 | 0 | 2.1952e-06 | 2.1759e-06 | 0 | 0 | 0 | 0 | 1.9344e-08 | 0 | -8.3972e-08 | 0 | 0 | 0 | 1.1835e-05 | 1.1568e-05 | 0 | 0 | 0 | 0 | 2.6666e-07 | 0 | -8.229e-07 | 0 | 0 | 0 | 3.3518e-06 | 3.2909e-06 | 0 | 0 | 0 | 0 | 6.0933e-08 | 0 | -1.5587e-07 | 0 | 0 | 0 | 2.6462e-09 | 2.6376e-09 | 0 | 0 | 0 | 0 | 8.5996e-12 | 0 | -2.4152e-10 | 0 | 0 | 0 | 0.21257 | 0.21199 | 0 | 0 | 0 | 0 | 0.00057267 | 0 | -0.013077 | 0 | 0 | 0 | 0.22625 | 0.22563 | 0 | 0 | 0 | 0 | 0.00062488 | 0 | -0.014316 | 0 | 0 | 0 | 0.040906 | 0.040763 | 0 | 0 | 0 | 0 | 0.00014252 | 0 | -0.0040617 | 0 | 0 | 0 | 0 | 0 | 0 | 0 | 0 | 0 | 0 | 0 | 0 | 0 | 0 | 0 | 0 | 0 | 0 | 0 | 0 | 0 | 0 | 0 | 0 | 0 | 0 | 0
Byggevare | Vinduesramme, aluminium | 0 | 4.3668 | 4.2213 | 0 | 0 | 0 | 0 | 0.14553 | 0 | -2.5791 | 0 | 0 | 0 | 1.6982e-13 | 1.6977e-13 | 0 | 0 | 0 | 0 | 4.894e-17 | 0 | 1.0853e-12 | 0 | 0 | 0 | 0.00083037 | 0.00081948 | 0 | 0 | 0 | 0 | 1.0889e-05 | 0 | -0.00048815 | 0 | 0 | 0 | 0.012402 | 0.012214 | 0 | 0 | 0 | 0 | 0.00018832 | 0 | -0.0082083 | 0 | 0 | 0 | 0.0011287 | 0.0010797 | 0 | 0 | 0 | 0 | 4.9049e-05 | 0 | -0.00053366 | 0 | 0 | 0 | 1.7734e-05 | 1.7733e-05 | 0 | 0 | 0 | 0 | 6.5714e-10 | 0 | -2.7426e-07 | 0 | 0 | 0 | 50.4879 | 50.4148 | 0 | 0 | 0 | 0 | 0.073097 | 0 | -27.564 | 0 | 0 | 0 | 59.6591 | 59.5829 | 0 | 0 | 0 | 0 | 0.076262 | 0 | -34.3472 | 0 | 0 | 0 | 16.2667 | 16.258 | 0 | 0 | 0 | 0 | 0.008675 | 0 | -11.2729 | 0 | 0 | 0 | 0 | 0 | 0 | 0 | 0 | 0 | 0 | 0 | 0 | 0 | 0 | 0 | 0 | 0 | 0 | 0 | 0 | 0 | 0 | 0 | 0 | 0 | 0 | 0
Gruppe | Ydervægge |  | 51.4775 | 47.7771 | 0 | 0 | 1.7092 | 0 | 1.4242 | 0.56701 | -4.2423 | 0 | 0 | 0 | 4.072e-07 | 4.0681e-07 | 0 | 0 | 2.2394e-14 | 0 | 3.803e-10 | 4.7521e-12 | -2.9149e-09 | 0 | 0 | 0 | 0.013476 | 0.012735 | 0 | 0 | 0.00062005 | 0 | 0.0002728 | -0.0001518 | -0.0010347 | 0 | 0 | 0 | 0.12368 | 0.11264 | 0 | 0 | 0.0061198 | 0 | 0.0028692 | 0.0020503 | -0.013747 | 0 | 0 | 0 | 0.029586 | 0.027895 | 0 | 0 | 0.00058205 | 0 | 0.00064963 | 0.00045895 | -0.0012909 | 0 | 0 | 0 | 0.00032914 | 0.00032177 | 0 | 0 | 7.2189e-06 | 0 | 9.6979e-08 | 5.6406e-08 | -5.5512e-07 | 0 | 0 | 0 | 444.1064 | 386.6196 | 0 | 0 | 41.4141 | 0 | 8.255 | 7.8177 | -47.9522 | 0 | 0 | 0 | 508.8017 | 449.5322 | 0 | 0 | 42.9357 | 0 | 8.4008 | 7.933 | -56.0556 | 0 | 0 | 0 | 106.5403 | 103.1566 | 0 | 0 | 4.2573 | 0 | -1.5284 | 0.65475 | -16.9701 | 0 | 0 | 0 | 27.3201 | 27.3201 | 0 | 0 | 0 | 0 | 0 | 0 | 0 | 0 | 0 | 0 | 18.2123 | 18.2123 | 0 | 0 | 0 | 0 | 0 | 0 | 0 | 0 | 0 | 0
Undergruppe | Kælderydervægge |  | 14.6207 | 14.1939 | 0 | 0 | 0 | 0 | 0.24965 | 0.17716 | -0.17135 | 0 | 0 | 0 | 1.4281e-07 | 1.4281e-07 | 0 | 0 | 0 | 0 | 2.5774e-16 | 3.0124e-16 | -1.6524e-15 | 0 | 0 | 0 | 0.0010947 | 0.0010916 | 0 | 0 | 0 | 0 | 8.0143e-05 | -7.7034e-05 | -8.0726e-05 | 0 | 0 | 0 | 0.027975 | 0.026568 | 0 | 0 | 0 | 0 | 0.00081098 | 0.00059606 | -0.00086791 | 0 | 0 | 0 | 0.007236 | 0.0069383 | 0 | 0 | 0 | 0 | 0.00019219 | 0.00010552 | -0.00015649 | 0 | 0 | 0 | 3.7058e-06 | 3.6794e-06 | 0 | 0 | 0 | 0 | 1.2394e-08 | 1.4008e-08 | -2.7356e-08 | 0 | 0 | 0 | 92.4761 | 87.584 | 0 | 0 | 0 | 0 | 2.4678 | 2.4242 | -2.0781 | 0 | 0 | 0 | 96.9706 | 92.024 | 0 | 0 | 0 | 0 | 2.4938 | 2.4528 | -2.4906 | 0 | 0 | 0 | 16.2407 | 15.9179 | 0 | 0 | 0 | 0 | 0.13059 | 0.19217 | -0.5246 | 0 | 0 | 0 | 9.3801 | 9.3801 | 0 | 0 | 0 | 0 | 0 | 0 | 0 | 0 | 0 | 0 | 7.514 | 7.514 | 0 | 0 | 0 | 0 | 0 | 0 | 0 | 0 | 0 | 0
Bygningsdel | Sandwichelementer |  | 14.6207 | 14.1939 | 0 | 0 | 0 | 0 | 0.24965 | 0.17716 | -0.17135 | 0 | 0 | 0 | 1.4281e-07 | 1.4281e-07 | 0 | 0 | 0 | 0 | 2.5774e-16 | 3.0124e-16 | -1.6524e-15 | 0 | 0 | 0 | 0.0010947 | 0.0010916 | 0 | 0 | 0 | 0 | 8.0143e-05 | -7.7034e-05 | -8.0726e-05 | 0 | 0 | 0 | 0.027975 | 0.026568 | 0 | 0 | 0 | 0 | 0.00081098 | 0.00059606 | -0.00086791 | 0 | 0 | 0 | 0.007236 | 0.0069383 | 0 | 0 | 0 | 0 | 0.00019219 | 0.00010552 | -0.00015649 | 0 | 0 | 0 | 3.7058e-06 | 3.6794e-06 | 0 | 0 | 0 | 0 | 1.2394e-08 | 1.4008e-08 | -2.7356e-08 | 0 | 0 | 0 | 92.4761 | 87.584 | 0 | 0 | 0 | 0 | 2.4678 | 2.4242 | -2.0781 | 0 | 0 | 0 | 96.9706 | 92.024 | 0 | 0 | 0 | 0 | 2.4938 | 2.4528 | -2.4906 | 0 | 0 | 0 | 16.2407 | 15.9179 | 0 | 0 | 0 | 0 | 0.13059 | 0.19217 | -0.5246 | 0 | 0 | 0 | 9.3801 | 9.3801 | 0 | 0 | 0 | 0 | 0 | 0 | 0 | 0 | 0 | 0 | 7.514 | 7.514 | 0 | 0 | 0 | 0 | 0 | 0 | 0 | 0 | 0 | 0
Konstruktion | Sandwichelement 430mm |  | 11.9806 | 11.6338 | 0 | 0 | 0 | 0 | 0.20297 | 0.14386 | -0.13886 | 0 | 0 | 0 | 1.1745e-07 | 1.1745e-07 | 0 | 0 | 0 | 0 | 2.1831e-16 | 2.472e-16 | -1.3327e-15 | 0 | 0 | 0 | 0.00090784 | 0.00090466 | 0 | 0 | 0 | 0 | 6.5129e-05 | -6.1951e-05 | -6.5375e-05 | 0 | 0 | 0 | 0.023147 | 0.022003 | 0 | 0 | 0 | 0 | 0.00065738 | 0.0004861 | -0.00070278 | 0 | 0 | 0 | 0.0059547 | 0.0057134 | 0 | 0 | 0 | 0 | 0.00015557 | 8.5768e-05 | -0.00012659 | 0 | 0 | 0 | 2.9995e-06 | 2.9779e-06 | 0 | 0 | 0 | 0 | 1.0217e-08 | 1.1391e-08 | -2.194e-08 | 0 | 0 | 0 | 76.0102 | 72.0048 | 0 | 0 | 0 | 0 | 2.037 | 1.9684 | -1.6836 | 0 | 0 | 0 | 79.7205 | 75.6693 | 0 | 0 | 0 | 0 | 2.0588 | 1.9924 | -2.0158 | 0 | 0 | 0 | 13.2922 | 13.0281 | 0 | 0 | 0 | 0 | 0.10747 | 0.15662 | -0.42347 | 0 | 0 | 0 | 7.6083 | 7.6083 | 0 | 0 | 0 | 0 | 0 | 0 | 0 | 0 | 0 | 0 | 6.1153 | 6.1153 | 0 | 0 | 0 | 0 | 0 | 0 | 0 | 0 | 0 | 0
Byggevare | Beton vægelementer, Beton vægelementer, 15 cm tyk væg med 5-15 kg armering | 0 | 7.0652 | 6.8504 | 0 | 0 | 0 | 0 | 0.12449 | 0.090306 | -0.10153 | 0 | 0 | 0 | 7.4309e-08 | 7.4309e-08 | 0 | 0 | 0 | 0 | 1.0024e-17 | 1.2127e-16 | -8.8113e-16 | 0 | 0 | 0 | 0.00034058 | 0.00034703 | 0 | 0 | 0 | 0 | 4.0509e-05 | -4.6959e-05 | -4.683e-05 | 0 | 0 | 0 | 0.011006 | 0.010295 | 0 | 0 | 0 | 0 | 0.00043218 | 0.00027866 | -0.00049798 | 0 | 0 | 0 | 0.0031895 | 0.0030317 | 0 | 0 | 0 | 0 | 0.00010501 | 5.2765e-05 | -8.8371e-05 | 0 | 0 | 0 | 2.1528e-06 | 2.1416e-06 | 0 | 0 | 0 | 0 | 4.3089e-09 | 6.9536e-09 | -1.5223e-08 | 0 | 0 | 0 | 42.1757 | 40.1218 | 0 | 0 | 0 | 0 | 0.82308 | 1.2307 | -1.2062 | 0 | 0 | 0 | 44.5133 | 42.444 | 0 | 0 | 0 | 0 | 0.82566 | 1.2436 | -1.432 | 0 | 0 | 0 | 8.6792 | 8.5404 | 0 | 0 | 0 | 0 | 0.047862 | 0.090951 | -0.2864 | 0 | 0 | 0 | 4.9798 | 4.9798 | 0 | 0 | 0 | 0 | 0 | 0 | 0 | 0 | 0 | 0 | 3.8574 | 3.8574 | 0 | 0 | 0 | 0 | 0 | 0 | 0 | 0 | 0 | 0
Byggevare | Fabriksbeton(C40/50, C45/55), C40/50 – CEM I (Fundament) | 0 | 3.554 | 3.4591 | 0 | 0 | 0 | 0 | 0.054587 | 0.040315 | -0.037332 | 0 | 0 | 0 | 4.3137e-08 | 4.3137e-08 | 0 | 0 | 0 | 0 | 4.3944e-18 | 5.241e-17 | -4.5153e-16 | 0 | 0 | 0 | 0.00022536 | 0.00022899 | 0 | 0 | 0 | 0 | 1.7739e-05 | -2.1367e-05 | -1.8545e-05 | 0 | 0 | 0 | 0.0060134 | 0.0057006 | 0 | 0 | 0 | 0 | 0.00018948 | 0.00012336 | -0.0002048 | 0 | 0 | 0 | 0.0019 | 0.0018303 | 0 | 0 | 0 | 0 | 4.6121e-05 | 2.3544e-05 | -3.8219e-05 | 0 | 0 | 0 | 5.6134e-07 | 5.5635e-07 | 0 | 0 | 0 | 0 | 1.8948e-09 | 3.0962e-09 | -6.7165e-09 | 0 | 0 | 0 | 18.0855 | 17.1743 | 0 | 0 | 0 | 0 | 0.36123 | 0.5499 | -0.47733 | 0 | 0 | 0 | 18.737 | 17.8194 | 0 | 0 | 0 | 0 | 0.36203 | 0.55555 | -0.58377 | 0 | 0 | 0 | 2.0529 | 1.9916 | 0 | 0 | 0 | 0 | 0.021045 | 0.040315 | -0.13707 | 0 | 0 | 0 | 2.6286 | 2.6286 | 0 | 0 | 0 | 0 | 0 | 0 | 0 | 0 | 0 | 0 | 2.2577 | 2.2577 | 0 | 0 | 0 | 0 | 0 | 0 | 0 | 0 | 0 | 0
Byggevare | Mineraluld, facadesystem | 0 | 1.3615 | 1.3243 | 0 | 0 | 0 | 0 | 0.023888 | 0.013234 | 0 | 0 | 0 | 0 | 1.9472e-14 | 1.9194e-14 | 0 | 0 | 0 | 0 | 2.0389e-16 | 7.3522e-17 | 0 | 0 | 0 | 0 | 0.00034189 | 0.00032863 | 0 | 0 | 0 | 0 | 6.881e-06 | 6.375e-06 | 0 | 0 | 0 | 0 | 0.0061273 | 0.0060075 | 0 | 0 | 0 | 0 | 3.5713e-05 | 8.4074e-05 | 0 | 0 | 0 | 0 | 0.00086527 | 0.00085137 | 0 | 0 | 0 | 0 | 4.4389e-06 | 9.4593e-06 | 0 | 0 | 0 | 0 | 2.8536e-07 | 2.8e-07 | 0 | 0 | 0 | 0 | 4.0136e-09 | 1.3415e-09 | 0 | 0 | 0 | 0 | 15.7491 | 14.7087 | 0 | 0 | 0 | 0 | 0.85273 | 0.18771 | 0 | 0 | 0 | 0 | 16.4702 | 15.4059 | 0 | 0 | 0 | 0 | 0.87115 | 0.19317 | 0 | 0 | 0 | 0 | 2.56 | 2.4961 | 0 | 0 | 0 | 0 | 0.038565 | 0.025354 | 0 | 0 | 0 | 0 | 0 | 0 | 0 | 0 | 0 | 0 | 0 | 0 | 0 | 0 | 0 | 0 | 0.00023903 | 0.00023903 | 0 | 0 | 0 | 0 | 0 | 0 | 0 | 0 | 0 | 0
Konstruktion | Sandwichelement 520mm |  | 2.6401 | 2.5601 | 0 | 0 | 0 | 0 | 0.046678 | 0.033302 | -0.032488 | 0 | 0 | 0 | 2.5361e-08 | 2.5361e-08 | 0 | 0 | 0 | 0 | 3.9433e-17 | 5.4035e-17 | -3.1972e-16 | 0 | 0 | 0 | 0.00018688 | 0.00018695 | 0 | 0 | 0 | 0 | 1.5014e-05 | -1.5082e-05 | -1.5351e-05 | 0 | 0 | 0 | 0.0048288 | 0.0045652 | 0 | 0 | 0 | 0 | 0.00015361 | 0.00010997 | -0.00016513 | 0 | 0 | 0 | 0.0012812 | 0.0012249 | 0 | 0 | 0 | 0 | 3.6619e-05 | 1.9751e-05 | -2.9902e-05 | 0 | 0 | 0 | 7.063e-07 | 7.015e-07 | 0 | 0 | 0 | 0 | 2.1769e-09 | 2.617e-09 | -5.4166e-09 | 0 | 0 | 0 | 16.4659 | 15.5792 | 0 | 0 | 0 | 0 | 0.43082 | 0.45589 | -0.39453 | 0 | 0 | 0 | 17.2501 | 16.3547 | 0 | 0 | 0 | 0 | 0.43498 | 0.46041 | -0.47486 | 0 | 0 | 0 | 2.9485 | 2.8898 | 0 | 0 | 0 | 0 | 0.023118 | 0.035545 | -0.10112 | 0 | 0 | 0 | 1.7718 | 1.7718 | 0 | 0 | 0 | 0 | 0 | 0 | 0 | 0 | 0 | 0 | 1.3987 | 1.3987 | 0 | 0 | 0 | 0 | 0 | 0 | 0 | 0 | 0 | 0
Byggevare | Beton vægelementer, Beton vægelementer, 20 cm tyk væg, med 5-15 kg armering | 0 | 1.7718 | 1.7151 | 0 | 0 | 0 | 0 | 0.032816 | 0.023843 | -0.025894 | 0 | 0 | 0 | 1.7741e-08 | 1.7741e-08 | 0 | 0 | 0 | 0 | 2.6406e-18 | 3.179e-17 | -2.3996e-16 | 0 | 0 | 0 | 8.668e-05 | 8.8448e-05 | 0 | 0 | 0 | 0 | 1.0665e-05 | -1.2434e-05 | -1.2075e-05 | 0 | 0 | 0 | 0.0026842 | 0.0024971 | 0 | 0 | 0 | 0 | 0.00011383 | 7.3323e-05 | -0.00012896 | 0 | 0 | 0 | 0.00079278 | 0.00075117 | 0 | 0 | 0 | 0 | 2.7688e-05 | 1.3921e-05 | -2.315e-05 | 0 | 0 | 0 | 5.5673e-07 | 5.5376e-07 | 0 | 0 | 0 | 0 | 1.1332e-09 | 1.8331e-09 | -4.2301e-09 | 0 | 0 | 0 | 10.4892 | 9.9472 | 0 | 0 | 0 | 0 | 0.21638 | 0.32559 | -0.31021 | 0 | 0 | 0 | 11.0309 | 10.4856 | 0 | 0 | 0 | 0 | 0.21715 | 0.32816 | -0.37174 | 0 | 0 | 0 | 2.1337 | 2.0971 | 0 | 0 | 0 | 0 | 0.012588 | 0.023945 | -0.076912 | 0 | 0 | 0 | 1.3075 | 1.3075 | 0 | 0 | 0 | 0 | 0 | 0 | 0 | 0 | 0 | 0 | 0.99985 | 0.99985 | 0 | 0 | 0 | 0 | 0 | 0 | 0 | 0 | 0 | 0
Byggevare | Fabriksbeton(C40/50, C45/55), C40/50 – CEM I (Fundament) | 0 | 0.62778 | 0.61102 | 0 | 0 | 0 | 0 | 0.0096425 | 0.0071215 | -0.0065945 | 0 | 0 | 0 | 7.62e-09 | 7.62e-09 | 0 | 0 | 0 | 0 | 7.7624e-19 | 9.2579e-18 | -7.976e-17 | 0 | 0 | 0 | 3.9809e-05 | 4.045e-05 | 0 | 0 | 0 | 0 | 3.1334e-06 | -3.7744e-06 | -3.2759e-06 | 0 | 0 | 0 | 0.0010622 | 0.001007 | 0 | 0 | 0 | 0 | 3.3471e-05 | 2.1792e-05 | -3.6177e-05 | 0 | 0 | 0 | 0.00033562 | 0.00032331 | 0 | 0 | 0 | 0 | 8.1469e-06 | 4.1589e-06 | -6.7511e-06 | 0 | 0 | 0 | 9.9158e-08 | 9.8276e-08 | 0 | 0 | 0 | 0 | 3.3471e-10 | 5.4693e-10 | -1.1864e-09 | 0 | 0 | 0 | 3.1947 | 3.0337 | 0 | 0 | 0 | 0 | 0.063808 | 0.097137 | -0.084318 | 0 | 0 | 0 | 3.3098 | 3.1477 | 0 | 0 | 0 | 0 | 0.063951 | 0.098134 | -0.10312 | 0 | 0 | 0 | 0.36264 | 0.3518 | 0 | 0 | 0 | 0 | 0.0037174 | 0.0071215 | -0.024213 | 0 | 0 | 0 | 0.46432 | 0.46432 | 0 | 0 | 0 | 0 | 0 | 0 | 0 | 0 | 0 | 0 | 0.3988 | 0.3988 | 0 | 0 | 0 | 0 | 0 | 0 | 0 | 0 | 0 | 0
Byggevare | Mineraluld, facadesystem | 0 | 0.24049 | 0.23394 | 0 | 0 | 0 | 0 | 0.0042196 | 0.0023378 | 0 | 0 | 0 | 0 | 3.4396e-15 | 3.3906e-15 | 0 | 0 | 0 | 0 | 3.6016e-17 | 1.2987e-17 | 0 | 0 | 0 | 0 | 6.0393e-05 | 5.8051e-05 | 0 | 0 | 0 | 0 | 1.2155e-06 | 1.1261e-06 | 0 | 0 | 0 | 0 | 0.0010824 | 0.0010612 | 0 | 0 | 0 | 0 | 6.3084e-06 | 1.4851e-05 | 0 | 0 | 0 | 0 | 0.00015285 | 0.00015039 | 0 | 0 | 0 | 0 | 7.841e-07 | 1.6709e-06 | 0 | 0 | 0 | 0 | 5.0407e-08 | 4.9461e-08 | 0 | 0 | 0 | 0 | 7.0899e-10 | 2.3696e-10 | 0 | 0 | 0 | 0 | 2.782 | 2.5982 | 0 | 0 | 0 | 0 | 0.15063 | 0.033157 | 0 | 0 | 0 | 0 | 2.9094 | 2.7214 | 0 | 0 | 0 | 0 | 0.15388 | 0.034123 | 0 | 0 | 0 | 0 | 0.45221 | 0.44092 | 0 | 0 | 0 | 0 | 0.0068122 | 0.0044787 | 0 | 0 | 0 | 0 | 0 | 0 | 0 | 0 | 0 | 0 | 0 | 0 | 0 | 0 | 0 | 0 | 4.2222e-05 | 4.2222e-05 | 0 | 0 | 0 | 0 | 0 | 0 | 0 | 0 | 0 | 0
Undergruppe | Ydervægge |  | 36.8568 | 33.5832 | 0 | 0 | 1.7092 | 0 | 1.1746 | 0.38985 | -4.071 | 0 | 0 | 0 | 2.6439e-07 | 2.64e-07 | 0 | 0 | 2.2394e-14 | 0 | 3.803e-10 | 4.7518e-12 | -2.9149e-09 | 0 | 0 | 0 | 0.012381 | 0.011643 | 0 | 0 | 0.00062005 | 0 | 0.00019266 | -7.4763e-05 | -0.000954 | 0 | 0 | 0 | 0.095703 | 0.08607 | 0 | 0 | 0.0061198 | 0 | 0.0020582 | 0.0014542 | -0.012879 | 0 | 0 | 0 | 0.02235 | 0.020957 | 0 | 0 | 0.00058205 | 0 | 0.00045744 | 0.00035344 | -0.0011344 | 0 | 0 | 0 | 0.00032543 | 0.00031809 | 0 | 0 | 7.2189e-06 | 0 | 8.4585e-08 | 4.2397e-08 | -5.2776e-07 | 0 | 0 | 0 | 351.6303 | 299.0355 | 0 | 0 | 41.4141 | 0 | 5.7872 | 5.3935 | -45.8741 | 0 | 0 | 0 | 411.8311 | 357.5083 | 0 | 0 | 42.9357 | 0 | 5.9069 | 5.4802 | -53.565 | 0 | 0 | 0 | 90.2996 | 87.2387 | 0 | 0 | 4.2573 | 0 | -1.659 | 0.46259 | -16.4455 | 0 | 0 | 0 | 17.9399 | 17.9399 | 0 | 0 | 0 | 0 | 0 | 0 | 0 | 0 | 0 | 0 | 10.6983 | 10.6983 | 0 | 0 | 0 | 0 | 0 | 0 | 0 | 0 | 0 | 0
Bygningsdel | Betonelemeter Ydervægge |  | 20.2055 | 18.1964 | 0 | 0 | 1.4697 | 0 | 0.31212 | 0.22721 | -0.25779 | 0 | 0 | 0 | 1.7767e-07 | 1.7767e-07 | 0 | 0 | 2.0444e-14 | 0 | 1.7919e-14 | 3.2212e-16 | -2.4692e-15 | 0 | 0 | 0 | 0.0083632 | 0.0078314 | 0 | 0 | 0.00054494 | 0 | 0.0001009 | -0.000114 | -0.00011517 | 0 | 0 | 0 | 0.03997 | 0.032563 | 0 | 0 | 0.0056126 | 0 | 0.0010815 | 0.00071299 | -0.0012256 | 0 | 0 | 0 | 0.0082648 | 0.007408 | 0 | 0 | 0.00046235 | 0 | 0.00026114 | 0.00013327 | -0.00021897 | 0 | 0 | 0 | 1.5429e-05 | 8.2307e-06 | 0 | 0 | 7.1676e-06 | 0 | 1.2949e-08 | 1.7582e-08 | -4.1397e-08 | 0 | 0 | 0 | 148.0973 | 114.0217 | 0 | 0 | 28.8926 | 0 | 2.0799 | 3.1032 | -3.0888 | 0 | 0 | 0 | 155.2441 | 119.7646 | 0 | 0 | 30.2328 | 0 | 2.1178 | 3.1289 | -3.6715 | 0 | 0 | 0 | 36.3918 | 32.1476 | 0 | 0 | 3.8655 | 0 | 0.14646 | 0.23228 | -0.76083 | 0 | 0 | 0 | 14.9175 | 14.9175 | 0 | 0 | 0 | 0 | 0 | 0 | 0 | 0 | 0 | 0 | 9.4083 | 9.4083 | 0 | 0 | 0 | 0 | 0 | 0 | 0 | 0 | 0 | 0
Konstruktion | Armering til elementmontage |  | 1.2789 | 1.2741 | 0 | 0 | 0 | 0 | 0.0048143 | 0 | 0 | 0 | 0 | 0 | 5.8482e-09 | 5.8481e-09 | 0 | 0 | 0 | 0 | 1.7894e-14 | 0 | 0 | 0 | 0 | 0 | 0.0068413 | 0.0068402 | 0 | 0 | 0 | 0 | 1.0464e-06 | 0 | 0 | 0 | 0 | 0 | 0.0065161 | 0.0065008 | 0 | 0 | 0 | 0 | 1.5239e-05 | 0 | 0 | 0 | 0 | 0 | 5.083e-05 | 4.9083e-05 | 0 | 0 | 0 | 0 | 1.7471e-06 | 0 | 0 | 0 | 0 | 0 | 7.0202e-07 | 6.9969e-07 | 0 | 0 | 0 | 0 | 2.3275e-09 | 0 | 0 | 0 | 0 | 0 | 8.5618 | 8.5085 | 0 | 0 | 0 | 0 | 0.053312 | 0 | 0 | 0 | 0 | 0 | 8.9894 | 8.9054 | 0 | 0 | 0 | 0 | 0.084041 | 0 | 0 | 0 | 0 | 0 | 10.0513 | 10.0228 | 0 | 0 | 0 | 0 | 0.02851 | 0 | 0 | 0 | 0 | 0 | 2.3549 | 2.3549 | 0 | 0 | 0 | 0 | 0 | 0 | 0 | 0 | 0 | 0 | 0 | 0 | 0 | 0 | 0 | 0 | 0 | 0 | 0 | 0 | 0 | 0
Byggevare | Armering Celsa Steel | 0 | 1.2789 | 1.2741 | 0 | 0 | 0 | 0 | 0.0048143 | 0 | 0 | 0 | 0 | 0 | 5.8482e-09 | 5.8481e-09 | 0 | 0 | 0 | 0 | 1.7894e-14 | 0 | 0 | 0 | 0 | 0 | 0.0068413 | 0.0068402 | 0 | 0 | 0 | 0 | 1.0464e-06 | 0 | 0 | 0 | 0 | 0 | 0.0065161 | 0.0065008 | 0 | 0 | 0 | 0 | 1.5239e-05 | 0 | 0 | 0 | 0 | 0 | 5.083e-05 | 4.9083e-05 | 0 | 0 | 0 | 0 | 1.7471e-06 | 0 | 0 | 0 | 0 | 0 | 7.0202e-07 | 6.9969e-07 | 0 | 0 | 0 | 0 | 2.3275e-09 | 0 | 0 | 0 | 0 | 0 | 8.5618 | 8.5085 | 0 | 0 | 0 | 0 | 0.053312 | 0 | 0 | 0 | 0 | 0 | 8.9894 | 8.9054 | 0 | 0 | 0 | 0 | 0.084041 | 0 | 0 | 0 | 0 | 0 | 10.0513 | 10.0228 | 0 | 0 | 0 | 0 | 0.02851 | 0 | 0 | 0 | 0 | 0 | 2.3549 | 2.3549 | 0 | 0 | 0 | 0 | 0 | 0 | 0 | 0 | 0 | 0 | 0 | 0 | 0 | 0 | 0 | 0 | 0 | 0 | 0 | 0 | 0 | 0
Konstruktion | Betonelementer VE180 (RÅ) |  | 13.5875 | 12.0576 | 0 | 0 | 1.1407 | 0 | 0.22349 | 0.1657 | -0.1851 | 0 | 0 | 0 | 1.2082e-07 | 1.2082e-07 | 0 | 0 | 1.5868e-14 | 0 | 1.7984e-17 | 2.3494e-16 | -1.8345e-15 | 0 | 0 | 0 | 0.0011543 | 0.00074176 | 0 | 0 | 0.00042296 | 0 | 7.2633e-05 | -8.3082e-05 | -8.2988e-05 | 0 | 0 | 0 | 0.024089 | 0.018437 | 0 | 0 | 0.0043563 | 0 | 0.00077522 | 0.00052044 | -0.00088559 | 0 | 0 | 0 | 0.0058776 | 0.005233 | 0 | 0 | 0.00035886 | 0 | 0.00018857 | 9.7179e-05 | -0.00015906 | 0 | 0 | 0 | 1.1209e-05 | 5.6254e-06 | 0 | 0 | 5.5632e-06 | 0 | 7.7173e-09 | 1.282e-08 | -3.0964e-08 | 0 | 0 | 0 | 101.3358 | 75.1725 | 0 | 0 | 22.4253 | 0 | 1.4736 | 2.2645 | -2.2298 | 0 | 0 | 0 | 106.4121 | 79.1844 | 0 | 0 | 23.4655 | 0 | 1.4789 | 2.2833 | -2.6599 | 0 | 0 | 0 | 18.5313 | 15.2759 | 0 | 0 | 3.0002 | 0 | 0.085728 | 0.16943 | -0.56001 | 0 | 0 | 0 | 8.9046 | 8.9046 | 0 | 0 | 0 | 0 | 0 | 0 | 0 | 0 | 0 | 0 | 6.8094 | 6.8094 | 0 | 0 | 0 | 0 | 0 | 0 | 0 | 0 | 0 | 0
Byggevare | Beton vægelementer, Beton vægelementer, 20 cm tyk væg, med 5-15 kg armering | 0 | 12.0665 | 11.6807 | 0 | 0 | 0 | 0 | 0.22349 | 0.16238 | -0.17635 | 0 | 0 | 0 | 1.2082e-07 | 1.2082e-07 | 0 | 0 | 0 | 0 | 1.7984e-17 | 2.165e-16 | -1.6342e-15 | 0 | 0 | 0 | 0.00059032 | 0.00060237 | 0 | 0 | 0 | 0 | 7.2633e-05 | -8.4681e-05 | -8.2236e-05 | 0 | 0 | 0 | 0.018281 | 0.017006 | 0 | 0 | 0 | 0 | 0.00077522 | 0.00049935 | -0.00087823 | 0 | 0 | 0 | 0.0053991 | 0.0051158 | 0 | 0 | 0 | 0 | 0.00018857 | 9.4807e-05 | -0.00015766 | 0 | 0 | 0 | 3.7915e-06 | 3.7713e-06 | 0 | 0 | 0 | 0 | 7.7173e-09 | 1.2484e-08 | -2.8809e-08 | 0 | 0 | 0 | 71.4355 | 67.7444 | 0 | 0 | 0 | 0 | 1.4736 | 2.2174 | -2.1126 | 0 | 0 | 0 | 75.1247 | 71.411 | 0 | 0 | 0 | 0 | 1.4789 | 2.2349 | -2.5317 | 0 | 0 | 0 | 14.531 | 14.2822 | 0 | 0 | 0 | 0 | 0.085728 | 0.16308 | -0.5238 | 0 | 0 | 0 | 8.9046 | 8.9046 | 0 | 0 | 0 | 0 | 0 | 0 | 0 | 0 | 0 | 0 | 6.8094 | 6.8094 | 0 | 0 | 0 | 0 | 0 | 0 | 0 | 0 | 0 | 0
Byggevare | Overflade, Facademaling, akryl maling (Klon) | 3 | 1.2511 | 0.31057 | 0 | 0 | 0.93836 | 0 | 0 | 0.0022124 | -0.0055593 | 0 | 0 | 0 | 1.7649e-14 | 4.4e-15 | 0 | 0 | 1.3237e-14 | 0 | 0 | 1.2291e-17 | -1.272e-16 | 0 | 0 | 0 | 0.00048103 | 0.00011919 | 0 | 0 | 0.00036077 | 0 | 0 | 1.0657e-06 | -4.7734e-07 | 0 | 0 | 0 | 0.0050408 | 0.0012461 | 0 | 0 | 0.0037806 | 0 | 0 | 1.4055e-05 | -4.6729e-06 | 0 | 0 | 0 | 0.00039902 | 9.8175e-05 | 0 | 0 | 0.00029927 | 0 | 0 | 1.5813e-06 | -8.8486e-07 | 0 | 0 | 0 | 6.7032e-06 | 1.6756e-06 | 0 | 0 | 5.0274e-06 | 0 | 0 | 2.2425e-10 | -1.3693e-09 | 0 | 0 | 0 | 24.2755 | 6.0375 | 0 | 0 | 18.2066 | 0 | 0 | 0.031379 | -0.074456 | 0 | 0 | 0 | 25.443 | 6.3285 | 0 | 0 | 19.0823 | 0 | 0 | 0.032293 | -0.081473 | 0 | 0 | 0 | 3.3353 | 0.82959 | 0 | 0 | 2.5015 | 0 | 0 | 0.0042385 | -0.023006 | 0 | 0 | 0 | 0 | 0 | 0 | 0 | 0 | 0 | 0 | 0 | 0 | 0 | 0 | 0 | 0 | 0 | 0 | 0 | 0 | 0 | 0 | 0 | 0 | 0 | 0 | 0
Byggevare | Overflade, Facademaling, grunder, dispersion | 3 | 0.26983 | 0.06635 | 0 | 0 | 0.20237 | 0 | 0 | 0.0011062 | -0.0031915 | 0 | 0 | 0 | 3.5078e-15 | 8.7081e-16 | 0 | 0 | 2.6309e-15 | 0 | 0 | 6.1453e-18 | -7.3027e-17 | 0 | 0 | 0 | 8.292e-05 | 2.0197e-05 | 0 | 0 | 6.219e-05 | 0 | 0 | 5.3285e-07 | -2.7403e-07 | 0 | 0 | 0 | 0.00076756 | 0.00018486 | 0 | 0 | 0.00057567 | 0 | 0 | 7.0274e-06 | -2.6826e-06 | 0 | 0 | 0 | 7.9451e-05 | 1.9072e-05 | 0 | 0 | 5.9588e-05 | 0 | 0 | 7.9065e-07 | -5.0798e-07 | 0 | 0 | 0 | 7.1438e-07 | 1.7848e-07 | 0 | 0 | 5.3579e-07 | 0 | 0 | 1.1213e-10 | -7.8608e-10 | 0 | 0 | 0 | 5.6248 | 1.3905 | 0 | 0 | 4.2186 | 0 | 0 | 0.015689 | -0.042744 | 0 | 0 | 0 | 5.8443 | 1.4449 | 0 | 0 | 4.3832 | 0 | 0 | 0.016147 | -0.046772 | 0 | 0 | 0 | 0.66499 | 0.16413 | 0 | 0 | 0.49875 | 0 | 0 | 0.0021192 | -0.013207 | 0 | 0 | 0 | 0 | 0 | 0 | 0 | 0 | 0 | 0 | 0 | 0 | 0 | 0 | 0 | 0 | 0 | 0 | 0 | 0 | 0 | 0 | 0 | 0 | 0 | 0 | 0
Konstruktion | Betonelementer VE230 (RÅ) |  | 4.6927 | 4.2733 | 0 | 0 | 0.29176 | 0 | 0.073608 | 0.054029 | -0.063864 | 0 | 0 | 0 | 4.4793e-08 | 4.4793e-08 | 0 | 0 | 4.0584e-15 | 0 | 5.9343e-18 | 7.6612e-17 | -5.5791e-16 | 0 | 0 | 0 | 0.00032432 | 0.00021939 | 0 | 0 | 0.00010818 | 0 | 2.3908e-05 | -2.7152e-05 | -2.8266e-05 | 0 | 0 | 0 | 0.0082387 | 0.0066998 | 0 | 0 | 0.0011142 | 0 | 0.00025563 | 0.00016916 | -0.0002986 | 0 | 0 | 0 | 0.002053 | 0.0018673 | 0 | 0 | 9.1783e-05 | 0 | 6.2196e-05 | 3.1705e-05 | -5.2624e-05 | 0 | 0 | 0 | 3.1078e-06 | 1.6782e-06 | 0 | 0 | 1.4229e-06 | 0 | 2.5506e-09 | 4.183e-09 | -9.1675e-09 | 0 | 0 | 0 | 33.6221 | 26.6642 | 0 | 0 | 5.7356 | 0 | 0.48559 | 0.73671 | -0.75465 | 0 | 0 | 0 | 35.0684 | 27.8367 | 0 | 0 | 6.0016 | 0 | 0.4873 | 0.74277 | -0.88871 | 0 | 0 | 0 | 6.8682 | 6.0173 | 0 | 0 | 0.76735 | 0 | 0.028302 | 0.055206 | -0.17645 | 0 | 0 | 0 | 3.2125 | 3.2125 | 0 | 0 | 0 | 0 | 0 | 0 | 0 | 0 | 0 | 0 | 2.2824 | 2.2824 | 0 | 0 | 0 | 0 | 0 | 0 | 0 | 0 | 0 | 0
Byggevare | Beton vægelementer, 20 cm tyk væg med 16-25 kg armering (11% udsparinger) | 0 | 4.3036 | 4.1768 | 0 | 0 | 0 | 0 | 0.073608 | 0.053181 | -0.061626 | 0 | 0 | 0 | 4.4793e-08 | 4.4793e-08 | 0 | 0 | 0 | 0 | 5.9343e-18 | 7.1897e-17 | -5.067e-16 | 0 | 0 | 0 | 0.00018008 | 0.00018374 | 0 | 0 | 0 | 0 | 2.3908e-05 | -2.756e-05 | -2.8074e-05 | 0 | 0 | 0 | 0.0067531 | 0.0063337 | 0 | 0 | 0 | 0 | 0.00025563 | 0.00016376 | -0.00029672 | 0 | 0 | 0 | 0.0019307 | 0.0018374 | 0 | 0 | 0 | 0 | 6.2196e-05 | 3.1098e-05 | -5.2268e-05 | 0 | 0 | 0 | 1.2106e-06 | 1.204e-06 | 0 | 0 | 0 | 0 | 2.5506e-09 | 4.097e-09 | -8.6162e-09 | 0 | 0 | 0 | 25.9746 | 24.7644 | 0 | 0 | 0 | 0 | 0.48559 | 0.72467 | -0.72467 | 0 | 0 | 0 | 27.0662 | 25.8485 | 0 | 0 | 0 | 0 | 0.4873 | 0.73038 | -0.85591 | 0 | 0 | 0 | 5.845 | 5.7631 | 0 | 0 | 0 | 0 | 0.028302 | 0.05358 | -0.16719 | 0 | 0 | 0 | 3.2125 | 3.2125 | 0 | 0 | 0 | 0 | 0 | 0 | 0 | 0 | 0 | 0 | 2.2824 | 2.2824 | 0 | 0 | 0 | 0 | 0 | 0 | 0 | 0 | 0 | 0
Byggevare | Overflade, Facademaling, akryl maling | 3 | 0.32 | 0.079434 | 0 | 0 | 0.24 | 0 | 0 | 0.00056585 | -0.0014219 | 0 | 0 | 0 | 4.514e-15 | 1.1254e-15 | 0 | 0 | 3.3855e-15 | 0 | 0 | 3.1435e-18 | -3.2534e-17 | 0 | 0 | 0 | 0.00012303 | 3.0485e-05 | 0 | 0 | 9.2273e-05 | 0 | 0 | 2.7257e-07 | -1.2209e-07 | 0 | 0 | 0 | 0.0012893 | 0.00031872 | 0 | 0 | 0.00096695 | 0 | 0 | 3.5947e-06 | -1.1952e-06 | 0 | 0 | 0 | 0.00010206 | 2.511e-05 | 0 | 0 | 7.6542e-05 | 0 | 0 | 4.0444e-07 | -2.2632e-07 | 0 | 0 | 0 | 1.7145e-06 | 4.2856e-07 | 0 | 0 | 1.2858e-06 | 0 | 0 | 5.7356e-11 | -3.5022e-10 | 0 | 0 | 0 | 6.2088 | 1.5442 | 0 | 0 | 4.6566 | 0 | 0 | 0.0080256 | -0.019043 | 0 | 0 | 0 | 6.5074 | 1.6186 | 0 | 0 | 4.8806 | 0 | 0 | 0.0082595 | -0.020838 | 0 | 0 | 0 | 0.85306 | 0.21218 | 0 | 0 | 0.63979 | 0 | 0 | 0.0010841 | -0.0058841 | 0 | 0 | 0 | 0 | 0 | 0 | 0 | 0 | 0 | 0 | 0 | 0 | 0 | 0 | 0 | 0 | 0 | 0 | 0 | 0 | 0 | 0 | 0 | 0 | 0 | 0 | 0
Byggevare | Overflade, Facademaling, grunder, dispersion | 3 | 0.069012 | 0.01697 | 0 | 0 | 0.051759 | 0 | 0 | 0.00028293 | -0.00081627 | 0 | 0 | 0 | 8.9718e-16 | 2.2272e-16 | 0 | 0 | 6.7288e-16 | 0 | 0 | 1.5717e-18 | -1.8678e-17 | 0 | 0 | 0 | 2.1208e-05 | 5.1657e-06 | 0 | 0 | 1.5906e-05 | 0 | 0 | 1.3628e-07 | -7.0087e-08 | 0 | 0 | 0 | 0.00019632 | 4.7282e-05 | 0 | 0 | 0.00014724 | 0 | 0 | 1.7973e-06 | -6.8611e-07 | 0 | 0 | 0 | 2.0321e-05 | 4.878e-06 | 0 | 0 | 1.5241e-05 | 0 | 0 | 2.0222e-07 | -1.2992e-07 | 0 | 0 | 0 | 1.8271e-07 | 4.565e-08 | 0 | 0 | 1.3704e-07 | 0 | 0 | 2.8678e-11 | -2.0105e-10 | 0 | 0 | 0 | 1.4386 | 0.35564 | 0 | 0 | 1.079 | 0 | 0 | 0.0040128 | -0.010932 | 0 | 0 | 0 | 1.4948 | 0.36956 | 0 | 0 | 1.1211 | 0 | 0 | 0.0041297 | -0.011963 | 0 | 0 | 0 | 0.17008 | 0.041978 | 0 | 0 | 0.12756 | 0 | 0 | 0.00054203 | -0.0033779 | 0 | 0 | 0 | 0 | 0 | 0 | 0 | 0 | 0 | 0 | 0 | 0 | 0 | 0 | 0 | 0 | 0 | 0 | 0 | 0 | 0 | 0 | 0 | 0 | 0 | 0 | 0
Konstruktion | Betonelementer VE250 (RÅ) |  | 0.64642 | 0.59151 | 0 | 0 | 0.037222 | 0 | 0.010207 | 0.0074829 | -0.0088313 | 0 | 0 | 0 | 6.2115e-09 | 6.2115e-09 | 0 | 0 | 5.1776e-16 | 0 | 8.2292e-19 | 1.0572e-17 | -7.6799e-17 | 0 | 0 | 0 | 4.3374e-05 | 3.0027e-05 | 0 | 0 | 1.3801e-05 | 0 | 3.3154e-06 | -3.7697e-06 | -3.9176e-06 | 0 | 0 | 0 | 0.001126 | 0.00092501 | 0 | 0 | 0.00014215 | 0 | 3.5449e-05 | 2.3397e-05 | -4.1386e-05 | 0 | 0 | 0 | 0.00028334 | 0.00025862 | 0 | 0 | 1.1709e-05 | 0 | 8.6249e-06 | 4.3898e-06 | -7.2935e-06 | 0 | 0 | 0 | 4.0992e-07 | 2.2746e-07 | 0 | 0 | 1.8153e-07 | 0 | 3.537e-10 | 5.7911e-10 | -1.2652e-09 | 0 | 0 | 0 | 4.5776 | 3.6765 | 0 | 0 | 0.73174 | 0 | 0.067337 | 0.10203 | -0.10432 | 0 | 0 | 0 | 4.7742 | 3.8381 | 0 | 0 | 0.76568 | 0 | 0.067575 | 0.10286 | -0.12288 | 0 | 0 | 0 | 0.94107 | 0.83161 | 0 | 0 | 0.097898 | 0 | 0.0039247 | 0.0076375 | -0.024366 | 0 | 0 | 0 | 0.44549 | 0.44549 | 0 | 0 | 0 | 0 | 0 | 0 | 0 | 0 | 0 | 0 | 0.31651 | 0.31651 | 0 | 0 | 0 | 0 | 0 | 0 | 0 | 0 | 0 | 0
Byggevare | Beton vægelementer, 20 cm tyk væg med 16-25 kg armering (11% udsparinger) | 0 | 0.59679 | 0.57921 | 0 | 0 | 0 | 0 | 0.010207 | 0.0073747 | -0.0085457 | 0 | 0 | 0 | 6.2115e-09 | 6.2115e-09 | 0 | 0 | 0 | 0 | 8.2292e-19 | 9.97e-18 | -7.0265e-17 | 0 | 0 | 0 | 2.4973e-05 | 2.5479e-05 | 0 | 0 | 0 | 0 | 3.3154e-06 | -3.8218e-06 | -3.8931e-06 | 0 | 0 | 0 | 0.00093647 | 0.00087831 | 0 | 0 | 0 | 0 | 3.5449e-05 | 2.271e-05 | -4.1146e-05 | 0 | 0 | 0 | 0.00026773 | 0.00025479 | 0 | 0 | 0 | 0 | 8.6249e-06 | 4.3124e-06 | -7.2481e-06 | 0 | 0 | 0 | 1.6788e-07 | 1.6696e-07 | 0 | 0 | 0 | 0 | 3.537e-10 | 5.6813e-10 | -1.1948e-09 | 0 | 0 | 0 | 3.602 | 3.4341 | 0 | 0 | 0 | 0 | 0.067337 | 0.10049 | -0.10049 | 0 | 0 | 0 | 3.7533 | 3.5845 | 0 | 0 | 0 | 0 | 0.067575 | 0.10128 | -0.11869 | 0 | 0 | 0 | 0.81054 | 0.79919 | 0 | 0 | 0 | 0 | 0.0039247 | 0.0074301 | -0.023184 | 0 | 0 | 0 | 0.44549 | 0.44549 | 0 | 0 | 0 | 0 | 0 | 0 | 0 | 0 | 0 | 0 | 0.31651 | 0.31651 | 0 | 0 | 0 | 0 | 0 | 0 | 0 | 0 | 0 | 0
Byggevare | Overflade, Facademaling, akryl maling | 3 | 0.040825 | 0.010134 | 0 | 0 | 0.030619 | 0 | 0 | 7.2191e-05 | -0.0001814 | 0 | 0 | 0 | 5.7589e-16 | 1.4357e-16 | 0 | 0 | 4.3191e-16 | 0 | 0 | 4.0104e-19 | -4.1507e-18 | 0 | 0 | 0 | 1.5696e-05 | 3.8892e-06 | 0 | 0 | 1.1772e-05 | 0 | 0 | 3.4774e-08 | -1.5576e-08 | 0 | 0 | 0 | 0.00016448 | 4.0662e-05 | 0 | 0 | 0.00012336 | 0 | 0 | 4.5861e-07 | -1.5248e-07 | 0 | 0 | 0 | 1.302e-05 | 3.2034e-06 | 0 | 0 | 9.7651e-06 | 0 | 0 | 5.1598e-08 | -2.8873e-08 | 0 | 0 | 0 | 2.1873e-07 | 5.4674e-08 | 0 | 0 | 1.6405e-07 | 0 | 0 | 7.3174e-12 | -4.4681e-11 | 0 | 0 | 0 | 0.79211 | 0.197 | 0 | 0 | 0.59408 | 0 | 0 | 0.0010239 | -0.0024295 | 0 | 0 | 0 | 0.8302 | 0.2065 | 0 | 0 | 0.62265 | 0 | 0 | 0.0010537 | -0.0026585 | 0 | 0 | 0 | 0.10883 | 0.02707 | 0 | 0 | 0.081623 | 0 | 0 | 0.0001383 | -0.00075069 | 0 | 0 | 0 | 0 | 0 | 0 | 0 | 0 | 0 | 0 | 0 | 0 | 0 | 0 | 0 | 0 | 0 | 0 | 0 | 0 | 0 | 0 | 0 | 0 | 0 | 0 | 0
Byggevare | Overflade, Facademaling, grunder, dispersion | 3 | 0.0088044 | 0.002165 | 0 | 0 | 0.0066033 | 0 | 0 | 3.6095e-05 | -0.00010414 | 0 | 0 | 0 | 1.1446e-16 | 2.8415e-17 | 0 | 0 | 8.5845e-17 | 0 | 0 | 2.0052e-19 | -2.3829e-18 | 0 | 0 | 0 | 2.7057e-06 | 6.5903e-07 | 0 | 0 | 2.0293e-06 | 0 | 0 | 1.7387e-08 | -8.9416e-09 | 0 | 0 | 0 | 2.5046e-05 | 6.0321e-06 | 0 | 0 | 1.8784e-05 | 0 | 0 | 2.293e-07 | -8.7532e-08 | 0 | 0 | 0 | 2.5925e-06 | 6.2232e-07 | 0 | 0 | 1.9444e-06 | 0 | 0 | 2.5799e-08 | -1.6575e-08 | 0 | 0 | 0 | 2.331e-08 | 5.8239e-09 | 0 | 0 | 1.7483e-08 | 0 | 0 | 3.6587e-12 | -2.565e-11 | 0 | 0 | 0 | 0.18354 | 0.045372 | 0 | 0 | 0.13765 | 0 | 0 | 0.00051195 | -0.0013947 | 0 | 0 | 0 | 0.1907 | 0.047148 | 0 | 0 | 0.14303 | 0 | 0 | 0.00052686 | -0.0015262 | 0 | 0 | 0 | 0.021699 | 0.0053555 | 0 | 0 | 0.016274 | 0 | 0 | 6.9151e-05 | -0.00043095 | 0 | 0 | 0 | 0 | 0 | 0 | 0 | 0 | 0 | 0 | 0 | 0 | 0 | 0 | 0 | 0 | 0 | 0 | 0 | 0 | 0 | 0 | 0 | 0 | 0 | 0 | 0
Bygningsdel | Facadeopbygning |  | 14.8793 | 13.8911 | 0 | 0 | 0.0092998 | 0 | 0.84884 | 0.13009 | -3.8075 | 0 | 0 | 0 | 7.9355e-08 | 7.897e-08 | 0 | 0 | 7.5734e-17 | 0 | 3.8028e-10 | 4.7514e-12 | -2.9149e-09 | 0 | 0 | 0 | 0.0035231 | 0.0033989 | 0 | 0 | 2.9167e-06 | 0 | 8.752e-05 | 3.3795e-05 | -0.00083598 | 0 | 0 | 0 | 0.052402 | 0.050802 | 0 | 0 | 1.9695e-05 | 0 | 0.00093969 | 0.00064079 | -0.011622 | 0 | 0 | 0 | 0.0077215 | 0.0073817 | 0 | 0 | 4.6481e-06 | 0 | 0.00018828 | 0.00014683 | -0.00090956 | 0 | 0 | 0 | 0.00030978 | 0.00030969 | 0 | 0 | 1.9912e-09 | 0 | 7.0464e-08 | 2.2286e-08 | -4.8534e-07 | 0 | 0 | 0 | 169.2163 | 163.4573 | 0 | 0 | 0.48623 | 0 | 3.4648 | 1.8079 | -42.7122 | 0 | 0 | 0 | 221.7321 | 215.8403 | 0 | 0 | 0.49327 | 0 | 3.5426 | 1.8559 | -49.8037 | 0 | 0 | 0 | 52.1124 | 53.7216 | 0 | 0 | 0.015215 | 0 | -1.8171 | 0.19274 | -15.6637 | 0 | 0 | 0 | 1.4721 | 1.4721 | 0 | 0 | 0 | 0 | 0 | 0 | 0 | 0 | 0 | 0 | 0.95746 | 0.95746 | 0 | 0 | 0 | 0 | 0 | 0 | 0 | 0 | 0 | 0
Konstruktion | 211001 (RÅ) |  | 2.4242 | 2.3582 | 0 | 0 | 0 | 0 | 0.032223 | 0.033791 | -0.066023 | 0 | 0 | 0 | 2.1773e-08 | 2.1773e-08 | 0 | 0 | 0 | 0 | 2.5979e-18 | 1.0113e-14 | -3.4085e-14 | 0 | 0 | 0 | 0.00034506 | 0.00034256 | 0 | 0 | 0 | 0 | 1.0483e-05 | -7.9797e-06 | -2.7957e-05 | 0 | 0 | 0 | 0.0066874 | 0.0064437 | 0 | 0 | 0 | 0 | 0.00011212 | 0.00013155 | -0.00024521 | 0 | 0 | 0 | 0.0015029 | 0.0014537 | 0 | 0 | 0 | 0 | 2.721e-05 | 2.1941e-05 | -3.2068e-05 | 0 | 0 | 0 | 5.6649e-07 | 5.5996e-07 | 0 | 0 | 0 | 0 | 1.1166e-09 | 5.4073e-09 | -1.1176e-08 | 0 | 0 | 0 | 17.4392 | 16.7725 | 0 | 0 | 0 | 0 | 0.2133 | 0.4534 | -1.4621 | 0 | 0 | 0 | 18.0864 | 17.4105 | 0 | 0 | 0 | 0 | 0.21376 | 0.46215 | -1.602 | 0 | 0 | 0 | 3.4938 | 3.442 | 0 | 0 | 0 | 0 | 0.012397 | 0.039361 | -0.24721 | 0 | 0 | 0 | 1.4721 | 1.4721 | 0 | 0 | 0 | 0 | 0 | 0 | 0 | 0 | 0 | 0 | 0.95712 | 0.95712 | 0 | 0 | 0 | 0 | 0 | 0 | 0 | 0 | 0 | 0
Byggevare | Fabriksbeton(C35/45), C35/45 – CEM I (Sætmålsbeton) | 0 | 1.706 | 1.6499 | 0 | 0 | 0 | 0 | 0.032223 | 0.023837 | -0.022059 | 0 | 0 | 0 | 1.9872e-08 | 1.9872e-08 | 0 | 0 | 0 | 0 | 2.5979e-18 | 3.0947e-17 | -2.6663e-16 | 0 | 0 | 0 | 9.2203e-05 | 9.4345e-05 | 0 | 0 | 0 | 0 | 1.0483e-05 | -1.2625e-05 | -1.0984e-05 | 0 | 0 | 0 | 0.002819 | 0.0026344 | 0 | 0 | 0 | 0 | 0.00011212 | 7.2468e-05 | -0.00012078 | 0 | 0 | 0 | 0.00087973 | 0.00083862 | 0 | 0 | 0 | 0 | 2.721e-05 | 1.3901e-05 | -2.2561e-05 | 0 | 0 | 0 | 3.5298e-07 | 3.5003e-07 | 0 | 0 | 0 | 0 | 1.1166e-09 | 1.8277e-09 | -3.9652e-09 | 0 | 0 | 0 | 8.6962 | 8.1583 | 0 | 0 | 0 | 0 | 0.2133 | 0.32451 | -0.28167 | 0 | 0 | 0 | 9.0193 | 8.4774 | 0 | 0 | 0 | 0 | 0.21376 | 0.32816 | -0.34502 | 0 | 0 | 0 | 1.13 | 1.0939 | 0 | 0 | 0 | 0 | 0.012397 | 0.023791 | -0.080672 | 0 | 0 | 0 | 1.4721 | 1.4721 | 0 | 0 | 0 | 0 | 0 | 0 | 0 | 0 | 0 | 0 | 0.95712 | 0.95712 | 0 | 0 | 0 | 0 | 0 | 0 | 0 | 0 | 0 | 0
Byggevare | ROCKWOOL Mineraluld R=1 m2K/W | 0 | 0.71823 | 0.70827 | 0 | 0 | 0 | 0 | 0 | 0.0099541 | -0.043964 | 0 | 0 | 0 | 1.9015e-09 | 1.9015e-09 | 0 | 0 | 0 | 0 | 0 | 1.0082e-14 | -3.3818e-14 | 0 | 0 | 0 | 0.00025286 | 0.00024821 | 0 | 0 | 0 | 0 | 0 | 4.6452e-06 | -1.6973e-05 | 0 | 0 | 0 | 0.0038684 | 0.0038094 | 0 | 0 | 0 | 0 | 0 | 5.9086e-05 | -0.00012443 | 0 | 0 | 0 | 0.00062315 | 0.00061511 | 0 | 0 | 0 | 0 | 0 | 8.0398e-06 | -9.5074e-06 | 0 | 0 | 0 | 2.1351e-07 | 2.0993e-07 | 0 | 0 | 0 | 0 | 0 | 3.5796e-09 | -7.2103e-09 | 0 | 0 | 0 | 8.743 | 8.6141 | 0 | 0 | 0 | 0 | 0 | 0.12889 | -1.1805 | 0 | 0 | 0 | 9.0672 | 8.9332 | 0 | 0 | 0 | 0 | 0 | 0.134 | -1.257 | 0 | 0 | 0 | 2.3637 | 2.3481 | 0 | 0 | 0 | 0 | 0 | 0.015569 | -0.16654 | 0 | 0 | 0 | 0 | 0 | 0 | 0 | 0 | 0 | 0 | 0 | 0 | 0 | 0 | 0 | 0 | 0 | 0 | 0 | 0 | 0 | 0 | 0 | 0 | 0 | 0 | 0
Konstruktion | 211002 (FA,RÅ) |  | 8.0725 | 7.941 | 0 | 0 | 0 | 0 | 0.10177 | 0.02973 | -2.856 | 0 | 0 | 0 | 5.6368e-09 | 5.6367e-09 | 0 | 0 | 0 | 0 | 5.7652e-16 | 2.9887e-14 | -1.117e-13 | 0 | 0 | 0 | 0.0020636 | 0.0019899 | 0 | 0 | 0 | 0 | 5.973e-05 | 1.3877e-05 | -0.00057509 | 0 | 0 | 0 | 0.02844 | 0.027605 | 0 | 0 | 0 | 0 | 0.00065818 | 0.00017656 | -0.0091239 | 0 | 0 | 0 | 0.0033745 | 0.0032386 | 0 | 0 | 0 | 0 | 0.00011199 | 2.3992e-05 | -0.00066776 | 0 | 0 | 0 | 1.4384e-06 | 1.3731e-06 | 0 | 0 | 0 | 0 | 5.4687e-08 | 1.0634e-08 | -3.4084e-07 | 0 | 0 | 0 | 91.4708 | 89.4367 | 0 | 0 | 0 | 0 | 1.6488 | 0.38523 | -32.9008 | 0 | 0 | 0 | 106.0413 | 103.9509 | 0 | 0 | 0 | 0 | 1.6899 | 0.40046 | -40.2589 | 0 | 0 | 0 | 30.6529 | 30.4239 | 0 | 0 | 0 | 0 | 0.18241 | 0.046578 | -12.4746 | 0 | 0 | 0 | 0 | 0 | 0 | 0 | 0 | 0 | 0 | 0 | 0 | 0 | 0 | 0 | 0 | 0 | 0 | 0 | 0 | 0 | 0 | 0 | 0 | 0 | 0 | 0
Byggevare | Aluminiumsprofil | 0 | 3.4801 | 3.4798 | 0 | 0 | 0 | 0 | 0 | 0.0002223 | -2.6946 | 0 | 0 | 0 | 6.197e-14 | 6.1969e-14 | 0 | 0 | 0 | 0 | 0 | 1.2352e-18 | -1.0856e-14 | 0 | 0 | 0 | 0.00065 | 0.00064989 | 0 | 0 | 0 | 0 | 0 | 1.0708e-07 | -0.00053152 | 0 | 0 | 0 | 0.010603 | 0.010601 | 0 | 0 | 0 | 0 | 0 | 1.4122e-06 | -0.0086817 | 0 | 0 | 0 | 0.00078001 | 0.00077985 | 0 | 0 | 0 | 0 | 0 | 1.5889e-07 | -0.00062529 | 0 | 0 | 0 | 4.1166e-07 | 4.1163e-07 | 0 | 0 | 0 | 0 | 0 | 2.2533e-11 | -3.1256e-07 | 0 | 0 | 0 | 38.1134 | 38.1103 | 0 | 0 | 0 | 0 | 0 | 0.0031529 | -29.0258 | 0 | 0 | 0 | 46.9459 | 46.9427 | 0 | 0 | 0 | 0 | 0 | 0.0032448 | -36.1179 | 0 | 0 | 0 | 15.0337 | 15.0333 | 0 | 0 | 0 | 0 | 0 | 0.00042588 | -11.8626 | 0 | 0 | 0 | 0 | 0 | 0 | 0 | 0 | 0 | 0 | 0 | 0 | 0 | 0 | 0 | 0 | 0 | 0 | 0 | 0 | 0 | 0 | 0 | 0 | 0 | 0 | 0
Byggevare | Naturstenplade, blød, facade | 0 | 2.4634 | 2.3616 | 0 | 0 | 0 | 0 | 0.10177 | 0 | -0.031081 | 0 | 0 | 0 | 3.0097e-14 | 2.9521e-14 | 0 | 0 | 0 | 0 | 5.7652e-16 | 0 | -5.9986e-16 | 0 | 0 | 0 | 0.00066399 | 0.00060426 | 0 | 0 | 0 | 0 | 5.973e-05 | 0 | 6.7469e-06 | 0 | 0 | 0 | 0.0063698 | 0.0057116 | 0 | 0 | 0 | 0 | 0.00065818 | 0 | -7.3396e-05 | 0 | 0 | 0 | 0.00074731 | 0.00063532 | 0 | 0 | 0 | 0 | 0.00011199 | 0 | -1.4282e-05 | 0 | 0 | 0 | 3.9386e-07 | 3.3918e-07 | 0 | 0 | 0 | 0 | 5.4687e-08 | 0 | -6.9077e-09 | 0 | 0 | 0 | 27.4401 | 25.7913 | 0 | 0 | 0 | 0 | 1.6488 | 0 | -0.37577 | 0 | 0 | 0 | 32.2173 | 30.5273 | 0 | 0 | 0 | 0 | 1.6899 | 0 | -0.41476 | 0 | 0 | 0 | 8.6124 | 8.4299 | 0 | 0 | 0 | 0 | 0.18241 | 0 | -0.1183 | 0 | 0 | 0 | 0 | 0 | 0 | 0 | 0 | 0 | 0 | 0 | 0 | 0 | 0 | 0 | 0 | 0 | 0 | 0 | 0 | 0 | 0 | 0 | 0 | 0 | 0 | 0
Byggevare | ROCKWOOL Mineraluld R=1 m2K/W | 0 | 2.1291 | 2.0996 | 0 | 0 | 0 | 0 | 0 | 0.029507 | -0.13032 | 0 | 0 | 0 | 5.6367e-09 | 5.6366e-09 | 0 | 0 | 0 | 0 | 0 | 2.9886e-14 | -1.0025e-13 | 0 | 0 | 0 | 0.00074956 | 0.00073579 | 0 | 0 | 0 | 0 | 0 | 1.377e-05 | -5.0314e-05 | 0 | 0 | 0 | 0.011467 | 0.011292 | 0 | 0 | 0 | 0 | 0 | 0.00017515 | -0.00036884 | 0 | 0 | 0 | 0.0018472 | 0.0018234 | 0 | 0 | 0 | 0 | 0 | 2.3833e-05 | -2.8183e-05 | 0 | 0 | 0 | 6.3291e-07 | 6.223e-07 | 0 | 0 | 0 | 0 | 0 | 1.0611e-08 | -2.1374e-08 | 0 | 0 | 0 | 25.9172 | 25.5351 | 0 | 0 | 0 | 0 | 0 | 0.38208 | -3.4993 | 0 | 0 | 0 | 26.8781 | 26.4809 | 0 | 0 | 0 | 0 | 0 | 0.39721 | -3.7262 | 0 | 0 | 0 | 7.0068 | 6.9607 | 0 | 0 | 0 | 0 | 0 | 0.046152 | -0.49368 | 0 | 0 | 0 | 0 | 0 | 0 | 0 | 0 | 0 | 0 | 0 | 0 | 0 | 0 | 0 | 0 | 0 | 0 | 0 | 0 | 0 | 0 | 0 | 0 | 0 | 0 | 0
Konstruktion | 211003 (RÅ) |  | 2.4802 | 2.396 | 0 | 0 | 0 | 0 | 0.039692 | 0.044504 | 0 | 0 | 0 | 0 | 4.2216e-14 | 4.168e-14 | 0 | 0 | 0 | 0 | 3.3879e-16 | 1.9662e-16 | 0 | 0 | 0 | 0 | 0.00058364 | 0.00055458 | 0 | 0 | 0 | 0 | 1.1434e-05 | 1.7624e-05 | 0 | 0 | 0 | 0 | 0.010455 | 0.010195 | 0 | 0 | 0 | 0 | 5.934e-05 | 0.00020033 | 0 | 0 | 0 | 0 | 0.0016351 | 0.001547 | 0 | 0 | 0 | 0 | 7.3757e-06 | 8.0704e-05 | 0 | 0 | 0 | 0 | 5.3354e-07 | 5.2296e-07 | 0 | 0 | 0 | 0 | 6.6691e-09 | 3.9193e-09 | 0 | 0 | 0 | 0 | 40.4339 | 38.3625 | 0 | 0 | 0 | 0 | 1.4169 | 0.65442 | 0 | 0 | 0 | 0 | 41.8724 | 39.7506 | 0 | 0 | 0 | 0 | 1.4475 | 0.67436 | 0 | 0 | 0 | 0 | 5.1246 | 4.9935 | 0 | 0 | 0 | 0 | 0.064079 | 0.066962 | 0 | 0 | 0 | 0 | 0 | 0 | 0 | 0 | 0 | 0 | 0 | 0 | 0 | 0 | 0 | 0 | 0.00030906 | 0.00030906 | 0 | 0 | 0 | 0 | 0 | 0 | 0 | 0 | 0 | 0
Byggevare | Dampspærre, bitumen | 0 | 0.13827 | 0.11575 | 0 | 0 | 0 | 0 | 0 | 0.022513 | 0 | 0 | 0 | 0 | 1.2795e-15 | 1.2051e-15 | 0 | 0 | 0 | 0 | 0 | 7.4457e-17 | 0 | 0 | 0 | 0 | 5.5444e-05 | 4.8413e-05 | 0 | 0 | 0 | 0 | 0 | 7.0312e-06 | 0 | 0 | 0 | 0 | 0.0004332 | 0.00037257 | 0 | 0 | 0 | 0 | 0 | 6.0628e-05 | 0 | 0 | 0 | 0 | 0.0001018 | 3.6816e-05 | 0 | 0 | 0 | 0 | 0 | 6.4986e-05 | 0 | 0 | 0 | 0 | 3.9907e-08 | 3.8217e-08 | 0 | 0 | 0 | 0 | 0 | 1.6903e-09 | 0 | 0 | 0 | 0 | 10.7643 | 10.4218 | 0 | 0 | 0 | 0 | 0 | 0.34253 | 0 | 0 | 0 | 0 | 10.89 | 10.5366 | 0 | 0 | 0 | 0 | 0 | 0.35338 | 0 | 0 | 0 | 0 | 0.26608 | 0.24125 | 0 | 0 | 0 | 0 | 0 | 0.024833 | 0 | 0 | 0 | 0 | 0 | 0 | 0 | 0 | 0 | 0 | 0 | 0 | 0 | 0 | 0 | 0 | 0 | 0 | 0 | 0 | 0 | 0 | 0 | 0 | 0 | 0 | 0 | 0
Byggevare | Mineraluld, terræn | 0 | 2.3419 | 2.2802 | 0 | 0 | 0 | 0 | 0.039692 | 0.02199 | 0 | 0 | 0 | 0 | 4.0936e-14 | 4.0475e-14 | 0 | 0 | 0 | 0 | 3.3879e-16 | 1.2216e-16 | 0 | 0 | 0 | 0 | 0.00052819 | 0.00050617 | 0 | 0 | 0 | 0 | 1.1434e-05 | 1.0593e-05 | 0 | 0 | 0 | 0 | 0.010022 | 0.0098227 | 0 | 0 | 0 | 0 | 5.934e-05 | 0.0001397 | 0 | 0 | 0 | 0 | 0.0015333 | 0.0015102 | 0 | 0 | 0 | 0 | 7.3757e-06 | 1.5718e-05 | 0 | 0 | 0 | 0 | 4.9364e-07 | 4.8474e-07 | 0 | 0 | 0 | 0 | 6.6691e-09 | 2.229e-09 | 0 | 0 | 0 | 0 | 29.6695 | 27.9407 | 0 | 0 | 0 | 0 | 1.4169 | 0.31189 | 0 | 0 | 0 | 0 | 30.9824 | 29.2139 | 0 | 0 | 0 | 0 | 1.4475 | 0.32098 | 0 | 0 | 0 | 0 | 4.8585 | 4.7523 | 0 | 0 | 0 | 0 | 0.064079 | 0.042129 | 0 | 0 | 0 | 0 | 0 | 0 | 0 | 0 | 0 | 0 | 0 | 0 | 0 | 0 | 0 | 0 | 0.00030906 | 0.00030906 | 0 | 0 | 0 | 0 | 0 | 0 | 0 | 0 | 0 | 0
Konstruktion | 214001 (TØ) |  | 0.028459 | 0.0030363 | 0 | 0 | 0 | 0 | 0.025416 | 6.6987e-06 | -0.017153 | 0 | 0 | 0 | 2.2591e-09 | 2.2411e-09 | 0 | 0 | 0 | 0 | 1.7756e-11 | 2.1997e-13 | -1.361e-10 | 0 | 0 | 0 | 6.804e-06 | 6.646e-06 | 0 | 0 | 0 | 0 | 1.5477e-07 | 3.1665e-09 | -5.473e-06 | 0 | 0 | 0 | 0.00014192 | 0.00013817 | 0 | 0 | 0 | 0 | 3.7032e-06 | 4.3008e-08 | -4.3628e-05 | 0 | 0 | 0 | 3.1214e-05 | 3.026e-05 | 0 | 0 | 0 | 0 | 9.4953e-07 | 5.081e-09 | -4.8524e-06 | 0 | 0 | 0 | 5.9941e-07 | 5.9908e-07 | 0 | 0 | 0 | 0 | 3.3233e-10 | 1.4842e-12 | -4.7488e-09 | 0 | 0 | 0 | 0.18211 | 0.18013 | 0 | 0 | 0 | 0 | 0.0018737 | 0.00010696 | -0.14258 | 0 | 0 | 0 | 1.8005 | 1.7985 | 0 | 0 | 0 | 0 | 0.0019307 | 0.00010988 | -0.14072 | 0 | 0 | 0 | 0.32172 | 0.3255 | 0 | 0 | 0 | 0 | -0.0037981 | 1.2032e-05 | -0.093569 | 0 | 0 | 0 | 0 | 0 | 0 | 0 | 0 | 0 | 0 | 0 | 0 | 0 | 0 | 0 | 0 | 0 | 0 | 0 | 0 | 0 | 0 | 0 | 0 | 0 | 0 | 0
Byggevare | Stålplade (0,3-3,0mm) | 0 | 0.0038121 | 0.0038111 | 0 | 0 | 0 | 0 | 0 | 1.0708e-06 | -0.0028425 | 0 | 0 | 0 | 5.5617e-18 | 5.5557e-18 | 0 | 0 | 0 | 0 | 0 | 5.9499e-21 | 1.7461e-17 | 0 | 0 | 0 | 1.1303e-06 | 1.1298e-06 | 0 | 0 | 0 | 0 | 0 | 5.1578e-10 | -8.563e-07 | 0 | 0 | 0 | 8.2199e-06 | 8.2131e-06 | 0 | 0 | 0 | 0 | 0 | 6.8023e-09 | -6.5566e-06 | 0 | 0 | 0 | 7.8473e-07 | 7.8396e-07 | 0 | 0 | 0 | 0 | 0 | 7.6533e-10 | -5.4464e-07 | 0 | 0 | 0 | 2.005e-10 | 2.0039e-10 | 0 | 0 | 0 | 0 | 0 | 1.0854e-13 | 6.7655e-11 | 0 | 0 | 0 | 0.034231 | 0.034216 | 0 | 0 | 0 | 0 | 0 | 1.5187e-05 | -0.022484 | 0 | 0 | 0 | 0.034721 | 0.034706 | 0 | 0 | 0 | 0 | 0 | 1.5629e-05 | -0.021496 | 0 | 0 | 0 | 0.0016419 | 0.0016399 | 0 | 0 | 0 | 0 | 0 | 2.0514e-06 | 0.0024527 | 0 | 0 | 0 | 0 | 0 | 0 | 0 | 0 | 0 | 0 | 0 | 0 | 0 | 0 | 0 | 0 | 0 | 0 | 0 | 0 | 0 | 0 | 0 | 0 | 0 | 0 | 0
Byggevare | Thermowood, fyr og gran, Moelven | 0 | 0.0095593 | -0.015857 | 0 | 0 | 0 | 0 | 0.025416 | 7.0582e-07 | -0.0012439 | 0 | 0 | 0 | 1.4581e-09 | 1.4401e-09 | 0 | 0 | 0 | 0 | 1.7756e-11 | 2.1997e-13 | -1.361e-10 | 0 | 0 | 0 | 4.2064e-06 | 4.0513e-06 | 0 | 0 | 0 | 0 | 1.5477e-07 | 2.7979e-10 | -6.8049e-07 | 0 | 0 | 0 | 4.707e-05 | 4.3362e-05 | 0 | 0 | 0 | 0 | 3.7032e-06 | 4.9375e-09 | -6.9315e-06 | 0 | 0 | 0 | 6.9007e-06 | 5.9504e-06 | 0 | 0 | 0 | 0 | 9.4953e-07 | 7.976e-10 | -1.8041e-06 | 0 | 0 | 0 | 1.2519e-08 | 1.2186e-08 | 0 | 0 | 0 | 0 | 3.3233e-10 | 8.7673e-13 | -5.1274e-09 | 0 | 0 | 0 | 0.14781 | 0.14591 | 0 | 0 | 0 | 0 | 0.0018737 | 2.1966e-05 | -0.016743 | 0 | 0 | 0 | 0.16369 | 0.16174 | 0 | 0 | 0 | 0 | 0.0019307 | 2.2409e-05 | -0.020415 | 0 | 0 | 0 | 0.31018 | 0.31398 | 0 | 0 | 0 | 0 | -0.0037981 | 5.5073e-07 | -0.1073 | 0 | 0 | 0 | 0 | 0 | 0 | 0 | 0 | 0 | 0 | 0 | 0 | 0 | 0 | 0 | 0 | 0 | 0 | 0 | 0 | 0 | 0 | 0 | 0 | 0 | 0 | 0
Byggevare | Zink, patineret | 0 | 0.015087 | 0.015082 | 0 | 0 | 0 | 0 | 0 | 4.9221e-06 | -0.013066 | 0 | 0 | 0 | 8.0102e-10 | 8.0102e-10 | 0 | 0 | 0 | 0 | 0 | 2.735e-20 | 8.0262e-17 | 0 | 0 | 0 | 1.4673e-06 | 1.4649e-06 | 0 | 0 | 0 | 0 | 0 | 2.3709e-09 | -3.9362e-06 | 0 | 0 | 0 | 8.6628e-05 | 8.6597e-05 | 0 | 0 | 0 | 0 | 0 | 3.1269e-08 | -3.0139e-05 | 0 | 0 | 0 | 2.3529e-05 | 2.3525e-05 | 0 | 0 | 0 | 0 | 0 | 3.518e-09 | -2.5036e-06 | 0 | 0 | 0 | 5.8669e-07 | 5.8669e-07 | 0 | 0 | 0 | 0 | 0 | 4.9891e-13 | 3.1099e-10 | 0 | 0 | 0 | 6.9811e-05 | 0 | 0 | 0 | 0 | 0 | 0 | 6.9811e-05 | -0.10335 | 0 | 0 | 0 | 1.6021 | 1.602 | 0 | 0 | 0 | 0 | 0 | 7.1845e-05 | -0.098811 | 0 | 0 | 0 | 0.0098959 | 0.0098865 | 0 | 0 | 0 | 0 | 0 | 9.4297e-06 | 0.011275 | 0 | 0 | 0 | 0 | 0 | 0 | 0 | 0 | 0 | 0 | 0 | 0 | 0 | 0 | 0 | 0 | 0 | 0 | 0 | 0 | 0 | 0 | 0 | 0 | 0 | 0 | 0
Konstruktion | 214003 (TØ) |  | 0.074328 | -0.047574 | 0 | 0 | 0 | 0 | 0.12058 | 0.0013221 | -0.062289 | 0 | 0 | 0 | 3.5615e-09 | 3.5615e-09 | 0 | 0 | 0 | 0 | 2.296e-17 | 7.3513e-18 | -4.6641e-16 | 0 | 0 | 0 | 4.1375e-05 | 3.9601e-05 | 0 | 0 | 0 | 0 | 1.1446e-06 | 6.297e-07 | -4.9973e-06 | 0 | 0 | 0 | 0.00041552 | 0.00038981 | 0 | 0 | 0 | 0 | 1.7649e-05 | 8.0601e-06 | -4.2562e-05 | 0 | 0 | 0 | 0.00012536 | 0.00010582 | 0 | 0 | 0 | 0 | 1.8625e-05 | 9.0845e-07 | -8.4624e-06 | 0 | 0 | 0 | 3.2134e-05 | 3.2133e-05 | 0 | 0 | 0 | 0 | 2.963e-10 | 2.5961e-10 | -6.7423e-09 | 0 | 0 | 0 | 0.96896 | 0.92442 | 0 | 0 | 0 | 0 | 0.026254 | 0.018286 | -0.96141 | 0 | 0 | 0 | 0.86736 | 0.82576 | 0 | 0 | 0 | 0 | 0.027976 | 0.013632 | -0.0042918 | 0 | 0 | 0 | 1.5023 | 3.5009 | 0 | 0 | 0 | 0 | -2.0004 | 0.0017778 | -0.0013585 | 0 | 0 | 0 | 0 | 0 | 0 | 0 | 0 | 0 | 0 | 0 | 0 | 0 | 0 | 0 | 0 | 0 | 0 | 0 | 0 | 0 | 0 | 0 | 0 | 0 | 0 | 0
Byggevare | Dampspærre PA | 0 | 0.0031504 | 0.0024033 | 0 | 0 | 0 | 0 | 0.00074713 | 0 | -0.00029707 | 0 | 0 | 0 | 1.138e-17 | 1.112e-17 | 0 | 0 | 0 | 0 | 2.5948e-19 | 0 | -7.5153e-18 | 0 | 0 | 0 | 9.9915e-07 | 9.4312e-07 | 0 | 0 | 0 | 0 | 5.6028e-08 | 0 | -2.5866e-08 | 0 | 0 | 0 | 9.9559e-06 | 8.9872e-06 | 0 | 0 | 0 | 0 | 9.6874e-07 | 0 | -2.599e-07 | 0 | 0 | 0 | 6.4983e-07 | 3.9753e-07 | 0 | 0 | 0 | 0 | 2.523e-07 | 0 | -4.9544e-08 | 0 | 0 | 0 | 9.7823e-06 | 9.7823e-06 | 0 | 0 | 0 | 0 | 3.4608e-12 | 0 | -7.9068e-11 | 0 | 0 | 0 | 0.04404 | 0.043659 | 0 | 0 | 0 | 0 | 0.00038045 | 0 | -0.0038774 | 0 | 0 | 0 | 0.04531 | 0.044913 | 0 | 0 | 0 | 0 | 0.00039722 | 0 | -0.0042918 | 0 | 0 | 0 | 0.0021937 | 0.0021478 | 0 | 0 | 0 | 0 | 4.5984e-05 | 0 | -0.0013585 | 0 | 0 | 0 | 0 | 0 | 0 | 0 | 0 | 0 | 0 | 0 | 0 | 0 | 0 | 0 | 0 | 0 | 0 | 0 | 0 | 0 | 0 | 0 | 0 | 0 | 0 | 0
Byggevare | Fibercementplade | 0 | 0.029303 | 0.028508 | 0 | 0 | 0 | 0 | 0 | 0.00079524 | 0 | 0 | 0 | 0 | 6.2249e-14 | 6.2245e-14 | 0 | 0 | 0 | 0 | 0 | 4.4178e-18 | 0 | 0 | 0 | 0 | 1.3187e-05 | 1.2803e-05 | 0 | 0 | 0 | 0 | 0 | 3.8306e-07 | 0 | 0 | 0 | 0 | 6.2185e-05 | 5.7133e-05 | 0 | 0 | 0 | 0 | 0 | 5.0519e-06 | 0 | 0 | 0 | 0 | 9.1816e-06 | 8.6132e-06 | 0 | 0 | 0 | 0 | 0 | 5.6839e-07 | 0 | 0 | 0 | 0 | 1.8685e-05 | 1.8685e-05 | 0 | 0 | 0 | 0 | 0 | 8.0607e-11 | 0 | 0 | 0 | 0 | 0.29671 | 0.28543 | 0 | 0 | 0 | 0 | 0 | 0.011279 | 0 | 0 | 0 | 0 | 0.32533 | 0.31372 | 0 | 0 | 0 | 0 | 0 | 0.011608 | 0 | 0 | 0 | 0 | 0.20132 | 0.19979 | 0 | 0 | 0 | 0 | 0 | 0.0015235 | 0 | 0 | 0 | 0 | 0 | 0 | 0 | 0 | 0 | 0 | 0 | 0 | 0 | 0 | 0 | 0 | 0 | 0 | 0 | 0 | 0 | 0 | 0 | 0 | 0 | 0 | 0 | 0
Byggevare | ISOVER Formstykker 30, R=1 | 0 | 0.026872 | 0.026345 | 0 | 0 | 0 | 0 | 0 | 0.00052691 | 0 | 0 | 0 | 0 | 2.3543e-09 | 2.3543e-09 | 0 | 0 | 0 | 0 | 0 | 2.9335e-18 | 0 | 0 | 0 | 0 | 1.5419e-05 | 1.5172e-05 | 0 | 0 | 0 | 0 | 0 | 2.4664e-07 | 0 | 0 | 0 | 0 | 0.00025151 | 0.00024851 | 0 | 0 | 0 | 0 | 0 | 3.0082e-06 | 0 | 0 | 0 | 0 | 8.6102e-05 | 8.5762e-05 | 0 | 0 | 0 | 0 | 0 | 3.4006e-07 | 0 | 0 | 0 | 0 | 3.625e-06 | 3.6248e-06 | 0 | 0 | 0 | 0 | 0 | 1.79e-10 | 0 | 0 | 0 | 0 | 0.41246 | 0.40546 | 0 | 0 | 0 | 0 | 0 | 0.0070067 | 0 | 0 | 0 | 0 | 0.13126 | 0.12924 | 0 | 0 | 0 | 0 | 0 | 0.0020242 | 0 | 0 | 0 | 0 | 0.14662 | 0.14636 | 0 | 0 | 0 | 0 | 0 | 0.00025432 | 0 | 0 | 0 | 0 | 0 | 0 | 0 | 0 | 0 | 0 | 0 | 0 | 0 | 0 | 0 | 0 | 0 | 0 | 0 | 0 | 0 | 0 | 0 | 0 | 0 | 0 | 0 | 0
Byggevare | Konstruktionstræ af fyr og gran, Savede og tørrede (Forbrænding EoL) | 0 | 0.0042397 | -0.060062 | 0 | 0 | 0 | 0 | 0.064302 | 0 | -0.032769 | 0 | 0 | 0 | 7.9759e-10 | 7.9759e-10 | 0 | 0 | 0 | 0 | 1.2012e-17 | 0 | -2.429e-16 | 0 | 0 | 0 | 2.2894e-06 | 1.7135e-06 | 0 | 0 | 0 | 0 | 5.7589e-07 | 0 | -2.6321e-06 | 0 | 0 | 0 | 3.0208e-05 | 2.1375e-05 | 0 | 0 | 0 | 0 | 8.8327e-06 | 0 | -2.2347e-05 | 0 | 0 | 0 | 2.194e-05 | 5.07e-06 | 0 | 0 | 0 | 0 | 1.687e-05 | 0 | -4.4517e-06 | 0 | 0 | 0 | 9.6056e-09 | 9.451e-09 | 0 | 0 | 0 | 0 | 1.5457e-10 | 0 | -3.5243e-09 | 0 | 0 | 0 | 0.061564 | 0.047873 | 0 | 0 | 0 | 0 | 0.013691 | 0 | -0.50611 | 0 | 0 | 0 | 0.087886 | 0.073312 | 0 | 0 | 0 | 0 | 0.014574 | 0 | 0 | 0 | 0 | 0 | 0.36744 | 0.96277 | 0 | 0 | 0 | 0 | -0.59532 | 0 | 0 | 0 | 0 | 0 | 0 | 0 | 0 | 0 | 0 | 0 | 0 | 0 | 0 | 0 | 0 | 0 | 0 | 0 | 0 | 0 | 0 | 0 | 0 | 0 | 0 | 0 | 0 | 0
Byggevare | Krydsfiner, ubehandlet (Forbrænding EoL) | 0 | 0.010762 | -0.044768 | 0 | 0 | 0 | 0 | 0.055531 | 0 | -0.029223 | 0 | 0 | 0 | 4.0957e-10 | 4.0957e-10 | 0 | 0 | 0 | 0 | 1.0688e-17 | 0 | -2.1599e-16 | 0 | 0 | 0 | 9.4813e-06 | 8.9686e-06 | 0 | 0 | 0 | 0 | 5.1271e-07 | 0 | -2.3393e-06 | 0 | 0 | 0 | 6.1659e-05 | 5.3812e-05 | 0 | 0 | 0 | 0 | 7.8475e-06 | 0 | -1.9955e-05 | 0 | 0 | 0 | 7.4813e-06 | 5.9791e-06 | 0 | 0 | 0 | 0 | 1.5022e-06 | 0 | -3.9611e-06 | 0 | 0 | 0 | 3.235e-08 | 3.2212e-08 | 0 | 0 | 0 | 0 | 1.3827e-10 | 0 | -3.139e-09 | 0 | 0 | 0 | 0.15419 | 0.142 | 0 | 0 | 0 | 0 | 0.012182 | 0 | -0.45142 | 0 | 0 | 0 | 0.27758 | 0.26457 | 0 | 0 | 0 | 0 | 0.013004 | 0 | 0 | 0 | 0 | 0 | 0.78475 | 2.1898 | 0 | 0 | 0 | 0 | -1.4051 | 0 | 0 | 0 | 0 | 0 | 0 | 0 | 0 | 0 | 0 | 0 | 0 | 0 | 0 | 0 | 0 | 0 | 0 | 0 | 0 | 0 | 0 | 0 | 0 | 0 | 0 | 0 | 0 | 0
Konstruktion | 214004 (TØ) |  | 0.20087 | 0.19733 | 0 | 0 | 0 | 0 | 0.0017 | 0.0018389 | -0.099662 | 0 | 0 | 0 | 7.1581e-14 | 7.1566e-14 | 0 | 0 | 0 | 0 | 4.8904e-18 | 1.0216e-17 | -3.5711e-16 | 0 | 0 | 0 | 4.9155e-05 | 4.8075e-05 | 0 | 0 | 0 | 0 | 1.9421e-07 | 8.8577e-07 | -2.0161e-05 | 0 | 0 | 0 | 0.00061425 | 0.00060111 | 0 | 0 | 0 | 0 | 1.4663e-06 | 1.1682e-05 | -0.0003149 | 0 | 0 | 0 | 6.3477e-05 | 6.1893e-05 | 0 | 0 | 0 | 0 | 2.7017e-07 | 1.3143e-06 | -2.2872e-05 | 0 | 0 | 0 | 2.7246e-05 | 2.7246e-05 | 0 | 0 | 0 | 0 | 9.3996e-11 | 1.8639e-10 | -1.0879e-08 | 0 | 0 | 0 | 2.2702 | 2.2245 | 0 | 0 | 0 | 0 | 0.019542 | 0.026081 | -1.0594 | 0 | 0 | 0 | 2.6257 | 2.5789 | 0 | 0 | 0 | 0 | 0.019976 | 0.026841 | -1.3049 | 0 | 0 | 0 | 0.8409 | 0.83645 | 0 | 0 | 0 | 0 | 0.00092132 | 0.0035229 | -0.41028 | 0 | 0 | 0 | 0 | 0 | 0 | 0 | 0 | 0 | 0 | 0 | 0 | 0 | 0 | 0 | 5.1061e-06 | 5.1061e-06 | 0 | 0 | 0 | 0 | 0 | 0 | 0 | 0 | 0 | 0
Byggevare | Aluminiumsplade | 0 | 0.11862 | 0.11861 | 0 | 0 | 0 | 0 | 0 | 7.7329e-06 | -0.093735 | 0 | 0 | 0 | 4.9919e-16 | 4.9915e-16 | 0 | 0 | 0 | 0 | 0 | 4.2969e-20 | -3.7763e-16 | 0 | 0 | 0 | 2.2741e-05 | 2.2737e-05 | 0 | 0 | 0 | 0 | 0 | 3.7249e-09 | -1.8489e-05 | 0 | 0 | 0 | 0.00036758 | 0.00036753 | 0 | 0 | 0 | 0 | 0 | 4.9125e-08 | -0.000302 | 0 | 0 | 0 | 2.6943e-05 | 2.6938e-05 | 0 | 0 | 0 | 0 | 0 | 5.527e-09 | -2.1751e-05 | 0 | 0 | 0 | 1.3721e-08 | 1.372e-08 | 0 | 0 | 0 | 0 | 0 | 7.8382e-13 | -1.0873e-08 | 0 | 0 | 0 | 1.3024 | 1.3023 | 0 | 0 | 0 | 0 | 0 | 0.00010968 | -1.0097 | 0 | 0 | 0 | 1.6028 | 1.6027 | 0 | 0 | 0 | 0 | 0 | 0.00011287 | -1.2564 | 0 | 0 | 0 | 0.50246 | 0.50245 | 0 | 0 | 0 | 0 | 0 | 1.4815e-05 | -0.41265 | 0 | 0 | 0 | 0 | 0 | 0 | 0 | 0 | 0 | 0 | 0 | 0 | 0 | 0 | 0 | 0 | 0 | 0 | 0 | 0 | 0 | 0 | 0 | 0 | 0 | 0 | 0
Byggevare | Dampspærre PA | 0 | 0.001947 | 0.0014853 | 0 | 0 | 0 | 0 | 0.00046173 | 0 | -0.0001836 | 0 | 0 | 0 | 7.0329e-18 | 6.8726e-18 | 0 | 0 | 0 | 0 | 1.6036e-19 | 0 | -4.6446e-18 | 0 | 0 | 0 | 6.1749e-07 | 5.8286e-07 | 0 | 0 | 0 | 0 | 3.4626e-08 | 0 | -1.5986e-08 | 0 | 0 | 0 | 6.1529e-06 | 5.5542e-06 | 0 | 0 | 0 | 0 | 5.987e-07 | 0 | -1.6062e-07 | 0 | 0 | 0 | 4.016e-07 | 2.4568e-07 | 0 | 0 | 0 | 0 | 1.5592e-07 | 0 | -3.0619e-08 | 0 | 0 | 0 | 6.0456e-06 | 6.0456e-06 | 0 | 0 | 0 | 0 | 2.1388e-12 | 0 | -4.8865e-11 | 0 | 0 | 0 | 0.027217 | 0.026982 | 0 | 0 | 0 | 0 | 0.00023512 | 0 | -0.0023963 | 0 | 0 | 0 | 0.028002 | 0.027757 | 0 | 0 | 0 | 0 | 0.00024549 | 0 | -0.0026524 | 0 | 0 | 0 | 0.0013558 | 0.0013273 | 0 | 0 | 0 | 0 | 2.8419e-05 | 0 | -0.00083959 | 0 | 0 | 0 | 0 | 0 | 0 | 0 | 0 | 0 | 0 | 0 | 0 | 0 | 0 | 0 | 0 | 0 | 0 | 0 | 0 | 0 | 0 | 0 | 0 | 0 | 0 | 0
Byggevare | Fibercementplade | 0 | 0.033201 | 0.0323 | 0 | 0 | 0 | 0 | 0 | 0.00090102 | 0 | 0 | 0 | 0 | 7.0529e-14 | 7.0524e-14 | 0 | 0 | 0 | 0 | 0 | 5.0055e-18 | 0 | 0 | 0 | 0 | 1.4941e-05 | 1.4507e-05 | 0 | 0 | 0 | 0 | 0 | 4.3402e-07 | 0 | 0 | 0 | 0 | 7.0457e-05 | 6.4733e-05 | 0 | 0 | 0 | 0 | 0 | 5.7239e-06 | 0 | 0 | 0 | 0 | 1.0403e-05 | 9.759e-06 | 0 | 0 | 0 | 0 | 0 | 6.44e-07 | 0 | 0 | 0 | 0 | 2.117e-05 | 2.117e-05 | 0 | 0 | 0 | 0 | 0 | 9.133e-11 | 0 | 0 | 0 | 0 | 0.33618 | 0.3234 | 0 | 0 | 0 | 0 | 0 | 0.012779 | 0 | 0 | 0 | 0 | 0.36861 | 0.35546 | 0 | 0 | 0 | 0 | 0 | 0.013152 | 0 | 0 | 0 | 0 | 0.22809 | 0.22637 | 0 | 0 | 0 | 0 | 0 | 0.0017262 | 0 | 0 | 0 | 0 | 0 | 0 | 0 | 0 | 0 | 0 | 0 | 0 | 0 | 0 | 0 | 0 | 0 | 0 | 0 | 0 | 0 | 0 | 0 | 0 | 0 | 0 | 0 | 0
Byggevare | Gipskartonplade 13 mm, imprægneret | 0 | 0.0074444 | 0.0068143 | 0 | 0 | 0 | 0 | 0 | 0.00063008 | 0 | 0 | 0 | 0 | 6.5953e-17 | 6.2453e-17 | 0 | 0 | 0 | 0 | 0 | 3.5003e-18 | 0 | 0 | 0 | 0 | 8.7072e-07 | 5.6721e-07 | 0 | 0 | 0 | 0 | 0 | 3.0351e-07 | 0 | 0 | 0 | 0 | 1.5513e-05 | 1.151e-05 | 0 | 0 | 0 | 0 | 0 | 4.0027e-06 | 0 | 0 | 0 | 0 | 4.2006e-06 | 3.7502e-06 | 0 | 0 | 0 | 0 | 0 | 4.5035e-07 | 0 | 0 | 0 | 0 | 9.0963e-09 | 9.0324e-09 | 0 | 0 | 0 | 0 | 0 | 6.3867e-11 | 0 | 0 | 0 | 0 | 0.15152 | 0.14258 | 0 | 0 | 0 | 0 | 0 | 0.0089366 | 0 | 0 | 0 | 0 | 0.15554 | 0.14634 | 0 | 0 | 0 | 0 | 0 | 0.009197 | 0 | 0 | 0 | 0 | 0.045182 | 0.043975 | 0 | 0 | 0 | 0 | 0 | 0.0012071 | 0 | 0 | 0 | 0 | 0 | 0 | 0 | 0 | 0 | 0 | 0 | 0 | 0 | 0 | 0 | 0 | 0 | 0 | 0 | 0 | 0 | 0 | 0 | 0 | 0 | 0 | 0 | 0
Byggevare | Mineraluld, alm. | 0 | 0.019569 | 0.01904 | 0 | 0 | 0 | 0 | 0.0003407 | 0.00018876 | 0 | 0 | 0 | 0 | 2.9595e-16 | 2.9199e-16 | 0 | 0 | 0 | 0 | 2.908e-18 | 1.0486e-18 | 0 | 0 | 0 | 0 | 4.785e-06 | 4.5959e-06 | 0 | 0 | 0 | 0 | 9.814e-08 | 9.0923e-08 | 0 | 0 | 0 | 0 | 8.6953e-05 | 8.5245e-05 | 0 | 0 | 0 | 0 | 5.0935e-07 | 1.1991e-06 | 0 | 0 | 0 | 0 | 1.2534e-05 | 1.2336e-05 | 0 | 0 | 0 | 0 | 6.331e-08 | 1.3491e-07 | 0 | 0 | 0 | 0 | 4.1076e-09 | 4.0313e-09 | 0 | 0 | 0 | 0 | 5.7245e-11 | 1.9133e-11 | 0 | 0 | 0 | 0 | 0.23195 | 0.21711 | 0 | 0 | 0 | 0 | 0.012162 | 0.0026772 | 0 | 0 | 0 | 0 | 0.24247 | 0.22729 | 0 | 0 | 0 | 0 | 0.012425 | 0.0027552 | 0 | 0 | 0 | 0 | 0.037779 | 0.036867 | 0 | 0 | 0 | 0 | 0.00055003 | 0.00036162 | 0 | 0 | 0 | 0 | 0 | 0 | 0 | 0 | 0 | 0 | 0 | 0 | 0 | 0 | 0 | 0 | 3.2151e-06 | 3.2151e-06 | 0 | 0 | 0 | 0 | 0 | 0 | 0 | 0 | 0 | 0
Byggevare | Mineraluld, alm. | 0 | 0.0082626 | 0.0080391 | 0 | 0 | 0 | 0 | 0.00014385 | 7.9697e-05 | 0 | 0 | 0 | 0 | 1.2496e-16 | 1.2329e-16 | 0 | 0 | 0 | 0 | 1.2278e-18 | 4.4275e-19 | 0 | 0 | 0 | 0 | 2.0203e-06 | 1.9405e-06 | 0 | 0 | 0 | 0 | 4.1437e-08 | 3.839e-08 | 0 | 0 | 0 | 0 | 3.6714e-05 | 3.5992e-05 | 0 | 0 | 0 | 0 | 2.1506e-07 | 5.0629e-07 | 0 | 0 | 0 | 0 | 5.2921e-06 | 5.2084e-06 | 0 | 0 | 0 | 0 | 2.6731e-08 | 5.6963e-08 | 0 | 0 | 0 | 0 | 1.7343e-09 | 1.7021e-09 | 0 | 0 | 0 | 0 | 2.417e-11 | 8.0783e-12 | 0 | 0 | 0 | 0 | 0.097935 | 0.09167 | 0 | 0 | 0 | 0 | 0.0051351 | 0.0011304 | 0 | 0 | 0 | 0 | 0.10238 | 0.095968 | 0 | 0 | 0 | 0 | 0.005246 | 0.0011633 | 0 | 0 | 0 | 0 | 0.015951 | 0.015566 | 0 | 0 | 0 | 0 | 0.00023224 | 0.00015268 | 0 | 0 | 0 | 0 | 0 | 0 | 0 | 0 | 0 | 0 | 0 | 0 | 0 | 0 | 0 | 0 | 1.3575e-06 | 1.3575e-06 | 0 | 0 | 0 | 0 | 0 | 0 | 0 | 0 | 0 | 0
Byggevare | Mineraluld, facadesystem | 0 | 0.0030386 | 0.0029558 | 0 | 0 | 0 | 0 | 5.3315e-05 | 2.9538e-05 | 0 | 0 | 0 | 0 | 4.3459e-17 | 4.284e-17 | 0 | 0 | 0 | 0 | 4.5506e-19 | 1.6409e-19 | 0 | 0 | 0 | 0 | 7.6306e-07 | 7.3347e-07 | 0 | 0 | 0 | 0 | 1.5358e-08 | 1.4228e-08 | 0 | 0 | 0 | 0 | 1.3675e-05 | 1.3408e-05 | 0 | 0 | 0 | 0 | 7.9706e-08 | 1.8764e-07 | 0 | 0 | 0 | 0 | 1.9312e-06 | 1.9002e-06 | 0 | 0 | 0 | 0 | 9.9071e-09 | 2.1112e-08 | 0 | 0 | 0 | 0 | 6.3689e-10 | 6.2494e-10 | 0 | 0 | 0 | 0 | 8.958e-12 | 2.994e-12 | 0 | 0 | 0 | 0 | 0.03515 | 0.032828 | 0 | 0 | 0 | 0 | 0.0019032 | 0.00041894 | 0 | 0 | 0 | 0 | 0.03676 | 0.034384 | 0 | 0 | 0 | 0 | 0.0019443 | 0.00043114 | 0 | 0 | 0 | 0 | 0.0057136 | 0.005571 | 0 | 0 | 0 | 0 | 8.6072e-05 | 5.6588e-05 | 0 | 0 | 0 | 0 | 0 | 0 | 0 | 0 | 0 | 0 | 0 | 0 | 0 | 0 | 0 | 0 | 5.3348e-07 | 5.3348e-07 | 0 | 0 | 0 | 0 | 0 | 0 | 0 | 0 | 0 | 0
Byggevare | Stålplade (0,3-3,0mm) | 0 | 0.0072395 | 0.0072374 | 0 | 0 | 0 | 0 | 0 | 2.0335e-06 | -0.005398 | 0 | 0 | 0 | 1.0562e-17 | 1.0551e-17 | 0 | 0 | 0 | 0 | 0 | 1.1299e-20 | 3.3159e-17 | 0 | 0 | 0 | 2.1465e-06 | 2.1455e-06 | 0 | 0 | 0 | 0 | 0 | 9.795e-10 | -1.6262e-06 | 0 | 0 | 0 | 1.561e-05 | 1.5597e-05 | 0 | 0 | 0 | 0 | 0 | 1.2918e-08 | -1.2451e-05 | 0 | 0 | 0 | 1.4902e-06 | 1.4888e-06 | 0 | 0 | 0 | 0 | 0 | 1.4534e-09 | -1.0343e-06 | 0 | 0 | 0 | 3.8075e-10 | 3.8055e-10 | 0 | 0 | 0 | 0 | 0 | 2.0612e-13 | 1.2848e-10 | 0 | 0 | 0 | 0.065007 | 0.064978 | 0 | 0 | 0 | 0 | 0 | 2.8841e-05 | -0.042698 | 0 | 0 | 0 | 0.065938 | 0.065908 | 0 | 0 | 0 | 0 | 0 | 2.9681e-05 | -0.040822 | 0 | 0 | 0 | 0.0031181 | 0.0031142 | 0 | 0 | 0 | 0 | 0 | 3.8957e-06 | 0.0046579 | 0 | 0 | 0 | 0 | 0 | 0 | 0 | 0 | 0 | 0 | 0 | 0 | 0 | 0 | 0 | 0 | 0 | 0 | 0 | 0 | 0 | 0 | 0 | 0 | 0 | 0 | 0
Byggevare | Undertag, PP-membran | 0 | 0.0015553 | 0.00085483 | 0 | 0 | 0 | 0 | 0.00070044 | 0 | -0.00034574 | 0 | 0 | 0 | 4.7744e-18 | 4.6352e-18 | 0 | 0 | 0 | 0 | 1.3916e-19 | 0 | -8.0006e-18 | 0 | 0 | 0 | 2.709e-07 | 2.6625e-07 | 0 | 0 | 0 | 0 | 4.6479e-09 | 0 | -2.9731e-08 | 0 | 0 | 0 | 1.602e-06 | 1.5386e-06 | 0 | 0 | 0 | 0 | 6.3469e-08 | 0 | -2.9188e-07 | 0 | 0 | 0 | 2.8131e-07 | 2.6701e-07 | 0 | 0 | 0 | 0 | 1.4301e-08 | 0 | -5.5312e-08 | 0 | 0 | 0 | 8.6708e-10 | 8.6559e-10 | 0 | 0 | 0 | 0 | 1.4835e-12 | 0 | -8.5895e-11 | 0 | 0 | 0 | 0.022758 | 0.022652 | 0 | 0 | 0 | 0 | 0.00010624 | 0 | -0.0046179 | 0 | 0 | 0 | 0.023193 | 0.023078 | 0 | 0 | 0 | 0 | 0.00011524 | 0 | -0.0050592 | 0 | 0 | 0 | 0.0012428 | 0.0012183 | 0 | 0 | 0 | 0 | 2.4562e-05 | 0 | -0.0014469 | 0 | 0 | 0 | 0 | 0 | 0 | 0 | 0 | 0 | 0 | 0 | 0 | 0 | 0 | 0 | 0 | 0 | 0 | 0 | 0 | 0 | 0 | 0 | 0 | 0 | 0 | 0
Konstruktion | 214005 (TØ) + 217005 (TØ) |  | 0.13515 | 0.076367 | 0 | 0 | 0 | 0 | 0.056306 | 0.0024775 | -0.037736 | 0 | 0 | 0 | 4.9701e-09 | 4.9306e-09 | 0 | 0 | 0 | 0 | 3.9064e-11 | 4.8395e-13 | -2.9942e-10 | 0 | 0 | 0 | 4.2303e-05 | 4.0843e-05 | 0 | 0 | 0 | 0 | 4.5334e-07 | 1.0061e-06 | -1.2041e-05 | 0 | 0 | 0 | 0.00052559 | 0.00050516 | 0 | 0 | 0 | 0 | 8.7326e-06 | 1.1697e-05 | -9.5981e-05 | 0 | 0 | 0 | 0.00010138 | 9.5048e-05 | 0 | 0 | 0 | 0 | 2.1618e-06 | 4.1707e-06 | -1.0675e-05 | 0 | 0 | 0 | 2.8134e-05 | 2.8133e-05 | 0 | 0 | 0 | 0 | 7.9695e-10 | 2.2386e-10 | -1.0447e-08 | 0 | 0 | 0 | 1.6358 | 1.5814 | 0 | 0 | 0 | 0 | 0.018106 | 0.036304 | -0.31368 | 0 | 0 | 0 | 5.2554 | 5.1994 | 0 | 0 | 0 | 0 | 0.018533 | 0.037404 | -0.30959 | 0 | 0 | 0 | 1.0519 | 1.0558 | 0 | 0 | 0 | 0 | -0.0077234 | 0.0038467 | -0.20585 | 0 | 0 | 0 | 0 | 0 | 0 | 0 | 0 | 0 | 0 | 0 | 0 | 0 | 0 | 0 | 3.6966e-06 | 3.6966e-06 | 0 | 0 | 0 | 0 | 0 | 0 | 0 | 0 | 0 | 0
Byggevare | Fibercementplade | 0 | 0.042044 | 0.040903 | 0 | 0 | 0 | 0 | 0 | 0.001141 | 0 | 0 | 0 | 0 | 8.9314e-14 | 8.9307e-14 | 0 | 0 | 0 | 0 | 0 | 6.3386e-18 | 0 | 0 | 0 | 0 | 1.892e-05 | 1.837e-05 | 0 | 0 | 0 | 0 | 0 | 5.4961e-07 | 0 | 0 | 0 | 0 | 8.9222e-05 | 8.1974e-05 | 0 | 0 | 0 | 0 | 0 | 7.2484e-06 | 0 | 0 | 0 | 0 | 1.3174e-05 | 1.2358e-05 | 0 | 0 | 0 | 0 | 0 | 8.1552e-07 | 0 | 0 | 0 | 0 | 2.6809e-05 | 2.6808e-05 | 0 | 0 | 0 | 0 | 0 | 1.1565e-10 | 0 | 0 | 0 | 0 | 0.42571 | 0.40953 | 0 | 0 | 0 | 0 | 0 | 0.016183 | 0 | 0 | 0 | 0 | 0.46678 | 0.45012 | 0 | 0 | 0 | 0 | 0 | 0.016654 | 0 | 0 | 0 | 0 | 0.28884 | 0.28666 | 0 | 0 | 0 | 0 | 0 | 0.0021859 | 0 | 0 | 0 | 0 | 0 | 0 | 0 | 0 | 0 | 0 | 0 | 0 | 0 | 0 | 0 | 0 | 0 | 0 | 0 | 0 | 0 | 0 | 0 | 0 | 0 | 0 | 0 | 0
Byggevare | Mineraluld, alm. | 0 | 0.0225 | 0.021891 | 0 | 0 | 0 | 0 | 0.00039172 | 0.00021702 | 0 | 0 | 0 | 0 | 3.4027e-16 | 3.3572e-16 | 0 | 0 | 0 | 0 | 3.3435e-18 | 1.2056e-18 | 0 | 0 | 0 | 0 | 5.5015e-06 | 5.2841e-06 | 0 | 0 | 0 | 0 | 1.1284e-07 | 1.0454e-07 | 0 | 0 | 0 | 0 | 9.9974e-05 | 9.801e-05 | 0 | 0 | 0 | 0 | 5.8563e-07 | 1.3787e-06 | 0 | 0 | 0 | 0 | 1.4411e-05 | 1.4183e-05 | 0 | 0 | 0 | 0 | 7.2791e-08 | 1.5512e-07 | 0 | 0 | 0 | 0 | 4.7228e-09 | 4.6349e-09 | 0 | 0 | 0 | 0 | 6.5818e-11 | 2.1998e-11 | 0 | 0 | 0 | 0 | 0.26669 | 0.24962 | 0 | 0 | 0 | 0 | 0.013983 | 0.0030781 | 0 | 0 | 0 | 0 | 0.27878 | 0.26133 | 0 | 0 | 0 | 0 | 0.014285 | 0.0031678 | 0 | 0 | 0 | 0 | 0.043437 | 0.042388 | 0 | 0 | 0 | 0 | 0.0006324 | 0.00041577 | 0 | 0 | 0 | 0 | 0 | 0 | 0 | 0 | 0 | 0 | 0 | 0 | 0 | 0 | 0 | 0 | 3.6966e-06 | 3.6966e-06 | 0 | 0 | 0 | 0 | 0 | 0 | 0 | 0 | 0 | 0
Byggevare | Stålplade (0,3-3,0mm) | 0 | 0.0083867 | 0.0083844 | 0 | 0 | 0 | 0 | 0 | 2.3557e-06 | -0.0062534 | 0 | 0 | 0 | 1.2236e-17 | 1.2223e-17 | 0 | 0 | 0 | 0 | 0 | 1.309e-20 | 3.8413e-17 | 0 | 0 | 0 | 2.4866e-06 | 2.4855e-06 | 0 | 0 | 0 | 0 | 0 | 1.1347e-09 | -1.8839e-06 | 0 | 0 | 0 | 1.8084e-05 | 1.8069e-05 | 0 | 0 | 0 | 0 | 0 | 1.4965e-08 | -1.4425e-05 | 0 | 0 | 0 | 1.7264e-06 | 1.7247e-06 | 0 | 0 | 0 | 0 | 0 | 1.6837e-09 | -1.1982e-06 | 0 | 0 | 0 | 4.4109e-10 | 4.4085e-10 | 0 | 0 | 0 | 0 | 0 | 2.3878e-13 | 1.4884e-10 | 0 | 0 | 0 | 0.075309 | 0.075275 | 0 | 0 | 0 | 0 | 0 | 3.3411e-05 | -0.049464 | 0 | 0 | 0 | 0.076387 | 0.076352 | 0 | 0 | 0 | 0 | 0 | 3.4385e-05 | -0.047291 | 0 | 0 | 0 | 0.0036122 | 0.0036077 | 0 | 0 | 0 | 0 | 0 | 4.513e-06 | 0.005396 | 0 | 0 | 0 | 0 | 0 | 0 | 0 | 0 | 0 | 0 | 0 | 0 | 0 | 0 | 0 | 0 | 0 | 0 | 0 | 0 | 0 | 0 | 0 | 0 | 0 | 0 | 0
Byggevare | Tagpap, bitumen undermembran | 0 | 0.007998 | 0.0068933 | 0 | 0 | 0 | 0 | 0 | 0.0011047 | 0 | 0 | 0 | 0 | 5.6676e-17 | 5.3023e-17 | 0 | 0 | 0 | 0 | 0 | 3.6536e-18 | 0 | 0 | 0 | 0 | 2.9127e-06 | 2.5676e-06 | 0 | 0 | 0 | 0 | 0 | 3.4503e-07 | 0 | 0 | 0 | 0 | 2.4171e-05 | 2.1196e-05 | 0 | 0 | 0 | 0 | 0 | 2.975e-06 | 0 | 0 | 0 | 0 | 5.1243e-06 | 1.9354e-06 | 0 | 0 | 0 | 0 | 0 | 3.1889e-06 | 0 | 0 | 0 | 0 | 2.0174e-09 | 1.9344e-09 | 0 | 0 | 0 | 0 | 0 | 8.2943e-11 | 0 | 0 | 0 | 0 | 0.54275 | 0.52594 | 0 | 0 | 0 | 0 | 0 | 0.016808 | 0 | 0 | 0 | 0 | 0.54864 | 0.5313 | 0 | 0 | 0 | 0 | 0 | 0.01734 | 0 | 0 | 0 | 0 | 0.011889 | 0.01067 | 0 | 0 | 0 | 0 | 0 | 0.0012186 | 0 | 0 | 0 | 0 | 0 | 0 | 0 | 0 | 0 | 0 | 0 | 0 | 0 | 0 | 0 | 0 | 0 | 0 | 0 | 0 | 0 | 0 | 0 | 0 | 0 | 0 | 0 | 0
Byggevare | Thermowood, fyr og gran, Moelven | 0 | 0.02103 | -0.034886 | 0 | 0 | 0 | 0 | 0.055915 | 1.5528e-06 | -0.0027365 | 0 | 0 | 0 | 3.2078e-09 | 3.1683e-09 | 0 | 0 | 0 | 0 | 3.9064e-11 | 4.8394e-13 | -2.9942e-10 | 0 | 0 | 0 | 9.254e-06 | 8.9129e-06 | 0 | 0 | 0 | 0 | 3.405e-07 | 6.1555e-10 | -1.4971e-06 | 0 | 0 | 0 | 0.00010355 | 9.5396e-05 | 0 | 0 | 0 | 0 | 8.1469e-06 | 1.0863e-08 | -1.5249e-05 | 0 | 0 | 0 | 1.5182e-05 | 1.3091e-05 | 0 | 0 | 0 | 0 | 2.089e-06 | 1.7547e-09 | -3.969e-06 | 0 | 0 | 0 | 2.7541e-08 | 2.6808e-08 | 0 | 0 | 0 | 0 | 7.3114e-10 | 1.9288e-12 | -1.128e-08 | 0 | 0 | 0 | 0.32517 | 0.321 | 0 | 0 | 0 | 0 | 0.0041222 | 4.8325e-05 | -0.036835 | 0 | 0 | 0 | 0.36012 | 0.35582 | 0 | 0 | 0 | 0 | 0.0042476 | 4.9299e-05 | -0.044913 | 0 | 0 | 0 | 0.68239 | 0.69075 | 0 | 0 | 0 | 0 | -0.0083558 | 1.2116e-06 | -0.23605 | 0 | 0 | 0 | 0 | 0 | 0 | 0 | 0 | 0 | 0 | 0 | 0 | 0 | 0 | 0 | 0 | 0 | 0 | 0 | 0 | 0 | 0 | 0 | 0 | 0 | 0 | 0
Byggevare | Zink, patineret | 0 | 0.033192 | 0.033181 | 0 | 0 | 0 | 0 | 0 | 1.0829e-05 | -0.028746 | 0 | 0 | 0 | 1.7622e-09 | 1.7622e-09 | 0 | 0 | 0 | 0 | 0 | 6.017e-20 | 1.7658e-16 | 0 | 0 | 0 | 3.2281e-06 | 3.2228e-06 | 0 | 0 | 0 | 0 | 0 | 5.2161e-09 | -8.6597e-06 | 0 | 0 | 0 | 0.00019058 | 0.00019051 | 0 | 0 | 0 | 0 | 0 | 6.8791e-08 | -6.6307e-05 | 0 | 0 | 0 | 5.1764e-05 | 5.1756e-05 | 0 | 0 | 0 | 0 | 0 | 7.7397e-09 | -5.5079e-06 | 0 | 0 | 0 | 1.2907e-06 | 1.2907e-06 | 0 | 0 | 0 | 0 | 0 | 1.0976e-12 | 6.8419e-10 | 0 | 0 | 0 | 0.00015358 | 0 | 0 | 0 | 0 | 0 | 0 | 0.00015358 | -0.22738 | 0 | 0 | 0 | 3.5247 | 3.5245 | 0 | 0 | 0 | 0 | 0 | 0.00015806 | -0.21739 | 0 | 0 | 0 | 0.021771 | 0.02175 | 0 | 0 | 0 | 0 | 0 | 2.0745e-05 | 0.024804 | 0 | 0 | 0 | 0 | 0 | 0 | 0 | 0 | 0 | 0 | 0 | 0 | 0 | 0 | 0 | 0 | 0 | 0 | 0 | 0 | 0 | 0 | 0 | 0 | 0 | 0 | 0
Konstruktion | 214006 (TØ) |  | 0.063196 | 0.051742 | 0 | 0 | 0.0092998 | 0 | 0.0005764 | 0.0015779 | 0 | 0 | 0 | 0 | 2.5059e-14 | 2.4971e-14 | 0 | 0 | 7.5734e-17 | 0 | 4.9198e-18 | 6.6372e-18 | 0 | 0 | 0 | 0 | 1.9099e-05 | 1.5416e-05 | 0 | 0 | 2.9167e-06 | 0 | 1.6603e-07 | 5.9969e-07 | 0 | 0 | 0 | 0 | 0.00021088 | 0.00018376 | 0 | 0 | 1.9695e-05 | 0 | 8.6172e-07 | 6.5589e-06 | 0 | 0 | 0 | 0 | 3.4101e-05 | 2.6162e-05 | 0 | 0 | 4.6481e-06 | 0 | 1.0711e-07 | 3.1839e-06 | 0 | 0 | 0 | 0 | 7.3369e-06 | 7.3346e-06 | 0 | 0 | 1.9912e-09 | 0 | 9.6847e-11 | 1.3505e-10 | 0 | 0 | 0 | 0 | 1.4812 | 0.95104 | 0 | 0 | 0.48623 | 0 | 0.020576 | 0.023355 | 0 | 0 | 0 | 0 | 1.5243 | 0.98595 | 0 | 0 | 0.49327 | 0 | 0.02102 | 0.024073 | 0 | 0 | 0 | 0 | 0.17328 | 0.15488 | 0 | 0 | 0.015215 | 0 | 0.00093054 | 0.0022534 | 0 | 0 | 0 | 0 | 0 | 0 | 0 | 0 | 0 | 0 | 0 | 0 | 0 | 0 | 0 | 0 | 5.4394e-06 | 5.4394e-06 | 0 | 0 | 0 | 0 | 0 | 0 | 0 | 0 | 0 | 0
Byggevare | Fibercementplade | 0 | 0.011489 | 0.011177 | 0 | 0 | 0 | 0 | 0 | 0.0003118 | 0 | 0 | 0 | 0 | 2.4407e-14 | 2.4405e-14 | 0 | 0 | 0 | 0 | 0 | 1.7321e-18 | 0 | 0 | 0 | 0 | 5.1702e-06 | 5.02e-06 | 0 | 0 | 0 | 0 | 0 | 1.5019e-07 | 0 | 0 | 0 | 0 | 2.4382e-05 | 2.2401e-05 | 0 | 0 | 0 | 0 | 0 | 1.9807e-06 | 0 | 0 | 0 | 0 | 3.5999e-06 | 3.3771e-06 | 0 | 0 | 0 | 0 | 0 | 2.2286e-07 | 0 | 0 | 0 | 0 | 7.3259e-06 | 7.3259e-06 | 0 | 0 | 0 | 0 | 0 | 3.1604e-11 | 0 | 0 | 0 | 0 | 0.11633 | 0.11191 | 0 | 0 | 0 | 0 | 0 | 0.0044223 | 0 | 0 | 0 | 0 | 0.12756 | 0.123 | 0 | 0 | 0 | 0 | 0 | 0.0045511 | 0 | 0 | 0 | 0 | 0.078932 | 0.078334 | 0 | 0 | 0 | 0 | 0 | 0.00059734 | 0 | 0 | 0 | 0 | 0 | 0 | 0 | 0 | 0 | 0 | 0 | 0 | 0 | 0 | 0 | 0 | 0 | 0 | 0 | 0 | 0 | 0 | 0 | 0 | 0 | 0 | 0 | 0
Byggevare | Mineraluld, alm. | 0 | 0.033107 | 0.032212 | 0 | 0 | 0 | 0 | 0.0005764 | 0.00031934 | 0 | 0 | 0 | 0 | 5.0068e-16 | 4.9399e-16 | 0 | 0 | 0 | 0 | 4.9198e-18 | 1.774e-18 | 0 | 0 | 0 | 0 | 8.0952e-06 | 7.7753e-06 | 0 | 0 | 0 | 0 | 1.6603e-07 | 1.5382e-07 | 0 | 0 | 0 | 0 | 0.00014711 | 0.00014422 | 0 | 0 | 0 | 0 | 8.6172e-07 | 2.0287e-06 | 0 | 0 | 0 | 0 | 2.1205e-05 | 2.087e-05 | 0 | 0 | 0 | 0 | 1.0711e-07 | 2.2824e-07 | 0 | 0 | 0 | 0 | 6.9493e-09 | 6.8201e-09 | 0 | 0 | 0 | 0 | 9.6847e-11 | 3.2369e-11 | 0 | 0 | 0 | 0 | 0.39241 | 0.36731 | 0 | 0 | 0 | 0 | 0.020576 | 0.0045292 | 0 | 0 | 0 | 0 | 0.41022 | 0.38453 | 0 | 0 | 0 | 0 | 0.02102 | 0.0046612 | 0 | 0 | 0 | 0 | 0.063914 | 0.062372 | 0 | 0 | 0 | 0 | 0.00093054 | 0.00061178 | 0 | 0 | 0 | 0 | 0 | 0 | 0 | 0 | 0 | 0 | 0 | 0 | 0 | 0 | 0 | 0 | 5.4394e-06 | 5.4394e-06 | 0 | 0 | 0 | 0 | 0 | 0 | 0 | 0 | 0 | 0
Byggevare | Tagpap, bitumen toplag, skiferbestrøet | 1 | 0.01248 | 0.0057158 | 0 | 0 | 0.0062399 | 0 | 0 | 0.00052409 | 0 | 0 | 0 | 0 | 1.081e-16 | 5.2318e-17 | 0 | 0 | 5.4051e-17 | 0 | 0 | 1.7333e-18 | 0 | 0 | 0 | 0 | 3.6048e-06 | 1.6387e-06 | 0 | 0 | 1.8024e-06 | 0 | 0 | 1.6368e-07 | 0 | 0 | 0 | 0 | 2.0895e-05 | 9.0363e-06 | 0 | 0 | 1.0448e-05 | 0 | 0 | 1.4113e-06 | 0 | 0 | 0 | 0 | 5.3754e-06 | 1.1749e-06 | 0 | 0 | 2.6877e-06 | 0 | 0 | 1.5128e-06 | 0 | 0 | 0 | 0 | 2.4387e-09 | 1.18e-09 | 0 | 0 | 1.2194e-09 | 0 | 0 | 3.9348e-11 | 0 | 0 | 0 | 0 | 0.55716 | 0.27061 | 0 | 0 | 0.27858 | 0 | 0 | 0.0079736 | 0 | 0 | 0 | 0 | 0.56675 | 0.27515 | 0 | 0 | 0.28337 | 0 | 0 | 0.0082262 | 0 | 0 | 0 | 0 | 0.021334 | 0.010089 | 0 | 0 | 0.010667 | 0 | 0 | 0.00057808 | 0 | 0 | 0 | 0 | 0 | 0 | 0 | 0 | 0 | 0 | 0 | 0 | 0 | 0 | 0 | 0 | 0 | 0 | 0 | 0 | 0 | 0 | 0 | 0 | 0 | 0 | 0 | 0
Byggevare | Tagpap, bitumen undermembran | 1 | 0.0061197 | 0.0026372 | 0 | 0 | 0.0030599 | 0 | 0 | 0.00042265 | 0 | 0 | 0 | 0 | 4.3366e-17 | 2.0285e-17 | 0 | 0 | 2.1683e-17 | 0 | 0 | 1.3978e-18 | 0 | 0 | 0 | 0 | 2.2286e-06 | 9.8231e-07 | 0 | 0 | 1.1143e-06 | 0 | 0 | 1.32e-07 | 0 | 0 | 0 | 0 | 1.8494e-05 | 8.1091e-06 | 0 | 0 | 9.2472e-06 | 0 | 0 | 1.1382e-06 | 0 | 0 | 0 | 0 | 3.9209e-06 | 7.4044e-07 | 0 | 0 | 1.9604e-06 | 0 | 0 | 1.22e-06 | 0 | 0 | 0 | 0 | 1.5436e-09 | 7.4006e-10 | 0 | 0 | 7.7179e-10 | 0 | 0 | 3.1732e-11 | 0 | 0 | 0 | 0 | 0.41529 | 0.20121 | 0 | 0 | 0.20764 | 0 | 0 | 0.0064304 | 0 | 0 | 0 | 0 | 0.41979 | 0.20326 | 0 | 0 | 0.2099 | 0 | 0 | 0.006634 | 0 | 0 | 0 | 0 | 0.0090966 | 0.0040821 | 0 | 0 | 0.0045483 | 0 | 0 | 0.0004662 | 0 | 0 | 0 | 0 | 0 | 0 | 0 | 0 | 0 | 0 | 0 | 0 | 0 | 0 | 0 | 0 | 0 | 0 | 0 | 0 | 0 | 0 | 0 | 0 | 0 | 0 | 0 | 0
Konstruktion | 214007 (TØ) |  | 0.003512 | 0.0034162 | 0 | 0 | 0 | 0 | 6.162e-05 | 3.4139e-05 | 0 | 0 | 0 | 0 | 5.0229e-17 | 4.9513e-17 | 0 | 0 | 0 | 0 | 5.2595e-19 | 1.8965e-19 | 0 | 0 | 0 | 0 | 8.8193e-07 | 8.4773e-07 | 0 | 0 | 0 | 0 | 1.775e-08 | 1.6445e-08 | 0 | 0 | 0 | 0 | 1.5806e-05 | 1.5497e-05 | 0 | 0 | 0 | 0 | 9.2123e-08 | 2.1687e-07 | 0 | 0 | 0 | 0 | 2.232e-06 | 2.1962e-06 | 0 | 0 | 0 | 0 | 1.145e-08 | 2.4401e-08 | 0 | 0 | 0 | 0 | 7.361e-10 | 7.2229e-10 | 0 | 0 | 0 | 0 | 1.0353e-11 | 3.4604e-12 | 0 | 0 | 0 | 0 | 0.040626 | 0.037942 | 0 | 0 | 0 | 0 | 0.0021997 | 0.0004842 | 0 | 0 | 0 | 0 | 0.042486 | 0.03974 | 0 | 0 | 0 | 0 | 0.0022472 | 0.00049831 | 0 | 0 | 0 | 0 | 0.0066037 | 0.0064388 | 0 | 0 | 0 | 0 | 9.948e-05 | 6.5403e-05 | 0 | 0 | 0 | 0 | 0 | 0 | 0 | 0 | 0 | 0 | 0 | 0 | 0 | 0 | 0 | 0 | 6.1658e-07 | 6.1658e-07 | 0 | 0 | 0 | 0 | 0 | 0 | 0 | 0 | 0 | 0
Byggevare | Mineraluld, facadesystem | 0 | 0.003512 | 0.0034162 | 0 | 0 | 0 | 0 | 6.162e-05 | 3.4139e-05 | 0 | 0 | 0 | 0 | 5.0229e-17 | 4.9513e-17 | 0 | 0 | 0 | 0 | 5.2595e-19 | 1.8965e-19 | 0 | 0 | 0 | 0 | 8.8193e-07 | 8.4773e-07 | 0 | 0 | 0 | 0 | 1.775e-08 | 1.6445e-08 | 0 | 0 | 0 | 0 | 1.5806e-05 | 1.5497e-05 | 0 | 0 | 0 | 0 | 9.2123e-08 | 2.1687e-07 | 0 | 0 | 0 | 0 | 2.232e-06 | 2.1962e-06 | 0 | 0 | 0 | 0 | 1.145e-08 | 2.4401e-08 | 0 | 0 | 0 | 0 | 7.361e-10 | 7.2229e-10 | 0 | 0 | 0 | 0 | 1.0353e-11 | 3.4604e-12 | 0 | 0 | 0 | 0 | 0.040626 | 0.037942 | 0 | 0 | 0 | 0 | 0.0021997 | 0.0004842 | 0 | 0 | 0 | 0 | 0.042486 | 0.03974 | 0 | 0 | 0 | 0 | 0.0022472 | 0.00049831 | 0 | 0 | 0 | 0 | 0.0066037 | 0.0064388 | 0 | 0 | 0 | 0 | 9.948e-05 | 6.5403e-05 | 0 | 0 | 0 | 0 | 0 | 0 | 0 | 0 | 0 | 0 | 0 | 0 | 0 | 0 | 0 | 0 | 6.1658e-07 | 6.1658e-07 | 0 | 0 | 0 | 0 | 0 | 0 | 0 | 0 | 0 | 0
Konstruktion | 214008 (TØ) |  | 0.018744 | 0.01805 | 0 | 0 | 0 | 0 | 0.00025445 | 0.00043961 | 0 | 0 | 0 | 0 | 2.5107e-16 | 2.4646e-16 | 0 | 0 | 0 | 0 | 2.1718e-18 | 2.4422e-18 | 0 | 0 | 0 | 0 | 4.047e-06 | 3.7619e-06 | 0 | 0 | 0 | 0 | 7.3296e-08 | 2.1176e-07 | 0 | 0 | 0 | 0 | 7.1352e-05 | 6.8179e-05 | 0 | 0 | 0 | 0 | 3.8041e-07 | 2.7927e-06 | 0 | 0 | 0 | 0 | 1.0536e-05 | 1.0174e-05 | 0 | 0 | 0 | 0 | 4.7283e-08 | 3.1421e-07 | 0 | 0 | 0 | 0 | 1.9288e-08 | 1.9201e-08 | 0 | 0 | 0 | 0 | 4.2753e-11 | 4.456e-11 | 0 | 0 | 0 | 0 | 0.19297 | 0.17765 | 0 | 0 | 0 | 0 | 0.0090832 | 0.0062351 | 0 | 0 | 0 | 0 | 0.20366 | 0.18796 | 0 | 0 | 0 | 0 | 0.0092794 | 0.0064168 | 0 | 0 | 0 | 0 | 0.040125 | 0.038872 | 0 | 0 | 0 | 0 | 0.00041079 | 0.00084221 | 0 | 0 | 0 | 0 | 0 | 0 | 0 | 0 | 0 | 0 | 0 | 0 | 0 | 0 | 0 | 0 | 2.5461e-06 | 2.5461e-06 | 0 | 0 | 0 | 0 | 0 | 0 | 0 | 0 | 0 | 0
Byggevare | Kalkcementpuds | 0 | 0.0042418 | 0.0039432 | 0 | 0 | 0 | 0 | 0 | 0.00029864 | 0 | 0 | 0 | 0 | 4.3661e-17 | 4.2002e-17 | 0 | 0 | 0 | 0 | 0 | 1.6591e-18 | 0 | 0 | 0 | 0 | 4.052e-07 | 2.6135e-07 | 0 | 0 | 0 | 0 | 0 | 1.4385e-07 | 0 | 0 | 0 | 0 | 6.0846e-06 | 4.1874e-06 | 0 | 0 | 0 | 0 | 0 | 1.8972e-06 | 0 | 0 | 0 | 0 | 1.3187e-06 | 1.1053e-06 | 0 | 0 | 0 | 0 | 0 | 2.1345e-07 | 0 | 0 | 0 | 0 | 1.6248e-08 | 1.6218e-08 | 0 | 0 | 0 | 0 | 0 | 3.0271e-11 | 0 | 0 | 0 | 0 | 0.025208 | 0.020972 | 0 | 0 | 0 | 0 | 0 | 0.0042357 | 0 | 0 | 0 | 0 | 0.028217 | 0.023858 | 0 | 0 | 0 | 0 | 0 | 0.0043591 | 0 | 0 | 0 | 0 | 0.012856 | 0.012284 | 0 | 0 | 0 | 0 | 0 | 0.00057213 | 0 | 0 | 0 | 0 | 0 | 0 | 0 | 0 | 0 | 0 | 0 | 0 | 0 | 0 | 0 | 0 | 0 | 0 | 0 | 0 | 0 | 0 | 0 | 0 | 0 | 0 | 0 | 0
Byggevare | Mineraluld, facadesystem | 0 | 0.014502 | 0.014107 | 0 | 0 | 0 | 0 | 0.00025445 | 0.00014097 | 0 | 0 | 0 | 0 | 2.0741e-16 | 2.0446e-16 | 0 | 0 | 0 | 0 | 2.1718e-18 | 7.8314e-19 | 0 | 0 | 0 | 0 | 3.6418e-06 | 3.5006e-06 | 0 | 0 | 0 | 0 | 7.3296e-08 | 6.7905e-08 | 0 | 0 | 0 | 0 | 6.5267e-05 | 6.3991e-05 | 0 | 0 | 0 | 0 | 3.8041e-07 | 8.9555e-07 | 0 | 0 | 0 | 0 | 9.2168e-06 | 9.0688e-06 | 0 | 0 | 0 | 0 | 4.7283e-08 | 1.0076e-07 | 0 | 0 | 0 | 0 | 3.0396e-09 | 2.9826e-09 | 0 | 0 | 0 | 0 | 4.2753e-11 | 1.4289e-11 | 0 | 0 | 0 | 0 | 0.16776 | 0.15668 | 0 | 0 | 0 | 0 | 0.0090832 | 0.0019994 | 0 | 0 | 0 | 0 | 0.17544 | 0.1641 | 0 | 0 | 0 | 0 | 0.0092794 | 0.0020577 | 0 | 0 | 0 | 0 | 0.027269 | 0.026588 | 0 | 0 | 0 | 0 | 0.00041079 | 0.00027007 | 0 | 0 | 0 | 0 | 0 | 0 | 0 | 0 | 0 | 0 | 0 | 0 | 0 | 0 | 0 | 0 | 2.5461e-06 | 2.5461e-06 | 0 | 0 | 0 | 0 | 0 | 0 | 0 | 0 | 0 | 0
Konstruktion | 214010 (TØ) |  | 0.65835 | 0.35689 | 0 | 0 | 0 | 0 | 0.29407 | 0.0073936 | -0.29654 | 0 | 0 | 0 | 2.5792e-08 | 2.5587e-08 | 0 | 0 | 0 | 0 | 2.0272e-10 | 2.5114e-12 | -1.5538e-09 | 0 | 0 | 0 | 0.0001798 | 0.00017402 | 0 | 0 | 0 | 0 | 2.2156e-06 | 3.5608e-06 | -9.2553e-05 | 0 | 0 | 0 | 0.0024416 | 0.0023472 | 0 | 0 | 0 | 0 | 4.749e-05 | 4.6974e-05 | -0.00072858 | 0 | 0 | 0 | 0.00047165 | 0.00045431 | 0 | 0 | 0 | 0 | 1.2049e-05 | 5.2879e-06 | -7.4664e-05 | 0 | 0 | 0 | 0.00010816 | 0.00010816 | 0 | 0 | 0 | 0 | 3.9315e-09 | 7.5862e-10 | -5.2185e-08 | 0 | 0 | 0 | 5.9508 | 5.7967 | 0 | 0 | 0 | 0 | 0.049059 | 0.105 | -2.4309 | 0 | 0 | 0 | 24.5918 | 24.4334 | 0 | 0 | 0 | 0 | 0.050344 | 0.10806 | -2.3769 | 0 | 0 | 0 | 4.7741 | 4.8019 | 0 | 0 | 0 | 0 | -0.041988 | 0.014155 | -0.98822 | 0 | 0 | 0 | 0 | 0 | 0 | 0 | 0 | 0 | 0 | 0 | 0 | 0 | 0 | 0 | 6.8863e-06 | 6.8863e-06 | 0 | 0 | 0 | 0 | 0 | 0 | 0 | 0 | 0 | 0
Byggevare | Dampspærre PA | 0 | 0.013404 | 0.010225 | 0 | 0 | 0 | 0 | 0.0031788 | 0 | -0.0012639 | 0 | 0 | 0 | 4.8418e-17 | 4.7314e-17 | 0 | 0 | 0 | 0 | 1.104e-18 | 0 | -3.1975e-17 | 0 | 0 | 0 | 4.251e-06 | 4.0127e-06 | 0 | 0 | 0 | 0 | 2.3838e-07 | 0 | -1.1005e-07 | 0 | 0 | 0 | 4.2359e-05 | 3.8237e-05 | 0 | 0 | 0 | 0 | 4.1217e-06 | 0 | -1.1058e-06 | 0 | 0 | 0 | 2.7648e-06 | 1.6914e-06 | 0 | 0 | 0 | 0 | 1.0734e-06 | 0 | -2.1079e-07 | 0 | 0 | 0 | 4.162e-05 | 4.162e-05 | 0 | 0 | 0 | 0 | 1.4725e-11 | 0 | -3.3641e-10 | 0 | 0 | 0 | 0.18737 | 0.18575 | 0 | 0 | 0 | 0 | 0.0016187 | 0 | -0.016497 | 0 | 0 | 0 | 0.19278 | 0.19109 | 0 | 0 | 0 | 0 | 0.0016901 | 0 | -0.01826 | 0 | 0 | 0 | 0.0093336 | 0.009138 | 0 | 0 | 0 | 0 | 0.00019565 | 0 | -0.0057801 | 0 | 0 | 0 | 0 | 0 | 0 | 0 | 0 | 0 | 0 | 0 | 0 | 0 | 0 | 0 | 0 | 0 | 0 | 0 | 0 | 0 | 0 | 0 | 0 | 0 | 0 | 0
Byggevare | Fibercementplade | 0 | 0.093506 | 0.090969 | 0 | 0 | 0 | 0 | 0 | 0.0025376 | 0 | 0 | 0 | 0 | 1.9864e-13 | 1.9862e-13 | 0 | 0 | 0 | 0 | 0 | 1.4097e-17 | 0 | 0 | 0 | 0 | 4.2078e-05 | 4.0856e-05 | 0 | 0 | 0 | 0 | 0 | 1.2223e-06 | 0 | 0 | 0 | 0 | 0.00019843 | 0.00018231 | 0 | 0 | 0 | 0 | 0 | 1.6121e-05 | 0 | 0 | 0 | 0 | 2.9298e-05 | 2.7485e-05 | 0 | 0 | 0 | 0 | 0 | 1.8137e-06 | 0 | 0 | 0 | 0 | 5.9623e-05 | 5.9623e-05 | 0 | 0 | 0 | 0 | 0 | 2.5722e-10 | 0 | 0 | 0 | 0 | 0.94679 | 0.9108 | 0 | 0 | 0 | 0 | 0 | 0.035991 | 0 | 0 | 0 | 0 | 1.0381 | 1.0011 | 0 | 0 | 0 | 0 | 0 | 0.03704 | 0 | 0 | 0 | 0 | 0.64239 | 0.63753 | 0 | 0 | 0 | 0 | 0 | 0.0048615 | 0 | 0 | 0 | 0 | 0 | 0 | 0 | 0 | 0 | 0 | 0 | 0 | 0 | 0 | 0 | 0 | 0 | 0 | 0 | 0 | 0 | 0 | 0 | 0 | 0 | 0 | 0 | 0
Byggevare | Gipskartonplade 13 mm, imprægneret | 0 | 0.05125 | 0.046912 | 0 | 0 | 0 | 0 | 0 | 0.0043378 | 0 | 0 | 0 | 0 | 4.5405e-16 | 4.2995e-16 | 0 | 0 | 0 | 0 | 0 | 2.4098e-17 | 0 | 0 | 0 | 0 | 5.9944e-06 | 3.9049e-06 | 0 | 0 | 0 | 0 | 0 | 2.0895e-06 | 0 | 0 | 0 | 0 | 0.0001068 | 7.924e-05 | 0 | 0 | 0 | 0 | 0 | 2.7557e-05 | 0 | 0 | 0 | 0 | 2.8918e-05 | 2.5818e-05 | 0 | 0 | 0 | 0 | 0 | 3.1004e-06 | 0 | 0 | 0 | 0 | 6.2622e-08 | 6.2183e-08 | 0 | 0 | 0 | 0 | 0 | 4.3969e-10 | 0 | 0 | 0 | 0 | 1.0431 | 0.98161 | 0 | 0 | 0 | 0 | 0 | 0.061523 | 0 | 0 | 0 | 0 | 1.0708 | 1.0075 | 0 | 0 | 0 | 0 | 0 | 0.063316 | 0 | 0 | 0 | 0 | 0.31105 | 0.30274 | 0 | 0 | 0 | 0 | 0 | 0.0083103 | 0 | 0 | 0 | 0 | 0 | 0 | 0 | 0 | 0 | 0 | 0 | 0 | 0 | 0 | 0 | 0 | 0 | 0 | 0 | 0 | 0 | 0 | 0 | 0 | 0 | 0 | 0 | 0
Byggevare | Mineraluld, alm. | 0 | 0.041914 | 0.04078 | 0 | 0 | 0 | 0 | 0.00072972 | 0.00040428 | 0 | 0 | 0 | 0 | 6.3387e-16 | 6.2539e-16 | 0 | 0 | 0 | 0 | 6.2285e-18 | 2.2459e-18 | 0 | 0 | 0 | 0 | 1.0249e-05 | 9.8436e-06 | 0 | 0 | 0 | 0 | 2.102e-07 | 1.9474e-07 | 0 | 0 | 0 | 0 | 0.00018624 | 0.00018258 | 0 | 0 | 0 | 0 | 1.0909e-06 | 2.5683e-06 | 0 | 0 | 0 | 0 | 2.6846e-05 | 2.6421e-05 | 0 | 0 | 0 | 0 | 1.356e-07 | 2.8896e-07 | 0 | 0 | 0 | 0 | 8.7978e-09 | 8.6343e-09 | 0 | 0 | 0 | 0 | 1.2261e-10 | 4.0979e-11 | 0 | 0 | 0 | 0 | 0.4968 | 0.46502 | 0 | 0 | 0 | 0 | 0.026049 | 0.005734 | 0 | 0 | 0 | 0 | 0.51933 | 0.48682 | 0 | 0 | 0 | 0 | 0.026612 | 0.0059011 | 0 | 0 | 0 | 0 | 0.080916 | 0.078964 | 0 | 0 | 0 | 0 | 0.0011781 | 0.00077452 | 0 | 0 | 0 | 0 | 0 | 0 | 0 | 0 | 0 | 0 | 0 | 0 | 0 | 0 | 0 | 0 | 6.8863e-06 | 6.8863e-06 | 0 | 0 | 0 | 0 | 0 | 0 | 0 | 0 | 0 | 0
Byggevare | Stålplade (0,3-3,0mm) | 0 | 0.13337 | 0.13334 | 0 | 0 | 0 | 0 | 0 | 3.7463e-05 | -0.099448 | 0 | 0 | 0 | 1.9458e-16 | 1.9438e-16 | 0 | 0 | 0 | 0 | 0 | 2.0817e-19 | 6.1089e-16 | 0 | 0 | 0 | 3.9545e-05 | 3.9527e-05 | 0 | 0 | 0 | 0 | 0 | 1.8046e-08 | -2.9959e-05 | 0 | 0 | 0 | 0.00028758 | 0.00028735 | 0 | 0 | 0 | 0 | 0 | 2.3799e-07 | -0.00022939 | 0 | 0 | 0 | 2.7455e-05 | 2.7428e-05 | 0 | 0 | 0 | 0 | 0 | 2.6776e-08 | -1.9055e-05 | 0 | 0 | 0 | 7.0147e-09 | 7.0109e-09 | 0 | 0 | 0 | 0 | 0 | 3.7973e-12 | 2.367e-09 | 0 | 0 | 0 | 1.1976 | 1.1971 | 0 | 0 | 0 | 0 | 0 | 0.00053134 | -0.78663 | 0 | 0 | 0 | 1.2148 | 1.2142 | 0 | 0 | 0 | 0 | 0 | 0.00054682 | -0.75206 | 0 | 0 | 0 | 0.057445 | 0.057373 | 0 | 0 | 0 | 0 | 0 | 7.177e-05 | 0.085812 | 0 | 0 | 0 | 0 | 0 | 0 | 0 | 0 | 0 | 0 | 0 | 0 | 0 | 0 | 0 | 0 | 0 | 0 | 0 | 0 | 0 | 0 | 0 | 0 | 0 | 0 | 0
Byggevare | Stålplade (0,3-3,0mm) | 0 | 0.043522 | 0.04351 | 0 | 0 | 0 | 0 | 0 | 1.2225e-05 | -0.032451 | 0 | 0 | 0 | 6.3496e-17 | 6.3428e-17 | 0 | 0 | 0 | 0 | 0 | 6.7928e-20 | 1.9934e-16 | 0 | 0 | 0 | 1.2904e-05 | 1.2898e-05 | 0 | 0 | 0 | 0 | 0 | 5.8885e-09 | -9.7761e-06 | 0 | 0 | 0 | 9.3843e-05 | 9.3766e-05 | 0 | 0 | 0 | 0 | 0 | 7.7659e-08 | -7.4855e-05 | 0 | 0 | 0 | 8.959e-06 | 8.9502e-06 | 0 | 0 | 0 | 0 | 0 | 8.7375e-09 | -6.218e-06 | 0 | 0 | 0 | 2.289e-09 | 2.2878e-09 | 0 | 0 | 0 | 0 | 0 | 1.2391e-12 | 7.7239e-10 | 0 | 0 | 0 | 0.39081 | 0.39063 | 0 | 0 | 0 | 0 | 0 | 0.00017338 | -0.25669 | 0 | 0 | 0 | 0.3964 | 0.39622 | 0 | 0 | 0 | 0 | 0 | 0.00017844 | -0.24541 | 0 | 0 | 0 | 0.018745 | 0.018722 | 0 | 0 | 0 | 0 | 0 | 2.342e-05 | 0.028002 | 0 | 0 | 0 | 0 | 0 | 0 | 0 | 0 | 0 | 0 | 0 | 0 | 0 | 0 | 0 | 0 | 0 | 0 | 0 | 0 | 0 | 0 | 0 | 0 | 0 | 0 | 0
Byggevare | Thermowood, fyr og gran, Moelven | 0 | 0.10914 | -0.18104 | 0 | 0 | 0 | 0 | 0.29016 | 8.0581e-06 | -0.014201 | 0 | 0 | 0 | 1.6647e-08 | 1.6441e-08 | 0 | 0 | 0 | 0 | 2.0272e-10 | 2.5114e-12 | -1.5538e-09 | 0 | 0 | 0 | 4.8023e-05 | 4.6253e-05 | 0 | 0 | 0 | 0 | 1.767e-06 | 3.1943e-09 | -7.769e-06 | 0 | 0 | 0 | 0.00053738 | 0.00049505 | 0 | 0 | 0 | 0 | 4.2278e-05 | 5.637e-08 | -7.9135e-05 | 0 | 0 | 0 | 7.8783e-05 | 6.7933e-05 | 0 | 0 | 0 | 0 | 1.084e-05 | 9.106e-09 | -2.0597e-05 | 0 | 0 | 0 | 1.4292e-07 | 1.3912e-07 | 0 | 0 | 0 | 0 | 3.7942e-09 | 1.0009e-11 | -5.8538e-08 | 0 | 0 | 0 | 1.6875 | 1.6658 | 0 | 0 | 0 | 0 | 0.021392 | 0.00025078 | -0.19115 | 0 | 0 | 0 | 1.8688 | 1.8465 | 0 | 0 | 0 | 0 | 0.022042 | 0.00025583 | -0.23307 | 0 | 0 | 0 | 3.5412 | 3.5846 | 0 | 0 | 0 | 0 | -0.043362 | 6.2875e-06 | -1.225 | 0 | 0 | 0 | 0 | 0 | 0 | 0 | 0 | 0 | 0 | 0 | 0 | 0 | 0 | 0 | 0 | 0 | 0 | 0 | 0 | 0 | 0 | 0 | 0 | 0 | 0 | 0
Byggevare | Zink, patineret | 0 | 0.17225 | 0.17219 | 0 | 0 | 0 | 0 | 0 | 5.6194e-05 | -0.14917 | 0 | 0 | 0 | 9.145e-09 | 9.145e-09 | 0 | 0 | 0 | 0 | 0 | 3.1225e-19 | 9.1633e-16 | 0 | 0 | 0 | 1.6752e-05 | 1.6725e-05 | 0 | 0 | 0 | 0 | 0 | 2.7068e-08 | -4.4939e-05 | 0 | 0 | 0 | 0.000989 | 0.00098865 | 0 | 0 | 0 | 0 | 0 | 3.5698e-07 | -0.00034409 | 0 | 0 | 0 | 0.00026862 | 0.00026858 | 0 | 0 | 0 | 0 | 0 | 4.0164e-08 | -2.8583e-05 | 0 | 0 | 0 | 6.6981e-06 | 6.6981e-06 | 0 | 0 | 0 | 0 | 0 | 5.6959e-12 | 3.5505e-09 | 0 | 0 | 0 | 0.00079701 | 0 | 0 | 0 | 0 | 0 | 0 | 0.00079701 | -1.1799 | 0 | 0 | 0 | 18.2908 | 18.29 | 0 | 0 | 0 | 0 | 0 | 0.00082023 | -1.1281 | 0 | 0 | 0 | 0.11298 | 0.11287 | 0 | 0 | 0 | 0 | 0 | 0.00010766 | 0.12872 | 0 | 0 | 0 | 0 | 0 | 0 | 0 | 0 | 0 | 0 | 0 | 0 | 0 | 0 | 0 | 0 | 0 | 0 | 0 | 0 | 0 | 0 | 0 | 0 | 0 | 0 | 0
Konstruktion | 214011 (TØ) |  | 0.36716 | 0.18828 | 0 | 0 | 0 | 0 | 0.17472 | 0.004163 | -0.17662 | 0 | 0 | 0 | 1.5362e-08 | 1.524e-08 | 0 | 0 | 0 | 0 | 1.2074e-10 | 1.4958e-12 | -9.2547e-10 | 0 | 0 | 0 | 0.00010099 | 9.7786e-05 | 0 | 0 | 0 | 0 | 1.1944e-06 | 2.0049e-06 | -5.5127e-05 | 0 | 0 | 0 | 0.0013434 | 0.0012893 | 0 | 0 | 0 | 0 | 2.7636e-05 | 2.6449e-05 | -0.00043396 | 0 | 0 | 0 | 0.00026493 | 0.00025486 | 0 | 0 | 0 | 0 | 7.0962e-06 | 2.9775e-06 | -4.4471e-05 | 0 | 0 | 0 | 6.442e-05 | 6.4417e-05 | 0 | 0 | 0 | 0 | 2.2686e-09 | 4.2744e-10 | -3.1082e-08 | 0 | 0 | 0 | 3.2485 | 3.1757 | 0 | 0 | 0 | 0 | 0.013706 | 0.059125 | -1.4479 | 0 | 0 | 0 | 14.338 | 14.2631 | 0 | 0 | 0 | 0 | 0.014135 | 0.060847 | -1.4157 | 0 | 0 | 0 | 2.7953 | 2.8131 | 0 | 0 | 0 | 0 | -0.025711 | 0.0079699 | -0.5886 | 0 | 0 | 0 | 0 | 0 | 0 | 0 | 0 | 0 | 0 | 0 | 0 | 0 | 0 | 0 | 0 | 0 | 0 | 0 | 0 | 0 | 0 | 0 | 0 | 0 | 0 | 0
Byggevare | Dampspærre PA | 0 | 0.0079837 | 0.0060904 | 0 | 0 | 0 | 0 | 0.0018933 | 0 | -0.00075283 | 0 | 0 | 0 | 2.8839e-17 | 2.8181e-17 | 0 | 0 | 0 | 0 | 6.5756e-19 | 0 | -1.9045e-17 | 0 | 0 | 0 | 2.532e-06 | 2.39e-06 | 0 | 0 | 0 | 0 | 1.4198e-07 | 0 | -6.5549e-08 | 0 | 0 | 0 | 2.523e-05 | 2.2775e-05 | 0 | 0 | 0 | 0 | 2.455e-06 | 0 | -6.5863e-07 | 0 | 0 | 0 | 1.6468e-06 | 1.0074e-06 | 0 | 0 | 0 | 0 | 6.3937e-07 | 0 | -1.2555e-07 | 0 | 0 | 0 | 2.479e-05 | 2.479e-05 | 0 | 0 | 0 | 0 | 8.7703e-12 | 0 | -2.0037e-10 | 0 | 0 | 0 | 0.1116 | 0.11064 | 0 | 0 | 0 | 0 | 0.00096411 | 0 | -0.0098259 | 0 | 0 | 0 | 0.11482 | 0.11382 | 0 | 0 | 0 | 0 | 0.0010066 | 0 | -0.010876 | 0 | 0 | 0 | 0.0055593 | 0.0054428 | 0 | 0 | 0 | 0 | 0.00011653 | 0 | -0.0034427 | 0 | 0 | 0 | 0 | 0 | 0 | 0 | 0 | 0 | 0 | 0 | 0 | 0 | 0 | 0 | 0 | 0 | 0 | 0 | 0 | 0 | 0 | 0 | 0 | 0 | 0 | 0
Byggevare | Fibercementplade | 0 | 0.055694 | 0.054183 | 0 | 0 | 0 | 0 | 0 | 0.0015114 | 0 | 0 | 0 | 0 | 1.1831e-13 | 1.183e-13 | 0 | 0 | 0 | 0 | 0 | 8.3966e-18 | 0 | 0 | 0 | 0 | 2.5063e-05 | 2.4335e-05 | 0 | 0 | 0 | 0 | 0 | 7.2806e-07 | 0 | 0 | 0 | 0 | 0.00011819 | 0.00010859 | 0 | 0 | 0 | 0 | 0 | 9.6017e-06 | 0 | 0 | 0 | 0 | 1.7451e-05 | 1.637e-05 | 0 | 0 | 0 | 0 | 0 | 1.0803e-06 | 0 | 0 | 0 | 0 | 3.5513e-05 | 3.5512e-05 | 0 | 0 | 0 | 0 | 0 | 1.532e-10 | 0 | 0 | 0 | 0 | 0.56393 | 0.54249 | 0 | 0 | 0 | 0 | 0 | 0.021437 | 0 | 0 | 0 | 0 | 0.61833 | 0.59627 | 0 | 0 | 0 | 0 | 0 | 0.022062 | 0 | 0 | 0 | 0 | 0.38262 | 0.37973 | 0 | 0 | 0 | 0 | 0 | 0.0028956 | 0 | 0 | 0 | 0 | 0 | 0 | 0 | 0 | 0 | 0 | 0 | 0 | 0 | 0 | 0 | 0 | 0 | 0 | 0 | 0 | 0 | 0 | 0 | 0 | 0 | 0 | 0 | 0
Byggevare | Gipskartonplade 13 mm, imprægneret | 0 | 0.030526 | 0.027942 | 0 | 0 | 0 | 0 | 0 | 0.0025837 | 0 | 0 | 0 | 0 | 2.7044e-16 | 2.5609e-16 | 0 | 0 | 0 | 0 | 0 | 1.4353e-17 | 0 | 0 | 0 | 0 | 3.5704e-06 | 2.3258e-06 | 0 | 0 | 0 | 0 | 0 | 1.2445e-06 | 0 | 0 | 0 | 0 | 6.361e-05 | 4.7197e-05 | 0 | 0 | 0 | 0 | 0 | 1.6413e-05 | 0 | 0 | 0 | 0 | 1.7224e-05 | 1.5378e-05 | 0 | 0 | 0 | 0 | 0 | 1.8467e-06 | 0 | 0 | 0 | 0 | 3.7299e-08 | 3.7037e-08 | 0 | 0 | 0 | 0 | 0 | 2.6189e-10 | 0 | 0 | 0 | 0 | 0.62131 | 0.58467 | 0 | 0 | 0 | 0 | 0 | 0.036645 | 0 | 0 | 0 | 0 | 0.63777 | 0.60006 | 0 | 0 | 0 | 0 | 0 | 0.037712 | 0 | 0 | 0 | 0 | 0.18527 | 0.18032 | 0 | 0 | 0 | 0 | 0 | 0.0049498 | 0 | 0 | 0 | 0 | 0 | 0 | 0 | 0 | 0 | 0 | 0 | 0 | 0 | 0 | 0 | 0 | 0 | 0 | 0 | 0 | 0 | 0 | 0 | 0 | 0 | 0 | 0 | 0
Byggevare | Stålplade (0,3-3,0mm) | 0 | 0.025923 | 0.025915 | 0 | 0 | 0 | 0 | 0 | 7.2812e-06 | -0.019329 | 0 | 0 | 0 | 3.782e-17 | 3.7779e-17 | 0 | 0 | 0 | 0 | 0 | 4.0459e-20 | 1.1873e-16 | 0 | 0 | 0 | 7.6859e-06 | 7.6824e-06 | 0 | 0 | 0 | 0 | 0 | 3.5073e-09 | -5.8229e-06 | 0 | 0 | 0 | 5.5895e-05 | 5.5849e-05 | 0 | 0 | 0 | 0 | 0 | 4.6256e-08 | -4.4585e-05 | 0 | 0 | 0 | 5.3361e-06 | 5.3309e-06 | 0 | 0 | 0 | 0 | 0 | 5.2042e-09 | -3.7036e-06 | 0 | 0 | 0 | 1.3634e-09 | 1.3626e-09 | 0 | 0 | 0 | 0 | 0 | 7.3804e-13 | 4.6005e-10 | 0 | 0 | 0 | 0.23277 | 0.23267 | 0 | 0 | 0 | 0 | 0 | 0.00010327 | -0.15289 | 0 | 0 | 0 | 0.2361 | 0.236 | 0 | 0 | 0 | 0 | 0 | 0.00010628 | -0.14617 | 0 | 0 | 0 | 0.011165 | 0.011151 | 0 | 0 | 0 | 0 | 0 | 1.3949e-05 | 0.016679 | 0 | 0 | 0 | 0 | 0 | 0 | 0 | 0 | 0 | 0 | 0 | 0 | 0 | 0 | 0 | 0 | 0 | 0 | 0 | 0 | 0 | 0 | 0 | 0 | 0 | 0 | 0
Byggevare | Stålplade (0,3-3,0mm) | 0 | 0.07944 | 0.079418 | 0 | 0 | 0 | 0 | 0 | 2.2313e-05 | -0.059233 | 0 | 0 | 0 | 1.159e-16 | 1.1577e-16 | 0 | 0 | 0 | 0 | 0 | 1.2399e-19 | 3.6386e-16 | 0 | 0 | 0 | 2.3554e-05 | 2.3543e-05 | 0 | 0 | 0 | 0 | 0 | 1.0748e-08 | -1.7844e-05 | 0 | 0 | 0 | 0.00017129 | 0.00017115 | 0 | 0 | 0 | 0 | 0 | 1.4175e-07 | -0.00013663 | 0 | 0 | 0 | 1.6353e-05 | 1.6337e-05 | 0 | 0 | 0 | 0 | 0 | 1.5948e-08 | -1.135e-05 | 0 | 0 | 0 | 4.1781e-09 | 4.1758e-09 | 0 | 0 | 0 | 0 | 0 | 2.2617e-12 | 1.4098e-09 | 0 | 0 | 0 | 0.71334 | 0.71302 | 0 | 0 | 0 | 0 | 0 | 0.00031648 | -0.46853 | 0 | 0 | 0 | 0.72355 | 0.72322 | 0 | 0 | 0 | 0 | 0 | 0.0003257 | -0.44794 | 0 | 0 | 0 | 0.034216 | 0.034173 | 0 | 0 | 0 | 0 | 0 | 4.2748e-05 | 0.051112 | 0 | 0 | 0 | 0 | 0 | 0 | 0 | 0 | 0 | 0 | 0 | 0 | 0 | 0 | 0 | 0 | 0 | 0 | 0 | 0 | 0 | 0 | 0 | 0 | 0 | 0 | 0
Byggevare | Thermowood, fyr og gran, Moelven | 0 | 0.065003 | -0.10783 | 0 | 0 | 0 | 0 | 0.17283 | 4.7995e-06 | -0.0084584 | 0 | 0 | 0 | 9.915e-09 | 9.7928e-09 | 0 | 0 | 0 | 0 | 1.2074e-10 | 1.4958e-12 | -9.2547e-10 | 0 | 0 | 0 | 2.8603e-05 | 2.7549e-05 | 0 | 0 | 0 | 0 | 1.0525e-06 | 1.9026e-09 | -4.6274e-06 | 0 | 0 | 0 | 0.00032007 | 0.00029486 | 0 | 0 | 0 | 0 | 2.5181e-05 | 3.3575e-08 | -4.7135e-05 | 0 | 0 | 0 | 4.6925e-05 | 4.0463e-05 | 0 | 0 | 0 | 0 | 6.4568e-06 | 5.4237e-09 | -1.2268e-05 | 0 | 0 | 0 | 8.5128e-08 | 8.2862e-08 | 0 | 0 | 0 | 0 | 2.2599e-09 | 5.9618e-12 | -3.4867e-08 | 0 | 0 | 0 | 1.0051 | 0.99219 | 0 | 0 | 0 | 0 | 0.012741 | 0.00014937 | -0.11385 | 0 | 0 | 0 | 1.1131 | 1.0998 | 0 | 0 | 0 | 0 | 0.013129 | 0.00015238 | -0.13882 | 0 | 0 | 0 | 2.1092 | 2.135 | 0 | 0 | 0 | 0 | -0.025827 | 3.7449e-06 | -0.72962 | 0 | 0 | 0 | 0 | 0 | 0 | 0 | 0 | 0 | 0 | 0 | 0 | 0 | 0 | 0 | 0 | 0 | 0 | 0 | 0 | 0 | 0 | 0 | 0 | 0 | 0 | 0
Byggevare | Zink, patineret | 0 | 0.10259 | 0.10256 | 0 | 0 | 0 | 0 | 0 | 3.347e-05 | -0.08885 | 0 | 0 | 0 | 5.4469e-09 | 5.4469e-09 | 0 | 0 | 0 | 0 | 0 | 1.8598e-19 | 5.4578e-16 | 0 | 0 | 0 | 9.9777e-06 | 9.9615e-06 | 0 | 0 | 0 | 0 | 0 | 1.6122e-08 | -2.6766e-05 | 0 | 0 | 0 | 0.00058907 | 0.00058886 | 0 | 0 | 0 | 0 | 0 | 2.1263e-07 | -0.00020495 | 0 | 0 | 0 | 0.00016 | 0.00015997 | 0 | 0 | 0 | 0 | 0 | 2.3923e-08 | -1.7025e-05 | 0 | 0 | 0 | 3.9895e-06 | 3.9895e-06 | 0 | 0 | 0 | 0 | 0 | 3.3926e-12 | 2.1148e-09 | 0 | 0 | 0 | 0.00047471 | 0 | 0 | 0 | 0 | 0 | 0 | 0.00047471 | -0.7028 | 0 | 0 | 0 | 10.8944 | 10.8939 | 0 | 0 | 0 | 0 | 0 | 0.00048854 | -0.67192 | 0 | 0 | 0 | 0.067292 | 0.067228 | 0 | 0 | 0 | 0 | 0 | 6.4122e-05 | 0.076667 | 0 | 0 | 0 | 0 | 0 | 0 | 0 | 0 | 0 | 0 | 0 | 0 | 0 | 0 | 0 | 0 | 0 | 0 | 0 | 0 | 0 | 0 | 0 | 0 | 0 | 0 | 0
Konstruktion | 214012 (TØ) |  | 0.031475 | 0.030748 | 0 | 0 | 0 | 0 | 0.00010151 | 0.00062559 | -0.0035149 | 0 | 0 | 0 | 4.4559e-14 | 4.4554e-14 | 0 | 0 | 0 | 0 | 8.664e-19 | 3.4754e-18 | 2.1591e-17 | 0 | 0 | 0 | 1.2242e-05 | 1.1912e-05 | 0 | 0 | 0 | 0 | 2.9239e-08 | 3.0134e-07 | -1.0589e-06 | 0 | 0 | 0 | 8.0489e-05 | 7.6363e-05 | 0 | 0 | 0 | 0 | 1.5175e-07 | 3.9742e-06 | -8.1077e-06 | 0 | 0 | 0 | 1.1263e-05 | 1.0797e-05 | 0 | 0 | 0 | 0 | 1.8862e-08 | 4.4714e-07 | -6.7349e-07 | 0 | 0 | 0 | 1.3348e-05 | 1.3348e-05 | 0 | 0 | 0 | 0 | 1.7055e-11 | 6.3411e-11 | 8.3659e-11 | 0 | 0 | 0 | 0.32337 | 0.31087 | 0 | 0 | 0 | 0 | 0.0036235 | 0.0088728 | -0.027802 | 0 | 0 | 0 | 0.34756 | 0.33472 | 0 | 0 | 0 | 0 | 0.0037018 | 0.0091313 | -0.026581 | 0 | 0 | 0 | 0.15708 | 0.15572 | 0 | 0 | 0 | 0 | 0.00016387 | 0.0011985 | 0.0030329 | 0 | 0 | 0 | 0 | 0 | 0 | 0 | 0 | 0 | 0 | 0 | 0 | 0 | 0 | 0 | 9.579e-07 | 9.579e-07 | 0 | 0 | 0 | 0 | 0 | 0 | 0 | 0 | 0 | 0
Byggevare | Fibercementplade | 0 | 0.020931 | 0.020363 | 0 | 0 | 0 | 0 | 0 | 0.00056803 | 0 | 0 | 0 | 0 | 4.4464e-14 | 4.446e-14 | 0 | 0 | 0 | 0 | 0 | 3.1556e-18 | 0 | 0 | 0 | 0 | 9.4189e-06 | 9.1453e-06 | 0 | 0 | 0 | 0 | 0 | 2.7362e-07 | 0 | 0 | 0 | 0 | 4.4418e-05 | 4.0809e-05 | 0 | 0 | 0 | 0 | 0 | 3.6085e-06 | 0 | 0 | 0 | 0 | 6.5583e-06 | 6.1523e-06 | 0 | 0 | 0 | 0 | 0 | 4.06e-07 | 0 | 0 | 0 | 0 | 1.3346e-05 | 1.3346e-05 | 0 | 0 | 0 | 0 | 0 | 5.7576e-11 | 0 | 0 | 0 | 0 | 0.21193 | 0.20388 | 0 | 0 | 0 | 0 | 0 | 0.0080564 | 0 | 0 | 0 | 0 | 0.23238 | 0.22409 | 0 | 0 | 0 | 0 | 0 | 0.0082912 | 0 | 0 | 0 | 0 | 0.1438 | 0.14271 | 0 | 0 | 0 | 0 | 0 | 0.0010882 | 0 | 0 | 0 | 0 | 0 | 0 | 0 | 0 | 0 | 0 | 0 | 0 | 0 | 0 | 0 | 0 | 0 | 0 | 0 | 0 | 0 | 0 | 0 | 0 | 0 | 0 | 0 | 0
Byggevare | Mineraluld, alm. | 0 | 0.0058304 | 0.0056726 | 0 | 0 | 0 | 0 | 0.00010151 | 5.6237e-05 | 0 | 0 | 0 | 0 | 8.8173e-17 | 8.6994e-17 | 0 | 0 | 0 | 0 | 8.664e-19 | 3.1242e-19 | 0 | 0 | 0 | 0 | 1.4256e-06 | 1.3693e-06 | 0 | 0 | 0 | 0 | 2.9239e-08 | 2.7089e-08 | 0 | 0 | 0 | 0 | 2.5906e-05 | 2.5397e-05 | 0 | 0 | 0 | 0 | 1.5175e-07 | 3.5726e-07 | 0 | 0 | 0 | 0 | 3.7343e-06 | 3.6753e-06 | 0 | 0 | 0 | 0 | 1.8862e-08 | 4.0195e-08 | 0 | 0 | 0 | 0 | 1.2238e-09 | 1.2011e-09 | 0 | 0 | 0 | 0 | 1.7055e-11 | 5.7003e-12 | 0 | 0 | 0 | 0 | 0.069106 | 0.064685 | 0 | 0 | 0 | 0 | 0.0036235 | 0.00079762 | 0 | 0 | 0 | 0 | 0.072241 | 0.067719 | 0 | 0 | 0 | 0 | 0.0037018 | 0.00082086 | 0 | 0 | 0 | 0 | 0.011256 | 0.010984 | 0 | 0 | 0 | 0 | 0.00016387 | 0.00010774 | 0 | 0 | 0 | 0 | 0 | 0 | 0 | 0 | 0 | 0 | 0 | 0 | 0 | 0 | 0 | 0 | 9.579e-07 | 9.579e-07 | 0 | 0 | 0 | 0 | 0 | 0 | 0 | 0 | 0 | 0
Byggevare | Stålplade (0,3-3,0mm) | 0 | 0.0047139 | 0.0047126 | 0 | 0 | 0 | 0 | 0 | 1.3241e-06 | -0.0035149 | 0 | 0 | 0 | 6.8774e-18 | 6.87e-18 | 0 | 0 | 0 | 0 | 0 | 7.3574e-21 | 2.1591e-17 | 0 | 0 | 0 | 1.3977e-06 | 1.397e-06 | 0 | 0 | 0 | 0 | 0 | 6.378e-10 | -1.0589e-06 | 0 | 0 | 0 | 1.0164e-05 | 1.0156e-05 | 0 | 0 | 0 | 0 | 0 | 8.4114e-09 | -8.1077e-06 | 0 | 0 | 0 | 9.7036e-07 | 9.6941e-07 | 0 | 0 | 0 | 0 | 0 | 9.4638e-10 | -6.7349e-07 | 0 | 0 | 0 | 2.4793e-10 | 2.4779e-10 | 0 | 0 | 0 | 0 | 0 | 1.3421e-13 | 8.3659e-11 | 0 | 0 | 0 | 0.042329 | 0.04231 | 0 | 0 | 0 | 0 | 0 | 1.8779e-05 | -0.027802 | 0 | 0 | 0 | 0.042935 | 0.042916 | 0 | 0 | 0 | 0 | 0 | 1.9327e-05 | -0.026581 | 0 | 0 | 0 | 0.0020303 | 0.0020278 | 0 | 0 | 0 | 0 | 0 | 2.5366e-06 | 0.0030329 | 0 | 0 | 0 | 0 | 0 | 0 | 0 | 0 | 0 | 0 | 0 | 0 | 0 | 0 | 0 | 0 | 0 | 0 | 0 | 0 | 0 | 0 | 0 | 0 | 0 | 0 | 0
Konstruktion | 214014 (TØ) |  | 0.038372 | 0.038002 | 0 | 0 | 0 | 0 | 0.0001856 | 0.00018445 | -0.024394 | 0 | 0 | 0 | 2.856e-16 | 2.8377e-16 | 0 | 0 | 0 | 0 | 8.0527e-19 | 1.0247e-18 | -4.7776e-17 | 0 | 0 | 0 | 8.285e-06 | 8.1629e-06 | 0 | 0 | 0 | 0 | 3.3195e-08 | 8.8847e-08 | -5.3322e-06 | 0 | 0 | 0 | 0.00011795 | 0.00011652 | 0 | 0 | 0 | 0 | 2.5861e-07 | 1.1717e-06 | -7.3889e-05 | 0 | 0 | 0 | 1.1232e-05 | 1.1051e-05 | 0 | 0 | 0 | 0 | 4.8937e-08 | 1.3183e-07 | -5.4542e-06 | 0 | 0 | 0 | 1.2755e-06 | 1.2755e-06 | 0 | 0 | 0 | 0 | 1.5642e-11 | 1.8696e-11 | -2.1301e-09 | 0 | 0 | 0 | 0.42788 | 0.42199 | 0 | 0 | 0 | 0 | 0.0032781 | 0.002616 | -0.24842 | 0 | 0 | 0 | 0.49446 | 0.48842 | 0 | 0 | 0 | 0 | 0.00335 | 0.0026923 | -0.29755 | 0 | 0 | 0 | 0.12631 | 0.12581 | 0 | 0 | 0 | 0 | 0.00015192 | 0.00035336 | -0.08084 | 0 | 0 | 0 | 0 | 0 | 0 | 0 | 0 | 0 | 0 | 0 | 0 | 0 | 0 | 0 | 8.5378e-07 | 8.5378e-07 | 0 | 0 | 0 | 0 | 0 | 0 | 0 | 0 | 0 | 0
Byggevare | Aluminiumsplade | 0 | 0.024438 | 0.024437 | 0 | 0 | 0 | 0 | 0 | 1.5932e-06 | -0.019312 | 0 | 0 | 0 | 1.0285e-16 | 1.0284e-16 | 0 | 0 | 0 | 0 | 0 | 8.8528e-21 | -7.7802e-17 | 0 | 0 | 0 | 4.6853e-06 | 4.6845e-06 | 0 | 0 | 0 | 0 | 0 | 7.6744e-10 | -3.8094e-06 | 0 | 0 | 0 | 7.5732e-05 | 7.5722e-05 | 0 | 0 | 0 | 0 | 0 | 1.0121e-08 | -6.2221e-05 | 0 | 0 | 0 | 5.5511e-06 | 5.55e-06 | 0 | 0 | 0 | 0 | 0 | 1.1387e-09 | -4.4814e-06 | 0 | 0 | 0 | 2.8269e-09 | 2.8268e-09 | 0 | 0 | 0 | 0 | 0 | 1.6149e-13 | -2.2401e-09 | 0 | 0 | 0 | 0.26834 | 0.26832 | 0 | 0 | 0 | 0 | 0 | 2.2597e-05 | -0.20803 | 0 | 0 | 0 | 0.33023 | 0.33021 | 0 | 0 | 0 | 0 | 0 | 2.3255e-05 | -0.25886 | 0 | 0 | 0 | 0.10352 | 0.10352 | 0 | 0 | 0 | 0 | 0 | 3.0522e-06 | -0.085019 | 0 | 0 | 0 | 0 | 0 | 0 | 0 | 0 | 0 | 0 | 0 | 0 | 0 | 0 | 0 | 0 | 0 | 0 | 0 | 0 | 0 | 0 | 0 | 0 | 0 | 0 | 0
Byggevare | Dampspærre PA | 0 | 0.00040114 | 0.00030601 | 0 | 0 | 0 | 0 | 9.5131e-05 | 0 | -3.7826e-05 | 0 | 0 | 0 | 1.449e-18 | 1.416e-18 | 0 | 0 | 0 | 0 | 3.3039e-20 | 0 | -9.5692e-19 | 0 | 0 | 0 | 1.2722e-07 | 1.2009e-07 | 0 | 0 | 0 | 0 | 7.134e-09 | 0 | -3.2935e-09 | 0 | 0 | 0 | 1.2677e-06 | 1.1443e-06 | 0 | 0 | 0 | 0 | 1.2335e-07 | 0 | -3.3093e-08 | 0 | 0 | 0 | 8.2743e-08 | 5.0618e-08 | 0 | 0 | 0 | 0 | 3.2125e-08 | 0 | -6.3084e-09 | 0 | 0 | 0 | 1.2456e-06 | 1.2456e-06 | 0 | 0 | 0 | 0 | 4.4066e-13 | 0 | -1.0068e-11 | 0 | 0 | 0 | 0.0056075 | 0.0055591 | 0 | 0 | 0 | 0 | 4.8442e-05 | 0 | -0.0004937 | 0 | 0 | 0 | 0.0057693 | 0.0057187 | 0 | 0 | 0 | 0 | 5.0578e-05 | 0 | -0.00054647 | 0 | 0 | 0 | 0.00027933 | 0.00027347 | 0 | 0 | 0 | 0 | 5.8551e-06 | 0 | -0.00017298 | 0 | 0 | 0 | 0 | 0 | 0 | 0 | 0 | 0 | 0 | 0 | 0 | 0 | 0 | 0 | 0 | 0 | 0 | 0 | 0 | 0 | 0 | 0 | 0 | 0 | 0 | 0
Byggevare | Fibercementplade | 0 | 3.7311e-05 | 3.6299e-05 | 0 | 0 | 0 | 0 | 0 | 1.0126e-06 | 0 | 0 | 0 | 0 | 7.9261e-17 | 7.9255e-17 | 0 | 0 | 0 | 0 | 0 | 5.6252e-21 | 0 | 0 | 0 | 0 | 1.679e-08 | 1.6303e-08 | 0 | 0 | 0 | 0 | 0 | 4.8775e-10 | 0 | 0 | 0 | 0 | 7.918e-08 | 7.2747e-08 | 0 | 0 | 0 | 0 | 0 | 6.4325e-09 | 0 | 0 | 0 | 0 | 1.1691e-08 | 1.0967e-08 | 0 | 0 | 0 | 0 | 0 | 7.2373e-10 | 0 | 0 | 0 | 0 | 2.3791e-08 | 2.3791e-08 | 0 | 0 | 0 | 0 | 0 | 1.0264e-13 | 0 | 0 | 0 | 0 | 0.00037779 | 0.00036343 | 0 | 0 | 0 | 0 | 0 | 1.4361e-05 | 0 | 0 | 0 | 0 | 0.00041424 | 0.00039946 | 0 | 0 | 0 | 0 | 0 | 1.478e-05 | 0 | 0 | 0 | 0 | 0.00025633 | 0.00025439 | 0 | 0 | 0 | 0 | 0 | 1.9399e-06 | 0 | 0 | 0 | 0 | 0 | 0 | 0 | 0 | 0 | 0 | 0 | 0 | 0 | 0 | 0 | 0 | 0 | 0 | 0 | 0 | 0 | 0 | 0 | 0 | 0 | 0 | 0 | 0
Byggevare | Gipskartonplade 13 mm, imprægneret | 0 | 0.0015338 | 0.001404 | 0 | 0 | 0 | 0 | 0 | 0.00012982 | 0 | 0 | 0 | 0 | 1.3588e-17 | 1.2867e-17 | 0 | 0 | 0 | 0 | 0 | 7.2118e-19 | 0 | 0 | 0 | 0 | 1.7939e-07 | 1.1686e-07 | 0 | 0 | 0 | 0 | 0 | 6.2532e-08 | 0 | 0 | 0 | 0 | 3.1961e-06 | 2.3714e-06 | 0 | 0 | 0 | 0 | 0 | 8.2468e-07 | 0 | 0 | 0 | 0 | 8.6544e-07 | 7.7266e-07 | 0 | 0 | 0 | 0 | 0 | 9.2786e-08 | 0 | 0 | 0 | 0 | 1.8741e-09 | 1.8609e-09 | 0 | 0 | 0 | 0 | 0 | 1.3158e-11 | 0 | 0 | 0 | 0 | 0.031218 | 0.029377 | 0 | 0 | 0 | 0 | 0 | 0.0018412 | 0 | 0 | 0 | 0 | 0.032045 | 0.03015 | 0 | 0 | 0 | 0 | 0 | 0.0018949 | 0 | 0 | 0 | 0 | 0.0093088 | 0.0090601 | 0 | 0 | 0 | 0 | 0 | 0.0002487 | 0 | 0 | 0 | 0 | 0 | 0 | 0 | 0 | 0 | 0 | 0 | 0 | 0 | 0 | 0 | 0 | 0 | 0 | 0 | 0 | 0 | 0 | 0 | 0 | 0 | 0 | 0 | 0
Byggevare | Mineraluld, alm. | 0 | 0.0017023 | 0.0016563 | 0 | 0 | 0 | 0 | 2.9638e-05 | 1.642e-05 | 0 | 0 | 0 | 0 | 2.5745e-17 | 2.54e-17 | 0 | 0 | 0 | 0 | 2.5297e-19 | 9.1219e-20 | 0 | 0 | 0 | 0 | 4.1625e-07 | 3.998e-07 | 0 | 0 | 0 | 0 | 8.5373e-09 | 7.9095e-09 | 0 | 0 | 0 | 0 | 7.5641e-06 | 7.4155e-06 | 0 | 0 | 0 | 0 | 4.4309e-08 | 1.0431e-07 | 0 | 0 | 0 | 0 | 1.0903e-06 | 1.0731e-06 | 0 | 0 | 0 | 0 | 5.5074e-09 | 1.1736e-08 | 0 | 0 | 0 | 0 | 3.5733e-10 | 3.5068e-10 | 0 | 0 | 0 | 0 | 4.9798e-12 | 1.6644e-12 | 0 | 0 | 0 | 0 | 0.020178 | 0.018887 | 0 | 0 | 0 | 0 | 0.001058 | 0.00023289 | 0 | 0 | 0 | 0 | 0.021093 | 0.019772 | 0 | 0 | 0 | 0 | 0.0010808 | 0.00023967 | 0 | 0 | 0 | 0 | 0.0032864 | 0.0032071 | 0 | 0 | 0 | 0 | 4.7848e-05 | 3.1457e-05 | 0 | 0 | 0 | 0 | 0 | 0 | 0 | 0 | 0 | 0 | 0 | 0 | 0 | 0 | 0 | 0 | 2.7969e-07 | 2.7969e-07 | 0 | 0 | 0 | 0 | 0 | 0 | 0 | 0 | 0 | 0
Byggevare | Mineraluld, alm. | 0 | 0.0034943 | 0.0033998 | 0 | 0 | 0 | 0 | 6.0836e-05 | 3.3704e-05 | 0 | 0 | 0 | 0 | 5.2844e-17 | 5.2138e-17 | 0 | 0 | 0 | 0 | 5.1926e-19 | 1.8724e-19 | 0 | 0 | 0 | 0 | 8.544e-07 | 8.2064e-07 | 0 | 0 | 0 | 0 | 1.7524e-08 | 1.6235e-08 | 0 | 0 | 0 | 0 | 1.5526e-05 | 1.5221e-05 | 0 | 0 | 0 | 0 | 9.095e-08 | 2.1411e-07 | 0 | 0 | 0 | 0 | 2.2381e-06 | 2.2027e-06 | 0 | 0 | 0 | 0 | 1.1305e-08 | 2.409e-08 | 0 | 0 | 0 | 0 | 7.3346e-10 | 7.1982e-10 | 0 | 0 | 0 | 0 | 1.0222e-11 | 3.4163e-12 | 0 | 0 | 0 | 0 | 0.041417 | 0.038767 | 0 | 0 | 0 | 0 | 0.0021717 | 0.00047803 | 0 | 0 | 0 | 0 | 0.043296 | 0.040585 | 0 | 0 | 0 | 0 | 0.0022186 | 0.00049196 | 0 | 0 | 0 | 0 | 0.0067458 | 0.006583 | 0 | 0 | 0 | 0 | 9.8213e-05 | 6.457e-05 | 0 | 0 | 0 | 0 | 0 | 0 | 0 | 0 | 0 | 0 | 0 | 0 | 0 | 0 | 0 | 0 | 5.7409e-07 | 5.7409e-07 | 0 | 0 | 0 | 0 | 0 | 0 | 0 | 0 | 0 | 0
Byggevare | Stålplade (0,3-3,0mm) | 0 | 0.0039915 | 0.0039904 | 0 | 0 | 0 | 0 | 0 | 1.1211e-06 | -0.0029762 | 0 | 0 | 0 | 5.8233e-18 | 5.8171e-18 | 0 | 0 | 0 | 0 | 0 | 6.2298e-21 | 1.8282e-17 | 0 | 0 | 0 | 1.1835e-06 | 1.1829e-06 | 0 | 0 | 0 | 0 | 0 | 5.4005e-10 | -8.9659e-07 | 0 | 0 | 0 | 8.6065e-06 | 8.5994e-06 | 0 | 0 | 0 | 0 | 0 | 7.1223e-09 | -6.8651e-06 | 0 | 0 | 0 | 8.2164e-07 | 8.2084e-07 | 0 | 0 | 0 | 0 | 0 | 8.0133e-10 | -5.7027e-07 | 0 | 0 | 0 | 2.0993e-10 | 2.0981e-10 | 0 | 0 | 0 | 0 | 0 | 1.1364e-13 | 7.0838e-11 | 0 | 0 | 0 | 0.035842 | 0.035826 | 0 | 0 | 0 | 0 | 0 | 1.5901e-05 | -0.023541 | 0 | 0 | 0 | 0.036355 | 0.036338 | 0 | 0 | 0 | 0 | 0 | 1.6365e-05 | -0.022507 | 0 | 0 | 0 | 0.0017192 | 0.001717 | 0 | 0 | 0 | 0 | 0 | 2.1479e-06 | 0.0025681 | 0 | 0 | 0 | 0 | 0 | 0 | 0 | 0 | 0 | 0 | 0 | 0 | 0 | 0 | 0 | 0 | 0 | 0 | 0 | 0 | 0 | 0 | 0 | 0 | 0 | 0 | 0
Byggevare | Stålplade (0,3-3,0mm) | 0 | 0.0013025 | 0.0013021 | 0 | 0 | 0 | 0 | 0 | 3.6585e-07 | -0.00097118 | 0 | 0 | 0 | 1.9002e-18 | 1.8982e-18 | 0 | 0 | 0 | 0 | 0 | 2.0329e-21 | 5.9657e-18 | 0 | 0 | 0 | 3.8618e-07 | 3.86e-07 | 0 | 0 | 0 | 0 | 0 | 1.7623e-10 | -2.9257e-07 | 0 | 0 | 0 | 2.8085e-06 | 2.8061e-06 | 0 | 0 | 0 | 0 | 0 | 2.3241e-09 | -2.2402e-06 | 0 | 0 | 0 | 2.6811e-07 | 2.6785e-07 | 0 | 0 | 0 | 0 | 0 | 2.6149e-10 | -1.8609e-07 | 0 | 0 | 0 | 6.8503e-11 | 6.8466e-11 | 0 | 0 | 0 | 0 | 0 | 3.7083e-14 | 2.3115e-11 | 0 | 0 | 0 | 0.011696 | 0.011691 | 0 | 0 | 0 | 0 | 0 | 5.1889e-06 | -0.0076819 | 0 | 0 | 0 | 0.011863 | 0.011858 | 0 | 0 | 0 | 0 | 0 | 5.34e-06 | -0.0073444 | 0 | 0 | 0 | 0.00056099 | 0.00056029 | 0 | 0 | 0 | 0 | 0 | 7.0088e-07 | 0.00083801 | 0 | 0 | 0 | 0 | 0 | 0 | 0 | 0 | 0 | 0 | 0 | 0 | 0 | 0 | 0 | 0 | 0 | 0 | 0 | 0 | 0 | 0 | 0 | 0 | 0 | 0 | 0
Byggevare | Stålplade (0,3-3,0mm) | 0 | 0.0014705 | 0.0014701 | 0 | 0 | 0 | 0 | 0 | 4.1305e-07 | -0.0010965 | 0 | 0 | 0 | 2.1454e-18 | 2.1431e-18 | 0 | 0 | 0 | 0 | 0 | 2.2952e-21 | 6.7355e-18 | 0 | 0 | 0 | 4.3601e-07 | 4.3581e-07 | 0 | 0 | 0 | 0 | 0 | 1.9897e-10 | -3.3032e-07 | 0 | 0 | 0 | 3.1708e-06 | 3.1682e-06 | 0 | 0 | 0 | 0 | 0 | 2.624e-09 | -2.5292e-06 | 0 | 0 | 0 | 3.0271e-07 | 3.0242e-07 | 0 | 0 | 0 | 0 | 0 | 2.9523e-10 | -2.101e-07 | 0 | 0 | 0 | 7.7342e-11 | 7.73e-11 | 0 | 0 | 0 | 0 | 0 | 4.1868e-14 | 2.6098e-11 | 0 | 0 | 0 | 0.013205 | 0.013199 | 0 | 0 | 0 | 0 | 0 | 5.8584e-06 | -0.0086732 | 0 | 0 | 0 | 0.013394 | 0.013388 | 0 | 0 | 0 | 0 | 0 | 6.0291e-06 | -0.0082921 | 0 | 0 | 0 | 0.00063338 | 0.00063258 | 0 | 0 | 0 | 0 | 0 | 7.9132e-07 | 0.00094615 | 0 | 0 | 0 | 0 | 0 | 0 | 0 | 0 | 0 | 0 | 0 | 0 | 0 | 0 | 0 | 0 | 0 | 0 | 0 | 0 | 0 | 0 | 0 | 0 | 0 | 0 | 0
Konstruktion | 214015 (TØ) |  | 0.2685 | 0.26568 | 0 | 0 | 0 | 0 | 0.0011032 | 0.0017156 | -0.16479 | 0 | 0 | 0 | 4.3309e-14 | 4.3296e-14 | 0 | 0 | 0 | 0 | 3.9065e-18 | 9.5305e-18 | -3.8557e-16 | 0 | 0 | 0 | 6.1361e-05 | 6.036e-05 | 0 | 0 | 0 | 0 | 1.7441e-07 | 8.2637e-07 | -3.5379e-05 | 0 | 0 | 0 | 0.0007998 | 0.00078739 | 0 | 0 | 0 | 0 | 1.5158e-06 | 1.0898e-05 | -0.00050474 | 0 | 0 | 0 | 7.5711e-05 | 7.4177e-05 | 0 | 0 | 0 | 0 | 3.0719e-07 | 1.2262e-06 | -3.7092e-05 | 0 | 0 | 0 | 2.1471e-05 | 2.1471e-05 | 0 | 0 | 0 | 0 | 7.5416e-11 | 1.7389e-10 | -1.5251e-08 | 0 | 0 | 0 | 2.9881 | 2.9481 | 0 | 0 | 0 | 0 | 0.015703 | 0.024332 | -1.6957 | 0 | 0 | 0 | 3.4703 | 3.4292 | 0 | 0 | 0 | 0 | 0.01605 | 0.025041 | -2.0459 | 0 | 0 | 0 | 0.99987 | 0.99585 | 0 | 0 | 0 | 0 | 0.00073609 | 0.0032866 | -0.57848 | 0 | 0 | 0 | 0 | 0 | 0 | 0 | 0 | 0 | 0 | 0 | 0 | 0 | 0 | 0 | 4.0607e-06 | 4.0607e-06 | 0 | 0 | 0 | 0 | 0 | 0 | 0 | 0 | 0 | 0
Byggevare | Aluminiumsplade | 0 | 0.17286 | 0.17285 | 0 | 0 | 0 | 0 | 0 | 1.1269e-05 | -0.1366 | 0 | 0 | 0 | 7.2746e-16 | 7.274e-16 | 0 | 0 | 0 | 0 | 0 | 6.2618e-20 | -5.5031e-16 | 0 | 0 | 0 | 3.314e-05 | 3.3134e-05 | 0 | 0 | 0 | 0 | 0 | 5.4282e-09 | -2.6944e-05 | 0 | 0 | 0 | 0.00053566 | 0.00053559 | 0 | 0 | 0 | 0 | 0 | 7.1589e-08 | -0.0004401 | 0 | 0 | 0 | 3.9264e-05 | 3.9256e-05 | 0 | 0 | 0 | 0 | 0 | 8.0545e-09 | -3.1698e-05 | 0 | 0 | 0 | 1.9995e-08 | 1.9994e-08 | 0 | 0 | 0 | 0 | 0 | 1.1422e-12 | -1.5845e-08 | 0 | 0 | 0 | 1.898 | 1.8979 | 0 | 0 | 0 | 0 | 0 | 0.00015983 | -1.4714 | 0 | 0 | 0 | 2.3358 | 2.3356 | 0 | 0 | 0 | 0 | 0 | 0.00016449 | -1.8309 | 0 | 0 | 0 | 0.73223 | 0.73221 | 0 | 0 | 0 | 0 | 0 | 2.1589e-05 | -0.60135 | 0 | 0 | 0 | 0 | 0 | 0 | 0 | 0 | 0 | 0 | 0 | 0 | 0 | 0 | 0 | 0 | 0 | 0 | 0 | 0 | 0 | 0 | 0 | 0 | 0 | 0 | 0
Byggevare | Dampspærre PA | 0 | 0.0028373 | 0.0021645 | 0 | 0 | 0 | 0 | 0.00067288 | 0 | -0.00026755 | 0 | 0 | 0 | 1.0249e-17 | 1.0015e-17 | 0 | 0 | 0 | 0 | 2.3369e-19 | 0 | -6.7685e-18 | 0 | 0 | 0 | 8.9985e-07 | 8.4939e-07 | 0 | 0 | 0 | 0 | 5.046e-08 | 0 | -2.3296e-08 | 0 | 0 | 0 | 8.9665e-06 | 8.094e-06 | 0 | 0 | 0 | 0 | 8.7247e-07 | 0 | -2.3407e-07 | 0 | 0 | 0 | 5.8525e-07 | 3.5803e-07 | 0 | 0 | 0 | 0 | 2.2723e-07 | 0 | -4.4621e-08 | 0 | 0 | 0 | 8.8101e-06 | 8.8101e-06 | 0 | 0 | 0 | 0 | 3.1169e-12 | 0 | -7.121e-11 | 0 | 0 | 0 | 0.039663 | 0.03932 | 0 | 0 | 0 | 0 | 0.00034264 | 0 | -0.003492 | 0 | 0 | 0 | 0.040807 | 0.040449 | 0 | 0 | 0 | 0 | 0.00035775 | 0 | -0.0038653 | 0 | 0 | 0 | 0.0019757 | 0.0019343 | 0 | 0 | 0 | 0 | 4.1414e-05 | 0 | -0.0012235 | 0 | 0 | 0 | 0 | 0 | 0 | 0 | 0 | 0 | 0 | 0 | 0 | 0 | 0 | 0 | 0 | 0 | 0 | 0 | 0 | 0 | 0 | 0 | 0 | 0 | 0 | 0
Byggevare | Fibercementplade | 0 | 0.019793 | 0.019256 | 0 | 0 | 0 | 0 | 0 | 0.00053716 | 0 | 0 | 0 | 0 | 4.2047e-14 | 4.2044e-14 | 0 | 0 | 0 | 0 | 0 | 2.9841e-18 | 0 | 0 | 0 | 0 | 8.907e-06 | 8.6483e-06 | 0 | 0 | 0 | 0 | 0 | 2.5875e-07 | 0 | 0 | 0 | 0 | 4.2004e-05 | 3.8592e-05 | 0 | 0 | 0 | 0 | 0 | 3.4124e-06 | 0 | 0 | 0 | 0 | 6.2019e-06 | 5.8179e-06 | 0 | 0 | 0 | 0 | 0 | 3.8393e-07 | 0 | 0 | 0 | 0 | 1.2621e-05 | 1.2621e-05 | 0 | 0 | 0 | 0 | 0 | 5.4447e-11 | 0 | 0 | 0 | 0 | 0.20042 | 0.1928 | 0 | 0 | 0 | 0 | 0 | 0.0076185 | 0 | 0 | 0 | 0 | 0.21975 | 0.21191 | 0 | 0 | 0 | 0 | 0 | 0.0078405 | 0 | 0 | 0 | 0 | 0.13598 | 0.13495 | 0 | 0 | 0 | 0 | 0 | 0.0010291 | 0 | 0 | 0 | 0 | 0 | 0 | 0 | 0 | 0 | 0 | 0 | 0 | 0 | 0 | 0 | 0 | 0 | 0 | 0 | 0 | 0 | 0 | 0 | 0 | 0 | 0 | 0 | 0
Byggevare | Gipskartonplade 13 mm, imprægneret | 0 | 0.010849 | 0.0099304 | 0 | 0 | 0 | 0 | 0 | 0.00091821 | 0 | 0 | 0 | 0 | 9.6113e-17 | 9.1012e-17 | 0 | 0 | 0 | 0 | 0 | 5.101e-18 | 0 | 0 | 0 | 0 | 1.2689e-06 | 8.2658e-07 | 0 | 0 | 0 | 0 | 0 | 4.423e-07 | 0 | 0 | 0 | 0 | 2.2606e-05 | 1.6773e-05 | 0 | 0 | 0 | 0 | 0 | 5.8331e-06 | 0 | 0 | 0 | 0 | 6.1214e-06 | 5.4651e-06 | 0 | 0 | 0 | 0 | 0 | 6.5629e-07 | 0 | 0 | 0 | 0 | 1.3256e-08 | 1.3163e-08 | 0 | 0 | 0 | 0 | 0 | 9.3072e-11 | 0 | 0 | 0 | 0 | 0.22081 | 0.20779 | 0 | 0 | 0 | 0 | 0 | 0.013023 | 0 | 0 | 0 | 0 | 0.22666 | 0.21326 | 0 | 0 | 0 | 0 | 0 | 0.013403 | 0 | 0 | 0 | 0 | 0.065843 | 0.064084 | 0 | 0 | 0 | 0 | 0 | 0.0017591 | 0 | 0 | 0 | 0 | 0 | 0 | 0 | 0 | 0 | 0 | 0 | 0 | 0 | 0 | 0 | 0 | 0 | 0 | 0 | 0 | 0 | 0 | 0 | 0 | 0 | 0 | 0 | 0
Byggevare | Mineraluld, alm. | 0 | 0.024716 | 0.024047 | 0 | 0 | 0 | 0 | 0.0004303 | 0.0002384 | 0 | 0 | 0 | 0 | 3.7378e-16 | 3.6878e-16 | 0 | 0 | 0 | 0 | 3.6728e-18 | 1.3244e-18 | 0 | 0 | 0 | 0 | 6.0433e-06 | 5.8045e-06 | 0 | 0 | 0 | 0 | 1.2395e-07 | 1.1483e-07 | 0 | 0 | 0 | 0 | 0.00010982 | 0.00010766 | 0 | 0 | 0 | 0 | 6.4331e-07 | 1.5145e-06 | 0 | 0 | 0 | 0 | 1.583e-05 | 1.558e-05 | 0 | 0 | 0 | 0 | 7.996e-08 | 1.7039e-07 | 0 | 0 | 0 | 0 | 5.1879e-09 | 5.0914e-09 | 0 | 0 | 0 | 0 | 7.23e-11 | 2.4164e-11 | 0 | 0 | 0 | 0 | 0.29295 | 0.27421 | 0 | 0 | 0 | 0 | 0.015361 | 0.0033812 | 0 | 0 | 0 | 0 | 0.30624 | 0.28707 | 0 | 0 | 0 | 0 | 0.015692 | 0.0034797 | 0 | 0 | 0 | 0 | 0.047714 | 0.046563 | 0 | 0 | 0 | 0 | 0.00069468 | 0.00045672 | 0 | 0 | 0 | 0 | 0 | 0 | 0 | 0 | 0 | 0 | 0 | 0 | 0 | 0 | 0 | 0 | 4.0607e-06 | 4.0607e-06 | 0 | 0 | 0 | 0 | 0 | 0 | 0 | 0 | 0 | 0
Byggevare | Stålplade (0,3-3,0mm) | 0 | 0.0092127 | 0.0092101 | 0 | 0 | 0 | 0 | 0 | 2.5877e-06 | -0.0068693 | 0 | 0 | 0 | 1.3441e-17 | 1.3426e-17 | 0 | 0 | 0 | 0 | 0 | 1.4379e-20 | 4.2196e-17 | 0 | 0 | 0 | 2.7315e-06 | 2.7303e-06 | 0 | 0 | 0 | 0 | 0 | 1.2465e-09 | -2.0694e-06 | 0 | 0 | 0 | 1.9865e-05 | 1.9848e-05 | 0 | 0 | 0 | 0 | 0 | 1.6439e-08 | -1.5845e-05 | 0 | 0 | 0 | 1.8964e-06 | 1.8946e-06 | 0 | 0 | 0 | 0 | 0 | 1.8495e-09 | -1.3162e-06 | 0 | 0 | 0 | 4.8453e-10 | 4.8427e-10 | 0 | 0 | 0 | 0 | 0 | 2.6229e-13 | 1.635e-10 | 0 | 0 | 0 | 0.082726 | 0.082689 | 0 | 0 | 0 | 0 | 0 | 3.6702e-05 | -0.054336 | 0 | 0 | 0 | 0.08391 | 0.083872 | 0 | 0 | 0 | 0 | 0 | 3.7771e-05 | -0.051948 | 0 | 0 | 0 | 0.003968 | 0.003963 | 0 | 0 | 0 | 0 | 0 | 4.9575e-06 | 0.0059274 | 0 | 0 | 0 | 0 | 0 | 0 | 0 | 0 | 0 | 0 | 0 | 0 | 0 | 0 | 0 | 0 | 0 | 0 | 0 | 0 | 0 | 0 | 0 | 0 | 0 | 0 | 0
Byggevare | Stålplade (0,3-3,0mm) | 0 | 0.028232 | 0.028224 | 0 | 0 | 0 | 0 | 0 | 7.93e-06 | -0.021051 | 0 | 0 | 0 | 4.1189e-17 | 4.1145e-17 | 0 | 0 | 0 | 0 | 0 | 4.4064e-20 | 1.2931e-16 | 0 | 0 | 0 | 8.3708e-06 | 8.367e-06 | 0 | 0 | 0 | 0 | 0 | 3.8199e-09 | -6.3417e-06 | 0 | 0 | 0 | 6.0876e-05 | 6.0825e-05 | 0 | 0 | 0 | 0 | 0 | 5.0377e-08 | -4.8558e-05 | 0 | 0 | 0 | 5.8116e-06 | 5.806e-06 | 0 | 0 | 0 | 0 | 0 | 5.668e-09 | -4.0336e-06 | 0 | 0 | 0 | 1.4849e-09 | 1.4841e-09 | 0 | 0 | 0 | 0 | 0 | 8.038e-13 | 5.0105e-10 | 0 | 0 | 0 | 0.25351 | 0.2534 | 0 | 0 | 0 | 0 | 0 | 0.00011247 | -0.16651 | 0 | 0 | 0 | 0.25714 | 0.25703 | 0 | 0 | 0 | 0 | 0 | 0.00011575 | -0.1592 | 0 | 0 | 0 | 0.01216 | 0.012145 | 0 | 0 | 0 | 0 | 0 | 1.5192e-05 | 0.018165 | 0 | 0 | 0 | 0 | 0 | 0 | 0 | 0 | 0 | 0 | 0 | 0 | 0 | 0 | 0 | 0 | 0 | 0 | 0 | 0 | 0 | 0 | 0 | 0 | 0 | 0 | 0
Konstruktion | 214016 (TØ) |  | 0.014311 | 0.013945 | 0 | 0 | 0 | 0 | 7.8337e-05 | 0.00028833 | -0.0027126 | 0 | 0 | 0 | 1.0379e-14 | 1.0377e-14 | 0 | 0 | 0 | 0 | 6.6864e-19 | 1.6018e-18 | 1.6663e-17 | 0 | 0 | 0 | 4.5148e-06 | 4.3534e-06 | 0 | 0 | 0 | 0 | 2.2565e-08 | 1.3889e-07 | -8.1717e-07 | 0 | 0 | 0 | 4.0888e-05 | 3.8939e-05 | 0 | 0 | 0 | 0 | 1.1711e-07 | 1.8317e-06 | -6.257e-06 | 0 | 0 | 0 | 5.8985e-06 | 5.6779e-06 | 0 | 0 | 0 | 0 | 1.4557e-08 | 2.0609e-07 | -5.1976e-07 | 0 | 0 | 0 | 3.0927e-06 | 3.0927e-06 | 0 | 0 | 0 | 0 | 1.3162e-11 | 2.9226e-11 | 6.4563e-11 | 0 | 0 | 0 | 0.1621 | 0.15521 | 0 | 0 | 0 | 0 | 0.0027964 | 0.0040895 | -0.021456 | 0 | 0 | 0 | 0.17043 | 0.16337 | 0 | 0 | 0 | 0 | 0.0028568 | 0.0042087 | -0.020513 | 0 | 0 | 0 | 0.051605 | 0.050927 | 0 | 0 | 0 | 0 | 0.00012647 | 0.00055239 | 0.0023406 | 0 | 0 | 0 | 0 | 0 | 0 | 0 | 0 | 0 | 0 | 0 | 0 | 0 | 0 | 0 | 7.3925e-07 | 7.3925e-07 | 0 | 0 | 0 | 0 | 0 | 0 | 0 | 0 | 0 | 0
Byggevare | Fibercementplade | 0 | 0.0048459 | 0.0047144 | 0 | 0 | 0 | 0 | 0 | 0.00013151 | 0 | 0 | 0 | 0 | 1.0294e-14 | 1.0294e-14 | 0 | 0 | 0 | 0 | 0 | 7.3059e-19 | 0 | 0 | 0 | 0 | 2.1807e-06 | 2.1173e-06 | 0 | 0 | 0 | 0 | 0 | 6.3348e-08 | 0 | 0 | 0 | 0 | 1.0284e-05 | 9.4483e-06 | 0 | 0 | 0 | 0 | 0 | 8.3544e-07 | 0 | 0 | 0 | 0 | 1.5184e-06 | 1.4244e-06 | 0 | 0 | 0 | 0 | 0 | 9.3997e-08 | 0 | 0 | 0 | 0 | 3.0899e-06 | 3.0899e-06 | 0 | 0 | 0 | 0 | 0 | 1.333e-11 | 0 | 0 | 0 | 0 | 0.049067 | 0.047202 | 0 | 0 | 0 | 0 | 0 | 0.0018652 | 0 | 0 | 0 | 0 | 0.053801 | 0.051881 | 0 | 0 | 0 | 0 | 0 | 0.0019196 | 0 | 0 | 0 | 0 | 0.033292 | 0.03304 | 0 | 0 | 0 | 0 | 0 | 0.00025195 | 0 | 0 | 0 | 0 | 0 | 0 | 0 | 0 | 0 | 0 | 0 | 0 | 0 | 0 | 0 | 0 | 0 | 0 | 0 | 0 | 0 | 0 | 0 | 0 | 0 | 0 | 0 | 0
Byggevare | Gipskartonplade 13 mm, imprægneret | 0 | 0.001328 | 0.0012156 | 0 | 0 | 0 | 0 | 0 | 0.0001124 | 0 | 0 | 0 | 0 | 1.1766e-17 | 1.1141e-17 | 0 | 0 | 0 | 0 | 0 | 6.2443e-19 | 0 | 0 | 0 | 0 | 1.5533e-07 | 1.0119e-07 | 0 | 0 | 0 | 0 | 0 | 5.4144e-08 | 0 | 0 | 0 | 0 | 2.7673e-06 | 2.0533e-06 | 0 | 0 | 0 | 0 | 0 | 7.1406e-07 | 0 | 0 | 0 | 0 | 7.4935e-07 | 6.6901e-07 | 0 | 0 | 0 | 0 | 0 | 8.0339e-08 | 0 | 0 | 0 | 0 | 1.6227e-09 | 1.6113e-09 | 0 | 0 | 0 | 0 | 0 | 1.1393e-11 | 0 | 0 | 0 | 0 | 0.02703 | 0.025436 | 0 | 0 | 0 | 0 | 0 | 0.0015942 | 0 | 0 | 0 | 0 | 0.027746 | 0.026106 | 0 | 0 | 0 | 0 | 0 | 0.0016407 | 0 | 0 | 0 | 0 | 0.0080601 | 0.0078447 | 0 | 0 | 0 | 0 | 0 | 0.00021534 | 0 | 0 | 0 | 0 | 0 | 0 | 0 | 0 | 0 | 0 | 0 | 0 | 0 | 0 | 0 | 0 | 0 | 0 | 0 | 0 | 0 | 0 | 0 | 0 | 0 | 0 | 0 | 0
Byggevare | Mineraluld, alm. | 0 | 0.0044995 | 0.0043778 | 0 | 0 | 0 | 0 | 7.8337e-05 | 4.34e-05 | 0 | 0 | 0 | 0 | 6.8047e-17 | 6.7137e-17 | 0 | 0 | 0 | 0 | 6.6864e-19 | 2.411e-19 | 0 | 0 | 0 | 0 | 1.1002e-06 | 1.0567e-06 | 0 | 0 | 0 | 0 | 2.2565e-08 | 2.0906e-08 | 0 | 0 | 0 | 0 | 1.9993e-05 | 1.96e-05 | 0 | 0 | 0 | 0 | 1.1711e-07 | 2.7571e-07 | 0 | 0 | 0 | 0 | 2.8819e-06 | 2.8363e-06 | 0 | 0 | 0 | 0 | 1.4557e-08 | 3.102e-08 | 0 | 0 | 0 | 0 | 9.4446e-10 | 9.269e-10 | 0 | 0 | 0 | 0 | 1.3162e-11 | 4.3992e-12 | 0 | 0 | 0 | 0 | 0.053332 | 0.04992 | 0 | 0 | 0 | 0 | 0.0027964 | 0.00061555 | 0 | 0 | 0 | 0 | 0.055751 | 0.052261 | 0 | 0 | 0 | 0 | 0.0028568 | 0.00063349 | 0 | 0 | 0 | 0 | 0.0086865 | 0.0084768 | 0 | 0 | 0 | 0 | 0.00012647 | 8.3146e-05 | 0 | 0 | 0 | 0 | 0 | 0 | 0 | 0 | 0 | 0 | 0 | 0 | 0 | 0 | 0 | 0 | 7.3925e-07 | 7.3925e-07 | 0 | 0 | 0 | 0 | 0 | 0 | 0 | 0 | 0 | 0
Byggevare | Stålplade (0,3-3,0mm) | 0 | 0.0036379 | 0.0036369 | 0 | 0 | 0 | 0 | 0 | 1.0218e-06 | -0.0027126 | 0 | 0 | 0 | 5.3075e-18 | 5.3019e-18 | 0 | 0 | 0 | 0 | 0 | 5.678e-21 | 1.6663e-17 | 0 | 0 | 0 | 1.0786e-06 | 1.0781e-06 | 0 | 0 | 0 | 0 | 0 | 4.9221e-10 | -8.1717e-07 | 0 | 0 | 0 | 7.8442e-06 | 7.8377e-06 | 0 | 0 | 0 | 0 | 0 | 6.4914e-09 | -6.257e-06 | 0 | 0 | 0 | 7.4887e-07 | 7.4814e-07 | 0 | 0 | 0 | 0 | 0 | 7.3036e-10 | -5.1976e-07 | 0 | 0 | 0 | 1.9133e-10 | 1.9123e-10 | 0 | 0 | 0 | 0 | 0 | 1.0358e-13 | 6.4563e-11 | 0 | 0 | 0 | 0.032667 | 0.032652 | 0 | 0 | 0 | 0 | 0 | 1.4493e-05 | -0.021456 | 0 | 0 | 0 | 0.033135 | 0.03312 | 0 | 0 | 0 | 0 | 0 | 1.4915e-05 | -0.020513 | 0 | 0 | 0 | 0.0015669 | 0.0015649 | 0 | 0 | 0 | 0 | 0 | 1.9576e-06 | 0.0023406 | 0 | 0 | 0 | 0 | 0 | 0 | 0 | 0 | 0 | 0 | 0 | 0 | 0 | 0 | 0 | 0 | 0 | 0 | 0 | 0 | 0 | 0 | 0 | 0 | 0 | 0 | 0
Bygningsdel | Murkrone |  | 1.731 | 1.4553 | 0 | 0 | 0.23019 | 0 | 0.013262 | 0.032303 | -0.0055125 | 0 | 0 | 0 | 7.0661e-09 | 7.0661e-09 | 0 | 0 | 1.8746e-15 | 0 | 4.5406e-17 | 1.0136e-16 | -6.6652e-17 | 0 | 0 | 0 | 0.0004843 | 0.0004024 | 0 | 0 | 7.2196e-05 | 0 | 4.1265e-06 | 5.5761e-06 | -2.7362e-06 | 0 | 0 | 0 | 0.0032921 | 0.0026691 | 0 | 0 | 0.0004875 | 0 | 3.5803e-05 | 9.9705e-05 | -3.0118e-05 | 0 | 0 | 0 | 0.0061255 | 0.0059296 | 0 | 0 | 0.00011505 | 0 | 7.7398e-06 | 7.3183e-05 | -5.6128e-06 | 0 | 0 | 0 | 2.1904e-07 | 1.6608e-07 | 0 | 0 | 4.9286e-08 | 0 | 1.1597e-09 | 2.5099e-09 | -9.8724e-10 | 0 | 0 | 0 | 34.0192 | 21.2646 | 0 | 0 | 12.0353 | 0 | 0.24032 | 0.47892 | -0.07016 | 0 | 0 | 0 | 34.5553 | 21.6094 | 0 | 0 | 12.2096 | 0 | 0.24436 | 0.49192 | -0.086196 | 0 | 0 | 0 | 1.7716 | 1.3461 | 0 | 0 | 0.37661 | 0 | 0.011558 | 0.037328 | -0.020146 | 0 | 0 | 0 | 1.4884 | 1.4884 | 0 | 0 | 0 | 0 | 0 | 0 | 0 | 0 | 0 | 0 | 0.3193 | 0.3193 | 0 | 0 | 0 | 0 | 0 | 0 | 0 | 0 | 0 | 0
Konstruktion | 213008 (RÅ, MU) |  | 1.731 | 1.4553 | 0 | 0 | 0.23019 | 0 | 0.013262 | 0.032303 | -0.0055125 | 0 | 0 | 0 | 7.0661e-09 | 7.0661e-09 | 0 | 0 | 1.8746e-15 | 0 | 4.5406e-17 | 1.0136e-16 | -6.6652e-17 | 0 | 0 | 0 | 0.0004843 | 0.0004024 | 0 | 0 | 7.2196e-05 | 0 | 4.1265e-06 | 5.5761e-06 | -2.7362e-06 | 0 | 0 | 0 | 0.0032921 | 0.0026691 | 0 | 0 | 0.0004875 | 0 | 3.5803e-05 | 9.9705e-05 | -3.0118e-05 | 0 | 0 | 0 | 0.0061255 | 0.0059296 | 0 | 0 | 0.00011505 | 0 | 7.7398e-06 | 7.3183e-05 | -5.6128e-06 | 0 | 0 | 0 | 2.1904e-07 | 1.6608e-07 | 0 | 0 | 4.9286e-08 | 0 | 1.1597e-09 | 2.5099e-09 | -9.8724e-10 | 0 | 0 | 0 | 34.0192 | 21.2646 | 0 | 0 | 12.0353 | 0 | 0.24032 | 0.47892 | -0.07016 | 0 | 0 | 0 | 34.5553 | 21.6094 | 0 | 0 | 12.2096 | 0 | 0.24436 | 0.49192 | -0.086196 | 0 | 0 | 0 | 1.7716 | 1.3461 | 0 | 0 | 0.37661 | 0 | 0.011558 | 0.037328 | -0.020146 | 0 | 0 | 0 | 1.4884 | 1.4884 | 0 | 0 | 0 | 0 | 0 | 0 | 0 | 0 | 0 | 0 | 0.3193 | 0.3193 | 0 | 0 | 0 | 0 | 0 | 0 | 0 | 0 | 0 | 0
Byggevare | Letklinkerblok, Massiv | 0 | 0.98619 | 0.97221 | 0 | 0 | 0 | 0 | 0.0080182 | 0.0059636 | -0.0055125 | 0 | 0 | 0 | 7.0661e-09 | 7.0661e-09 | 0 | 0 | 0 | 0 | 6.4647e-19 | 7.7175e-18 | -6.6652e-17 | 0 | 0 | 0 | 0.00025706 | 0.00025759 | 0 | 0 | 0 | 0 | 2.6159e-06 | -3.1421e-06 | -2.7362e-06 | 0 | 0 | 0 | 0.00093813 | 0.00089203 | 0 | 0 | 0 | 0 | 2.7964e-05 | 1.8141e-05 | -3.0118e-05 | 0 | 0 | 0 | 0.0057232 | 0.005713 | 0 | 0 | 0 | 0 | 6.7654e-06 | 3.4629e-06 | -5.6128e-06 | 0 | 0 | 0 | 6.1373e-08 | 6.0638e-08 | 0 | 0 | 0 | 0 | 2.7863e-10 | 4.5604e-10 | -9.8724e-10 | 0 | 0 | 0 | 7.1503 | 7.016 | 0 | 0 | 0 | 0 | 0.053121 | 0.081185 | -0.07016 | 0 | 0 | 0 | 7.2009 | 7.0661 | 0 | 0 | 0 | 0 | 0.053121 | 0.081686 | -0.086196 | 0 | 0 | 0 | 0.57028 | 0.56128 | 0 | 0 | 0 | 0 | 0.003092 | 0.0059134 | -0.020146 | 0 | 0 | 0 | 1.4884 | 1.4884 | 0 | 0 | 0 | 0 | 0 | 0 | 0 | 0 | 0 | 0 | 0.31923 | 0.31923 | 0 | 0 | 0 | 0 | 0 | 0 | 0 | 0 | 0 | 0
Byggevare | Mineraluld, trykfast til tagsystem | 0 | 0.28444 | 0.27629 | 0 | 0 | 0 | 0 | 0.005244 | 0.0029053 | 0 | 0 | 0 | 0 | 2.6492e-15 | 2.5883e-15 | 0 | 0 | 0 | 0 | 4.476e-17 | 1.614e-17 | 0 | 0 | 0 | 0 | 8.2852e-05 | 7.9942e-05 | 0 | 0 | 0 | 0 | 1.5106e-06 | 1.3995e-06 | 0 | 0 | 0 | 0 | 0.001379 | 0.0013527 | 0 | 0 | 0 | 0 | 7.8398e-06 | 1.8456e-05 | 0 | 0 | 0 | 0 | 0.00017222 | 0.00016917 | 0 | 0 | 0 | 0 | 9.7445e-07 | 2.0766e-06 | 0 | 0 | 0 | 0 | 5.9091e-08 | 5.7915e-08 | 0 | 0 | 0 | 0 | 8.811e-10 | 2.9449e-10 | 0 | 0 | 0 | 0 | 2.7983 | 2.5699 | 0 | 0 | 0 | 0 | 0.1872 | 0.041206 | 0 | 0 | 0 | 0 | 2.9351 | 2.7015 | 0 | 0 | 0 | 0 | 0.19124 | 0.042407 | 0 | 0 | 0 | 0 | 0.44811 | 0.43408 | 0 | 0 | 0 | 0 | 0.0084659 | 0.0055659 | 0 | 0 | 0 | 0 | 0 | 0 | 0 | 0 | 0 | 0 | 0 | 0 | 0 | 0 | 0 | 0 | 6.9413e-05 | 6.9413e-05 | 0 | 0 | 0 | 0 | 0 | 0 | 0 | 0 | 0 | 0
Byggevare | Tagpap, bitumen toplag, skiferbestrøet | 1 | 0.30891 | 0.14148 | 0 | 0 | 0.15445 | 0 | 0 | 0.012972 | 0 | 0 | 0 | 0 | 2.6758e-15 | 1.295e-15 | 0 | 0 | 1.3379e-15 | 0 | 0 | 4.2903e-17 | 0 | 0 | 0 | 0 | 8.9227e-05 | 4.0562e-05 | 0 | 0 | 4.4614e-05 | 0 | 0 | 4.0514e-06 | 0 | 0 | 0 | 0 | 0.00051721 | 0.00022367 | 0 | 0 | 0.0002586 | 0 | 0 | 3.4934e-05 | 0 | 0 | 0 | 0 | 0.00013305 | 2.9081e-05 | 0 | 0 | 6.6527e-05 | 0 | 0 | 3.7446e-05 | 0 | 0 | 0 | 0 | 6.0365e-08 | 2.9209e-08 | 0 | 0 | 3.0182e-08 | 0 | 0 | 9.7395e-10 | 0 | 0 | 0 | 0 | 13.7912 | 6.6982 | 0 | 0 | 6.8956 | 0 | 0 | 0.19737 | 0 | 0 | 0 | 0 | 14.0284 | 6.8106 | 0 | 0 | 7.0142 | 0 | 0 | 0.20362 | 0 | 0 | 0 | 0 | 0.52806 | 0.24972 | 0 | 0 | 0.26403 | 0 | 0 | 0.014309 | 0 | 0 | 0 | 0 | 0 | 0 | 0 | 0 | 0 | 0 | 0 | 0 | 0 | 0 | 0 | 0 | 0 | 0 | 0 | 0 | 0 | 0 | 0 | 0 | 0 | 0 | 0 | 0
Byggevare | Tagpap, bitumen undermembran | 1 | 0.15148 | 0.065277 | 0 | 0 | 0.075739 | 0 | 0 | 0.010462 | 0 | 0 | 0 | 0 | 1.0734e-15 | 5.0211e-16 | 0 | 0 | 5.3671e-16 | 0 | 0 | 3.4599e-17 | 0 | 0 | 0 | 0 | 5.5164e-05 | 2.4315e-05 | 0 | 0 | 2.7582e-05 | 0 | 0 | 3.2673e-06 | 0 | 0 | 0 | 0 | 0.00045778 | 0.00020072 | 0 | 0 | 0.00022889 | 0 | 0 | 2.8173e-05 | 0 | 0 | 0 | 0 | 9.7052e-05 | 1.8328e-05 | 0 | 0 | 4.8526e-05 | 0 | 0 | 3.0198e-05 | 0 | 0 | 0 | 0 | 3.8208e-08 | 1.8318e-08 | 0 | 0 | 1.9104e-08 | 0 | 0 | 7.8545e-10 | 0 | 0 | 0 | 0 | 10.2794 | 4.9805 | 0 | 0 | 5.1397 | 0 | 0 | 0.15917 | 0 | 0 | 0 | 0 | 10.3909 | 5.0312 | 0 | 0 | 5.1954 | 0 | 0 | 0.16421 | 0 | 0 | 0 | 0 | 0.22516 | 0.10104 | 0 | 0 | 0.11258 | 0 | 0 | 0.01154 | 0 | 0 | 0 | 0 | 0 | 0 | 0 | 0 | 0 | 0 | 0 | 0 | 0 | 0 | 0 | 0 | 0 | 0 | 0 | 0 | 0 | 0 | 0 | 0 | 0 | 0 | 0 | 0
Bygningsdel | Udvendig letklinkevæg |  | 0.041026 | 0.040444 | 0 | 0 | 0 | 0 | 0.00033356 | 0.00024808 | -0.00022932 | 0 | 0 | 0 | 2.9395e-10 | 2.9395e-10 | 0 | 0 | 0 | 0 | 2.6893e-20 | 3.2105e-19 | -2.7727e-18 | 0 | 0 | 0 | 1.0694e-05 | 1.0716e-05 | 0 | 0 | 0 | 0 | 1.0882e-07 | -1.3071e-07 | -1.1383e-07 | 0 | 0 | 0 | 3.9026e-05 | 3.7108e-05 | 0 | 0 | 0 | 0 | 1.1633e-06 | 7.5468e-07 | -1.2529e-06 | 0 | 0 | 0 | 0.00023809 | 0.00023766 | 0 | 0 | 0 | 0 | 2.8144e-07 | 1.4406e-07 | -2.3349e-07 | 0 | 0 | 0 | 2.5531e-09 | 2.5225e-09 | 0 | 0 | 0 | 0 | 1.1591e-11 | 1.8971e-11 | -4.1069e-11 | 0 | 0 | 0 | 0.29745 | 0.29186 | 0 | 0 | 0 | 0 | 0.0022098 | 0.0033773 | -0.0029186 | 0 | 0 | 0 | 0.29956 | 0.29395 | 0 | 0 | 0 | 0 | 0.0022098 | 0.0033981 | -0.0035858 | 0 | 0 | 0 | 0.023724 | 0.023349 | 0 | 0 | 0 | 0 | 0.00012863 | 0.000246 | -0.00083807 | 0 | 0 | 0 | 0.061917 | 0.061917 | 0 | 0 | 0 | 0 | 0 | 0 | 0 | 0 | 0 | 0 | 0.01328 | 0.01328 | 0 | 0 | 0 | 0 | 0 | 0 | 0 | 0 | 0 | 0
Konstruktion | 213001 (MU) |  | 0.041026 | 0.040444 | 0 | 0 | 0 | 0 | 0.00033356 | 0.00024808 | -0.00022932 | 0 | 0 | 0 | 2.9395e-10 | 2.9395e-10 | 0 | 0 | 0 | 0 | 2.6893e-20 | 3.2105e-19 | -2.7727e-18 | 0 | 0 | 0 | 1.0694e-05 | 1.0716e-05 | 0 | 0 | 0 | 0 | 1.0882e-07 | -1.3071e-07 | -1.1383e-07 | 0 | 0 | 0 | 3.9026e-05 | 3.7108e-05 | 0 | 0 | 0 | 0 | 1.1633e-06 | 7.5468e-07 | -1.2529e-06 | 0 | 0 | 0 | 0.00023809 | 0.00023766 | 0 | 0 | 0 | 0 | 2.8144e-07 | 1.4406e-07 | -2.3349e-07 | 0 | 0 | 0 | 2.5531e-09 | 2.5225e-09 | 0 | 0 | 0 | 0 | 1.1591e-11 | 1.8971e-11 | -4.1069e-11 | 0 | 0 | 0 | 0.29745 | 0.29186 | 0 | 0 | 0 | 0 | 0.0022098 | 0.0033773 | -0.0029186 | 0 | 0 | 0 | 0.29956 | 0.29395 | 0 | 0 | 0 | 0 | 0.0022098 | 0.0033981 | -0.0035858 | 0 | 0 | 0 | 0.023724 | 0.023349 | 0 | 0 | 0 | 0 | 0.00012863 | 0.000246 | -0.00083807 | 0 | 0 | 0 | 0.061917 | 0.061917 | 0 | 0 | 0 | 0 | 0 | 0 | 0 | 0 | 0 | 0 | 0.01328 | 0.01328 | 0 | 0 | 0 | 0 | 0 | 0 | 0 | 0 | 0 | 0
Byggevare | Letklinkerblok, Massiv | 0 | 0.041026 | 0.040444 | 0 | 0 | 0 | 0 | 0.00033356 | 0.00024808 | -0.00022932 | 0 | 0 | 0 | 2.9395e-10 | 2.9395e-10 | 0 | 0 | 0 | 0 | 2.6893e-20 | 3.2105e-19 | -2.7727e-18 | 0 | 0 | 0 | 1.0694e-05 | 1.0716e-05 | 0 | 0 | 0 | 0 | 1.0882e-07 | -1.3071e-07 | -1.1383e-07 | 0 | 0 | 0 | 3.9026e-05 | 3.7108e-05 | 0 | 0 | 0 | 0 | 1.1633e-06 | 7.5468e-07 | -1.2529e-06 | 0 | 0 | 0 | 0.00023809 | 0.00023766 | 0 | 0 | 0 | 0 | 2.8144e-07 | 1.4406e-07 | -2.3349e-07 | 0 | 0 | 0 | 2.5531e-09 | 2.5225e-09 | 0 | 0 | 0 | 0 | 1.1591e-11 | 1.8971e-11 | -4.1069e-11 | 0 | 0 | 0 | 0.29745 | 0.29186 | 0 | 0 | 0 | 0 | 0.0022098 | 0.0033773 | -0.0029186 | 0 | 0 | 0 | 0.29956 | 0.29395 | 0 | 0 | 0 | 0 | 0.0022098 | 0.0033981 | -0.0035858 | 0 | 0 | 0 | 0.023724 | 0.023349 | 0 | 0 | 0 | 0 | 0.00012863 | 0.000246 | -0.00083807 | 0 | 0 | 0 | 0.061917 | 0.061917 | 0 | 0 | 0 | 0 | 0 | 0 | 0 | 0 | 0 | 0 | 0.01328 | 0.01328 | 0 | 0 | 0 | 0 | 0 | 0 | 0 | 0 | 0 | 0

## Resultater (Pr. m2 pr. år)
Beskrivelse | Navn | Udskiftninger | GWP | GWP | GWP | GWP | GWP | GWP | GWP | GWP | GWP | GWP | GWP | GWP | ODP | ODP | ODP | ODP | ODP | ODP | ODP | ODP | ODP | ODP | ODP | ODP | POCP | POCP | POCP | POCP | POCP | POCP | POCP | POCP | POCP | POCP | POCP | POCP | AP | AP | AP | AP | AP | AP | AP | AP | AP | AP | AP | AP | EP | EP | EP | EP | EP | EP | EP | EP | EP | EP | EP | EP | ADPE | ADPE | ADPE | ADPE | ADPE | ADPE | ADPE | ADPE | ADPE | ADPE | ADPE | ADPE | ADPF | ADPF | ADPF | ADPF | ADPF | ADPF | ADPF | ADPF | ADPF | ADPF | ADPF | ADPF | PENRT | PENRT | PENRT | PENRT | PENRT | PENRT | PENRT | PENRT | PENRT | PENRT | PENRT | PENRT | PERT | PERT | PERT | PERT | PERT | PERT | PERT | PERT | PERT | PERT | PERT | PERT | NRSF | NRSF | NRSF | NRSF | NRSF | NRSF | NRSF | NRSF | NRSF | NRSF | NRSF | NRSF | RSF | RSF | RSF | RSF | RSF | RSF | RSF | RSF | RSF | RSF | RSF | RSF
|  |  | sum | a1_3 | a4 | a5 | b4 | b6 | c3 | c4 | d | ex_c3 | ex_c4 | ex_d | sum | a1_3 | a4 | a5 | b4 | b6 | c3 | c4 | d | ex_c3 | ex_c4 | ex_d | sum | a1_3 | a4 | a5 | b4 | b6 | c3 | c4 | d | ex_c3 | ex_c4 | ex_d | sum | a1_3 | a4 | a5 | b4 | b6 | c3 | c4 | d | ex_c3 | ex_c4 | ex_d | sum | a1_3 | a4 | a5 | b4 | b6 | c3 | c4 | d | ex_c3 | ex_c4 | ex_d | sum | a1_3 | a4 | a5 | b4 | b6 | c3 | c4 | d | ex_c3 | ex_c4 | ex_d | sum | a1_3 | a4 | a5 | b4 | b6 | c3 | c4 | d | ex_c3 | ex_c4 | ex_d | sum | a1_3 | a4 | a5 | b4 | b6 | c3 | c4 | d | ex_c3 | ex_c4 | ex_d | sum | a1_3 | a4 | a5 | b4 | b6 | c3 | c4 | d | ex_c3 | ex_c4 | ex_d | sum | a1_3 | a4 | a5 | b4 | b6 | c3 | c4 | d | ex_c3 | ex_c4 | ex_d | sum | a1_3 | a4 | a5 | b4 | b6 | c3 | c4 | d | ex_c3 | ex_c4 | ex_d
|  |  | kg CO₂-eq. | kg CO₂-eq. | kg CO₂-eq. | kg CO₂-eq. | kg CO₂-eq. | kg CO₂-eq. | kg CO₂-eq. | kg CO₂-eq. | kg CO₂-eq. | kg CO₂-eq. | kg CO₂-eq. | kg CO₂-eq. | kg CFC11-eq. | kg CFC11-eq. | kg CFC11-eq. | kg CFC11-eq. | kg CFC11-eq. | kg CFC11-eq. | kg CFC11-eq. | kg CFC11-eq. | kg CFC11-eq. | kg CFC11-eq. | kg CFC11-eq. | kg CFC11-eq. | kg ethene-eq. | kg ethene-eq. | kg ethene-eq. | kg ethene-eq. | kg ethene-eq. | kg ethene-eq. | kg ethene-eq. | kg ethene-eq. | kg ethene-eq. | kg ethene-eq. | kg ethene-eq. | kg ethene-eq. | kg SO₂-eq. | kg SO₂-eq. | kg SO₂-eq. | kg SO₂-eq. | kg SO₂-eq. | kg SO₂-eq. | kg SO₂-eq. | kg SO₂-eq. | kg SO₂-eq. | kg SO₂-eq. | kg SO₂-eq. | kg SO₂-eq. | kg PO₄³-eq. | kg PO₄³-eq. | kg PO₄³-eq. | kg PO₄³-eq. | kg PO₄³-eq. | kg PO₄³-eq. | kg PO₄³-eq. | kg PO₄³-eq. | kg PO₄³-eq. | kg PO₄³-eq. | kg PO₄³-eq. | kg PO₄³-eq. | kg Sb-eq. | kg Sb-eq. | kg Sb-eq. | kg Sb-eq. | kg Sb-eq. | kg Sb-eq. | kg Sb-eq. | kg Sb-eq. | kg Sb-eq. | kg Sb-eq. | kg Sb-eq. | kg Sb-eq. | MJ | MJ | MJ | MJ | MJ | MJ | MJ | MJ | MJ | MJ | MJ | MJ | MJ | MJ | MJ | MJ | MJ | MJ | MJ | MJ | MJ | MJ | MJ | MJ | MJ | MJ | MJ | MJ | MJ | MJ | MJ | MJ | MJ | MJ | MJ | MJ | MJ | MJ | MJ | MJ | MJ | MJ | MJ | MJ | MJ | MJ | MJ | MJ | MJ | MJ | MJ | MJ | MJ | MJ | MJ | MJ | MJ | MJ | MJ | MJ
Sum | Building |  | 13.4413 | 7.9846 | 0 | 0 | 1.5815 | 2.9061 | 0.86302 | 0.10603 | -2.0309 | 0 | 0 | 0 | 6.1317e-08 | 6.0149e-08 | 0 | 0 | 3.2964e-10 | 3.8625e-12 | 8.1591e-10 | 1.8491e-11 | 1.5665e-09 | 0 | 0 | 0 | 0.0058963 | 0.0035867 | 0 | 0 | 0.00042091 | 0.0018285 | 7.218e-05 | -1.1913e-05 | -0.00064407 | 0 | 0 | 0 | 0.043851 | 0.020006 | 0 | 0 | 0.0049836 | 0.018156 | 0.00038317 | 0.00032108 | -0.0050086 | 0 | 0 | 0 | 0.0080458 | 0.0034626 | 0 | 0 | 0.00057186 | 0.0038768 | 7.6725e-05 | 5.7797e-05 | -0.00041621 | 0 | 0 | 0 | 7.8148e-05 | 6.1649e-05 | 0 | 0 | 1.4305e-05 | 2.0869e-06 | 9.6482e-08 | 1.0256e-08 | -1.6127e-05 | 0 | 0 | 0 | 127.4729 | 78.3644 | 0 | 0 | 19.8045 | 27.481 | 0.73809 | 1.0849 | -20.4434 | 0 | 0 | 0 | 140.8928 | 84.0568 | 0 | 0 | 21.1382 | 33.7899 | 0.95702 | 0.9509 | -20.8763 | 0 | 0 | 0 | 205.6337 | 22.7732 | 0 | 0 | 3.065 | 179.9371 | -0.26036 | 0.11867 | -1.9938 | 0 | 0 | 0 | 3.1345 | 3.0897 | 0 | 0 | 0.0015234 | 0.043191 | 0 | 0 | 0.252 | 0 | 0 | 0 | 2.1414 | 2.1346 | 0 | 0 | 0.0013639 | 0.0054618 | 0 | 0 | 0.22625 | 0 | 0 | 0
Sum | Drift |  | 2.9061 | 0 | 0 | 0 | 0 | 2.9061 | 0 | 0 | 0 | 0 | 0 | 0 | 3.8625e-12 | 0 | 0 | 0 | 0 | 3.8625e-12 | 0 | 0 | 0 | 0 | 0 | 0 | 0.0018285 | 0 | 0 | 0 | 0 | 0.0018285 | 0 | 0 | 0 | 0 | 0 | 0 | 0.018156 | 0 | 0 | 0 | 0 | 0.018156 | 0 | 0 | 0 | 0 | 0 | 0 | 0.0038768 | 0 | 0 | 0 | 0 | 0.0038768 | 0 | 0 | 0 | 0 | 0 | 0 | 2.0869e-06 | 0 | 0 | 0 | 0 | 2.0869e-06 | 0 | 0 | 0 | 0 | 0 | 0 | 27.481 | 0 | 0 | 0 | 0 | 27.481 | 0 | 0 | 0 | 0 | 0 | 0 | 33.7899 | 0 | 0 | 0 | 0 | 33.7899 | 0 | 0 | 0 | 0 | 0 | 0 | 179.9371 | 0 | 0 | 0 | 0 | 179.9371 | 0 | 0 | 0 | 0 | 0 | 0 | 0.043191 | 0 | 0 | 0 | 0 | 0.043191 | 0 | 0 | 0 | 0 | 0 | 0 | 0.0054618 | 0 | 0 | 0 | 0 | 0.0054618 | 0 | 0 | 0 | 0 | 0 | 0
Driftsforbrug el | El (Fremskrivning) |  | 0.52763 | 0 | 0 | 0 | 0 | 0.52763 | 0 | 0 | 0 | 0 | 0 | 0 | 3.6131e-13 | 0 | 0 | 0 | 0 | 3.6131e-13 | 0 | 0 | 0 | 0 | 0 | 0 | 0.00029724 | 0 | 0 | 0 | 0 | 0.00029724 | 0 | 0 | 0 | 0 | 0 | 0 | 0.0028878 | 0 | 0 | 0 | 0 | 0.0028878 | 0 | 0 | 0 | 0 | 0 | 0 | 0.00064488 | 0 | 0 | 0 | 0 | 0.00064488 | 0 | 0 | 0 | 0 | 0 | 0 | 1.2457e-06 | 0 | 0 | 0 | 0 | 1.2457e-06 | 0 | 0 | 0 | 0 | 0 | 0 | 5.3645 | 0 | 0 | 0 | 0 | 5.3645 | 0 | 0 | 0 | 0 | 0 | 0 | 5.9248 | 0 | 0 | 0 | 0 | 5.9248 | 0 | 0 | 0 | 0 | 0 | 0 | 55.5484 | 0 | 0 | 0 | 0 | 55.5484 | 0 | 0 | 0 | 0 | 0 | 0 | 1.0684e-07 | 0 | 0 | 0 | 0 | 1.0684e-07 | 0 | 0 | 0 | 0 | 0 | 0 | 0.0036107 | 0 | 0 | 0 | 0 | 0.0036107 | 0 | 0 | 0 | 0 | 0 | 0
Driftsforbrug varme | Fjernvarme (Fremskrivning) |  | 2.3785 | 0 | 0 | 0 | 0 | 2.3785 | 0 | 0 | 0 | 0 | 0 | 0 | 3.5012e-12 | 0 | 0 | 0 | 0 | 3.5012e-12 | 0 | 0 | 0 | 0 | 0 | 0 | 0.0015313 | 0 | 0 | 0 | 0 | 0.0015313 | 0 | 0 | 0 | 0 | 0 | 0 | 0.015269 | 0 | 0 | 0 | 0 | 0.015269 | 0 | 0 | 0 | 0 | 0 | 0 | 0.0032319 | 0 | 0 | 0 | 0 | 0.0032319 | 0 | 0 | 0 | 0 | 0 | 0 | 8.412e-07 | 0 | 0 | 0 | 0 | 8.412e-07 | 0 | 0 | 0 | 0 | 0 | 0 | 22.1166 | 0 | 0 | 0 | 0 | 22.1166 | 0 | 0 | 0 | 0 | 0 | 0 | 27.8652 | 0 | 0 | 0 | 0 | 27.8652 | 0 | 0 | 0 | 0 | 0 | 0 | 124.3887 | 0 | 0 | 0 | 0 | 124.3887 | 0 | 0 | 0 | 0 | 0 | 0 | 0.043191 | 0 | 0 | 0 | 0 | 0.043191 | 0 | 0 | 0 | 0 | 0 | 0 | 0.0018511 | 0 | 0 | 0 | 0 | 0.0018511 | 0 | 0 | 0 | 0 | 0 | 0
Byggeproces |  |  | 0 | 0 | 0 | 0 | 0 | 0 | 0 | 0 | 0 | 0 | 0 | 0 | 0 | 0 | 0 | 0 | 0 | 0 | 0 | 0 | 0 | 0 | 0 | 0 | 0 | 0 | 0 | 0 | 0 | 0 | 0 | 0 | 0 | 0 | 0 | 0 | 0 | 0 | 0 | 0 | 0 | 0 | 0 | 0 | 0 | 0 | 0 | 0 | 0 | 0 | 0 | 0 | 0 | 0 | 0 | 0 | 0 | 0 | 0 | 0 | 0 | 0 | 0 | 0 | 0 | 0 | 0 | 0 | 0 | 0 | 0 | 0 | 0 | 0 | 0 | 0 | 0 | 0 | 0 | 0 | 0 | 0 | 0 | 0 | 0 | 0 | 0 | 0 | 0 | 0 | 0 | 0 | 0 | 0 | 0 | 0 | 0 | 0 | 0 | 0 | 0 | 0 | 0 | 0 | 0 | 0 | 0 | 0 | 0 | 0 | 0 | 0 | 0 | 0 | 0 | 0 | 0 | 0 | 0 | 0 | 0 | 0 | 0 | 0 | 0 | 0 | 0 | 0 | 0 | 0 | 0 | 0
Opførelse / montering |  |  | 0 | 0 | 0 | 0 | 0 | 0 | 0 | 0 | 0 | 0 | 0 | 0 | 0 | 0 | 0 | 0 | 0 | 0 | 0 | 0 | 0 | 0 | 0 | 0 | 0 | 0 | 0 | 0 | 0 | 0 | 0 | 0 | 0 | 0 | 0 | 0 | 0 | 0 | 0 | 0 | 0 | 0 | 0 | 0 | 0 | 0 | 0 | 0 | 0 | 0 | 0 | 0 | 0 | 0 | 0 | 0 | 0 | 0 | 0 | 0 | 0 | 0 | 0 | 0 | 0 | 0 | 0 | 0 | 0 | 0 | 0 | 0 | 0 | 0 | 0 | 0 | 0 | 0 | 0 | 0 | 0 | 0 | 0 | 0 | 0 | 0 | 0 | 0 | 0 | 0 | 0 | 0 | 0 | 0 | 0 | 0 | 0 | 0 | 0 | 0 | 0 | 0 | 0 | 0 | 0 | 0 | 0 | 0 | 0 | 0 | 0 | 0 | 0 | 0 | 0 | 0 | 0 | 0 | 0 | 0 | 0 | 0 | 0 | 0 | 0 | 0 | 0 | 0 | 0 | 0 | 0 | 0
Bygge- og anlægsmaskiner |  |  | 0 | 0 | 0 | 0 | 0 | 0 | 0 | 0 | 0 | 0 | 0 | 0 | 0 | 0 | 0 | 0 | 0 | 0 | 0 | 0 | 0 | 0 | 0 | 0 | 0 | 0 | 0 | 0 | 0 | 0 | 0 | 0 | 0 | 0 | 0 | 0 | 0 | 0 | 0 | 0 | 0 | 0 | 0 | 0 | 0 | 0 | 0 | 0 | 0 | 0 | 0 | 0 | 0 | 0 | 0 | 0 | 0 | 0 | 0 | 0 | 0 | 0 | 0 | 0 | 0 | 0 | 0 | 0 | 0 | 0 | 0 | 0 | 0 | 0 | 0 | 0 | 0 | 0 | 0 | 0 | 0 | 0 | 0 | 0 | 0 | 0 | 0 | 0 | 0 | 0 | 0 | 0 | 0 | 0 | 0 | 0 | 0 | 0 | 0 | 0 | 0 | 0 | 0 | 0 | 0 | 0 | 0 | 0 | 0 | 0 | 0 | 0 | 0 | 0 | 0 | 0 | 0 | 0 | 0 | 0 | 0 | 0 | 0 | 0 | 0 | 0 | 0 | 0 | 0 | 0 | 0 | 0
Sum | Drift |  | 0 | 0 | 0 | 0 | 0 | 0 | 0 | 0 | 0 | 0 | 0 | 0 | 0 | 0 | 0 | 0 | 0 | 0 | 0 | 0 | 0 | 0 | 0 | 0 | 0 | 0 | 0 | 0 | 0 | 0 | 0 | 0 | 0 | 0 | 0 | 0 | 0 | 0 | 0 | 0 | 0 | 0 | 0 | 0 | 0 | 0 | 0 | 0 | 0 | 0 | 0 | 0 | 0 | 0 | 0 | 0 | 0 | 0 | 0 | 0 | 0 | 0 | 0 | 0 | 0 | 0 | 0 | 0 | 0 | 0 | 0 | 0 | 0 | 0 | 0 | 0 | 0 | 0 | 0 | 0 | 0 | 0 | 0 | 0 | 0 | 0 | 0 | 0 | 0 | 0 | 0 | 0 | 0 | 0 | 0 | 0 | 0 | 0 | 0 | 0 | 0 | 0 | 0 | 0 | 0 | 0 | 0 | 0 | 0 | 0 | 0 | 0 | 0 | 0 | 0 | 0 | 0 | 0 | 0 | 0 | 0 | 0 | 0 | 0 | 0 | 0 | 0 | 0 | 0 | 0 | 0 | 0
Driftsforbrug el | El (Fremskrivning) |  | 0 | 0 | 0 | 0 | 0 | 0 | 0 | 0 | 0 | 0 | 0 | 0 | 0 | 0 | 0 | 0 | 0 | 0 | 0 | 0 | 0 | 0 | 0 | 0 | 0 | 0 | 0 | 0 | 0 | 0 | 0 | 0 | 0 | 0 | 0 | 0 | 0 | 0 | 0 | 0 | 0 | 0 | 0 | 0 | 0 | 0 | 0 | 0 | 0 | 0 | 0 | 0 | 0 | 0 | 0 | 0 | 0 | 0 | 0 | 0 | 0 | 0 | 0 | 0 | 0 | 0 | 0 | 0 | 0 | 0 | 0 | 0 | 0 | 0 | 0 | 0 | 0 | 0 | 0 | 0 | 0 | 0 | 0 | 0 | 0 | 0 | 0 | 0 | 0 | 0 | 0 | 0 | 0 | 0 | 0 | 0 | 0 | 0 | 0 | 0 | 0 | 0 | 0 | 0 | 0 | 0 | 0 | 0 | 0 | 0 | 0 | 0 | 0 | 0 | 0 | 0 | 0 | 0 | 0 | 0 | 0 | 0 | 0 | 0 | 0 | 0 | 0 | 0 | 0 | 0 | 0 | 0
Driftsforbrug varme | Fjernvarme (Fremskrivning) |  | 0 | 0 | 0 | 0 | 0 | 0 | 0 | 0 | 0 | 0 | 0 | 0 | 0 | 0 | 0 | 0 | 0 | 0 | 0 | 0 | 0 | 0 | 0 | 0 | 0 | 0 | 0 | 0 | 0 | 0 | 0 | 0 | 0 | 0 | 0 | 0 | 0 | 0 | 0 | 0 | 0 | 0 | 0 | 0 | 0 | 0 | 0 | 0 | 0 | 0 | 0 | 0 | 0 | 0 | 0 | 0 | 0 | 0 | 0 | 0 | 0 | 0 | 0 | 0 | 0 | 0 | 0 | 0 | 0 | 0 | 0 | 0 | 0 | 0 | 0 | 0 | 0 | 0 | 0 | 0 | 0 | 0 | 0 | 0 | 0 | 0 | 0 | 0 | 0 | 0 | 0 | 0 | 0 | 0 | 0 | 0 | 0 | 0 | 0 | 0 | 0 | 0 | 0 | 0 | 0 | 0 | 0 | 0 | 0 | 0 | 0 | 0 | 0 | 0 | 0 | 0 | 0 | 0 | 0 | 0 | 0 | 0 | 0 | 0 | 0 | 0 | 0 | 0 | 0 | 0 | 0 | 0
Sum | Bygningsdel |  | 10.5352 | 7.9846 | 0 | 0 | 1.5815 | 0 | 0.86302 | 0.10603 | -2.0309 | 0 | 0 | 0 | 6.1313e-08 | 6.0149e-08 | 0 | 0 | 3.2964e-10 | 0 | 8.1591e-10 | 1.8491e-11 | 1.5665e-09 | 0 | 0 | 0 | 0.0040678 | 0.0035867 | 0 | 0 | 0.00042091 | 0 | 7.218e-05 | -1.1913e-05 | -0.00064407 | 0 | 0 | 0 | 0.025694 | 0.020006 | 0 | 0 | 0.0049836 | 0 | 0.00038317 | 0.00032108 | -0.0050086 | 0 | 0 | 0 | 0.004169 | 0.0034626 | 0 | 0 | 0.00057186 | 0 | 7.6725e-05 | 5.7797e-05 | -0.00041621 | 0 | 0 | 0 | 7.6061e-05 | 6.1649e-05 | 0 | 0 | 1.4305e-05 | 0 | 9.6482e-08 | 1.0256e-08 | -1.6127e-05 | 0 | 0 | 0 | 99.9919 | 78.3644 | 0 | 0 | 19.8045 | 0 | 0.73809 | 1.0849 | -20.4434 | 0 | 0 | 0 | 107.1029 | 84.0568 | 0 | 0 | 21.1382 | 0 | 0.95702 | 0.9509 | -20.8763 | 0 | 0 | 0 | 25.6966 | 22.7732 | 0 | 0 | 3.065 | 0 | -0.26036 | 0.11867 | -1.9938 | 0 | 0 | 0 | 3.0913 | 3.0897 | 0 | 0 | 0.0015234 | 0 | 0 | 0 | 0.252 | 0 | 0 | 0 | 2.136 | 2.1346 | 0 | 0 | 0.0013639 | 0 | 0 | 0 | 0.22625 | 0 | 0 | 0
Gruppe | Afløb |  | 0.22119 | 0.12196 | 0 | 0 | 0 | 0 | 0.09923 | 0 | -0.047699 | 0 | 0 | 0 | 1.8616e-15 | 1.8326e-15 | 0 | 0 | 0 | 0 | 2.9031e-17 | 0 | -1.1041e-15 | 0 | 0 | 0 | 3.3679e-05 | 3.2949e-05 | 0 | 0 | 0 | 0 | 7.2965e-07 | 0 | -4.102e-06 | 0 | 0 | 0 | 0.00020518 | 0.00019579 | 0 | 0 | 0 | 0 | 9.3891e-06 | 0 | -4.0273e-05 | 0 | 0 | 0 | 2.5895e-05 | 2.3785e-05 | 0 | 0 | 0 | 0 | 2.1101e-06 | 0 | -7.632e-06 | 0 | 0 | 0 | 2.6784e-08 | 2.6478e-08 | 0 | 0 | 0 | 0 | 3.0655e-10 | 0 | -1.1853e-08 | 0 | 0 | 0 | 3.2224 | 3.2021 | 0 | 0 | 0 | 0 | 0.020327 | 0 | -0.63705 | 0 | 0 | 0 | 3.3371 | 3.3149 | 0 | 0 | 0 | 0 | 0.022203 | 0 | -0.69795 | 0 | 0 | 0 | 0.33504 | 0.32988 | 0 | 0 | 0 | 0 | 0.0051607 | 0 | -0.19967 | 0 | 0 | 0 | 0 | 0 | 0 | 0 | 0 | 0 | 0 | 0 | 0 | 0 | 0 | 0 | 0 | 0 | 0 | 0 | 0 | 0 | 0 | 0 | 0 | 0 | 0 | 0
Undergruppe | Faldstammer |  | 0.22119 | 0.12196 | 0 | 0 | 0 | 0 | 0.09923 | 0 | -0.047699 | 0 | 0 | 0 | 1.8616e-15 | 1.8326e-15 | 0 | 0 | 0 | 0 | 2.9031e-17 | 0 | -1.1041e-15 | 0 | 0 | 0 | 3.3679e-05 | 3.2949e-05 | 0 | 0 | 0 | 0 | 7.2965e-07 | 0 | -4.102e-06 | 0 | 0 | 0 | 0.00020518 | 0.00019579 | 0 | 0 | 0 | 0 | 9.3891e-06 | 0 | -4.0273e-05 | 0 | 0 | 0 | 2.5895e-05 | 2.3785e-05 | 0 | 0 | 0 | 0 | 2.1101e-06 | 0 | -7.632e-06 | 0 | 0 | 0 | 2.6784e-08 | 2.6478e-08 | 0 | 0 | 0 | 0 | 3.0655e-10 | 0 | -1.1853e-08 | 0 | 0 | 0 | 3.2224 | 3.2021 | 0 | 0 | 0 | 0 | 0.020327 | 0 | -0.63705 | 0 | 0 | 0 | 3.3371 | 3.3149 | 0 | 0 | 0 | 0 | 0.022203 | 0 | -0.69795 | 0 | 0 | 0 | 0.33504 | 0.32988 | 0 | 0 | 0 | 0 | 0.0051607 | 0 | -0.19967 | 0 | 0 | 0 | 0 | 0 | 0 | 0 | 0 | 0 | 0 | 0 | 0 | 0 | 0 | 0 | 0 | 0 | 0 | 0 | 0 | 0 | 0 | 0 | 0 | 0 | 0 | 0
Bygningsdel | Afløbsrør |  | 0.22119 | 0.12196 | 0 | 0 | 0 | 0 | 0.09923 | 0 | -0.047699 | 0 | 0 | 0 | 1.8616e-15 | 1.8326e-15 | 0 | 0 | 0 | 0 | 2.9031e-17 | 0 | -1.1041e-15 | 0 | 0 | 0 | 3.3679e-05 | 3.2949e-05 | 0 | 0 | 0 | 0 | 7.2965e-07 | 0 | -4.102e-06 | 0 | 0 | 0 | 0.00020518 | 0.00019579 | 0 | 0 | 0 | 0 | 9.3891e-06 | 0 | -4.0273e-05 | 0 | 0 | 0 | 2.5895e-05 | 2.3785e-05 | 0 | 0 | 0 | 0 | 2.1101e-06 | 0 | -7.632e-06 | 0 | 0 | 0 | 2.6784e-08 | 2.6478e-08 | 0 | 0 | 0 | 0 | 3.0655e-10 | 0 | -1.1853e-08 | 0 | 0 | 0 | 3.2224 | 3.2021 | 0 | 0 | 0 | 0 | 0.020327 | 0 | -0.63705 | 0 | 0 | 0 | 3.3371 | 3.3149 | 0 | 0 | 0 | 0 | 0.022203 | 0 | -0.69795 | 0 | 0 | 0 | 0.33504 | 0.32988 | 0 | 0 | 0 | 0 | 0.0051607 | 0 | -0.19967 | 0 | 0 | 0 | 0 | 0 | 0 | 0 | 0 | 0 | 0 | 0 | 0 | 0 | 0 | 0 | 0 | 0 | 0 | 0 | 0 | 0 | 0 | 0 | 0 | 0 | 0 | 0
Konstruktion | Afløbsrør |  | 0.22119 | 0.12196 | 0 | 0 | 0 | 0 | 0.09923 | 0 | -0.047699 | 0 | 0 | 0 | 1.8616e-15 | 1.8326e-15 | 0 | 0 | 0 | 0 | 2.9031e-17 | 0 | -1.1041e-15 | 0 | 0 | 0 | 3.3679e-05 | 3.2949e-05 | 0 | 0 | 0 | 0 | 7.2965e-07 | 0 | -4.102e-06 | 0 | 0 | 0 | 0.00020518 | 0.00019579 | 0 | 0 | 0 | 0 | 9.3891e-06 | 0 | -4.0273e-05 | 0 | 0 | 0 | 2.5895e-05 | 2.3785e-05 | 0 | 0 | 0 | 0 | 2.1101e-06 | 0 | -7.632e-06 | 0 | 0 | 0 | 2.6784e-08 | 2.6478e-08 | 0 | 0 | 0 | 0 | 3.0655e-10 | 0 | -1.1853e-08 | 0 | 0 | 0 | 3.2224 | 3.2021 | 0 | 0 | 0 | 0 | 0.020327 | 0 | -0.63705 | 0 | 0 | 0 | 3.3371 | 3.3149 | 0 | 0 | 0 | 0 | 0.022203 | 0 | -0.69795 | 0 | 0 | 0 | 0.33504 | 0.32988 | 0 | 0 | 0 | 0 | 0.0051607 | 0 | -0.19967 | 0 | 0 | 0 | 0 | 0 | 0 | 0 | 0 | 0 | 0 | 0 | 0 | 0 | 0 | 0 | 0 | 0 | 0 | 0 | 0 | 0 | 0 | 0 | 0 | 0 | 0 | 0
Byggevare | Rør, Afløbsrør, PVC | 0 | 0.080934 | 0.061469 | 0 | 0 | 0 | 0 | 0.019465 | 0 | -0.0083167 | 0 | 0 | 0 | 7.3799e-16 | 7.2393e-16 | 0 | 0 | 0 | 0 | 1.4062e-17 | 0 | -1.9276e-16 | 0 | 0 | 0 | 2.1982e-05 | 2.178e-05 | 0 | 0 | 0 | 0 | 2.0229e-07 | 0 | -7.1533e-07 | 0 | 0 | 0 | 0.0001268 | 0.00012461 | 0 | 0 | 0 | 0 | 2.1848e-06 | 0 | -7.0255e-06 | 0 | 0 | 0 | 1.3731e-05 | 1.3245e-05 | 0 | 0 | 0 | 0 | 4.8614e-07 | 0 | -1.3315e-06 | 0 | 0 | 0 | 1.147e-08 | 1.1324e-08 | 0 | 0 | 0 | 0 | 1.4582e-10 | 0 | -2.0687e-09 | 0 | 0 | 0 | 1.3451 | 1.3367 | 0 | 0 | 0 | 0 | 0.0084369 | 0 | -0.11104 | 0 | 0 | 0 | 1.3937 | 1.3843 | 0 | 0 | 0 | 0 | 0.0093449 | 0 | -0.12167 | 0 | 0 | 0 | 0.13262 | 0.1301 | 0 | 0 | 0 | 0 | 0.0025175 | 0 | -0.034859 | 0 | 0 | 0 | 0 | 0 | 0 | 0 | 0 | 0 | 0 | 0 | 0 | 0 | 0 | 0 | 0 | 0 | 0 | 0 | 0 | 0 | 0 | 0 | 0 | 0 | 0 | 0
Byggevare | Rør, Kloakrør PP | 0 | 0.14026 | 0.060493 | 0 | 0 | 0 | 0 | 0.079764 | 0 | -0.039383 | 0 | 0 | 0 | 1.1236e-15 | 1.1086e-15 | 0 | 0 | 0 | 0 | 1.4969e-17 | 0 | -9.1133e-16 | 0 | 0 | 0 | 1.1697e-05 | 1.1169e-05 | 0 | 0 | 0 | 0 | 5.2736e-07 | 0 | -3.3866e-06 | 0 | 0 | 0 | 7.8379e-05 | 7.1175e-05 | 0 | 0 | 0 | 0 | 7.2044e-06 | 0 | -3.3248e-05 | 0 | 0 | 0 | 1.2164e-05 | 1.054e-05 | 0 | 0 | 0 | 0 | 1.624e-06 | 0 | -6.3005e-06 | 0 | 0 | 0 | 1.5314e-08 | 1.5154e-08 | 0 | 0 | 0 | 0 | 1.6073e-10 | 0 | -9.784e-09 | 0 | 0 | 0 | 1.8773 | 1.8654 | 0 | 0 | 0 | 0 | 0.01189 | 0 | -0.52601 | 0 | 0 | 0 | 1.9434 | 1.9305 | 0 | 0 | 0 | 0 | 0.012858 | 0 | -0.57628 | 0 | 0 | 0 | 0.20242 | 0.19978 | 0 | 0 | 0 | 0 | 0.0026432 | 0 | -0.16481 | 0 | 0 | 0 | 0 | 0 | 0 | 0 | 0 | 0 | 0 | 0 | 0 | 0 | 0 | 0 | 0 | 0 | 0 | 0 | 0 | 0 | 0 | 0 | 0 | 0 | 0 | 0
Gruppe | Andet |  | 0.0097017 | 0.0046894 | 0 | 0 | 0.0048509 | 0 | 0.00015349 | 7.9886e-06 | -0.0017945 | 0 | 0 | 0 | 1.1285e-13 | 5.6424e-14 | 0 | 0 | 5.6424e-14 | 0 | 9.7498e-20 | -1.5271e-20 | -4.5625e-18 | 0 | 0 | 0 | 3.2694e-06 | 1.6258e-06 | 0 | 0 | 1.6347e-06 | 0 | 6.8513e-09 | 2.0686e-09 | -8.3252e-07 | 0 | 0 | 0 | 5.2644e-05 | 2.6211e-05 | 0 | 0 | 2.6322e-05 | 0 | 1.0937e-07 | 1.7025e-09 | -1.5358e-05 | 0 | 0 | 0 | 2.8055e-06 | 1.3673e-06 | 0 | 0 | 1.4027e-06 | 0 | 2.6884e-08 | 8.5467e-09 | -4.8786e-07 | 0 | 0 | 0 | 1.4005e-06 | 7.0024e-07 | 0 | 0 | 7.0024e-07 | 0 | 1.1521e-12 | -1.2352e-13 | -6.3641e-07 | 0 | 0 | 0 | 0.1162 | 0.058 | 0 | 0 | 0.058099 | 0 | 9.6017e-05 | 3.0753e-06 | -0.017661 | 0 | 0 | 0 | 0.12685 | 0.063321 | 0 | 0 | 0.063426 | 0 | 0.00010239 | 2.0418e-06 | -0.018029 | 0 | 0 | 0 | 0.025368 | 0.012668 | 0 | 0 | 0.012684 | 0 | 1.8694e-05 | -2.4375e-06 | -0.002566 | 0 | 0 | 0 | 0 | 0 | 0 | 0 | 0 | 0 | 0 | 0 | 0 | 0 | 0 | 0 | 0 | 0 | 0 | 0 | 0 | 0 | 0 | 0 | 0 | 0 | 0 | 0
Undergruppe | Andet |  | 0.0097017 | 0.0046894 | 0 | 0 | 0.0048509 | 0 | 0.00015349 | 7.9886e-06 | -0.0017945 | 0 | 0 | 0 | 1.1285e-13 | 5.6424e-14 | 0 | 0 | 5.6424e-14 | 0 | 9.7498e-20 | -1.5271e-20 | -4.5625e-18 | 0 | 0 | 0 | 3.2694e-06 | 1.6258e-06 | 0 | 0 | 1.6347e-06 | 0 | 6.8513e-09 | 2.0686e-09 | -8.3252e-07 | 0 | 0 | 0 | 5.2644e-05 | 2.6211e-05 | 0 | 0 | 2.6322e-05 | 0 | 1.0937e-07 | 1.7025e-09 | -1.5358e-05 | 0 | 0 | 0 | 2.8055e-06 | 1.3673e-06 | 0 | 0 | 1.4027e-06 | 0 | 2.6884e-08 | 8.5467e-09 | -4.8786e-07 | 0 | 0 | 0 | 1.4005e-06 | 7.0024e-07 | 0 | 0 | 7.0024e-07 | 0 | 1.1521e-12 | -1.2352e-13 | -6.3641e-07 | 0 | 0 | 0 | 0.1162 | 0.058 | 0 | 0 | 0.058099 | 0 | 9.6017e-05 | 3.0753e-06 | -0.017661 | 0 | 0 | 0 | 0.12685 | 0.063321 | 0 | 0 | 0.063426 | 0 | 0.00010239 | 2.0418e-06 | -0.018029 | 0 | 0 | 0 | 0.025368 | 0.012668 | 0 | 0 | 0.012684 | 0 | 1.8694e-05 | -2.4375e-06 | -0.002566 | 0 | 0 | 0 | 0 | 0 | 0 | 0 | 0 | 0 | 0 | 0 | 0 | 0 | 0 | 0 | 0 | 0 | 0 | 0 | 0 | 0 | 0 | 0 | 0 | 0 | 0 | 0
Bygningsdel | Pumper |  | 0.0097017 | 0.0046894 | 0 | 0 | 0.0048509 | 0 | 0.00015349 | 7.9886e-06 | -0.0017945 | 0 | 0 | 0 | 1.1285e-13 | 5.6424e-14 | 0 | 0 | 5.6424e-14 | 0 | 9.7498e-20 | -1.5271e-20 | -4.5625e-18 | 0 | 0 | 0 | 3.2694e-06 | 1.6258e-06 | 0 | 0 | 1.6347e-06 | 0 | 6.8513e-09 | 2.0686e-09 | -8.3252e-07 | 0 | 0 | 0 | 5.2644e-05 | 2.6211e-05 | 0 | 0 | 2.6322e-05 | 0 | 1.0937e-07 | 1.7025e-09 | -1.5358e-05 | 0 | 0 | 0 | 2.8055e-06 | 1.3673e-06 | 0 | 0 | 1.4027e-06 | 0 | 2.6884e-08 | 8.5467e-09 | -4.8786e-07 | 0 | 0 | 0 | 1.4005e-06 | 7.0024e-07 | 0 | 0 | 7.0024e-07 | 0 | 1.1521e-12 | -1.2352e-13 | -6.3641e-07 | 0 | 0 | 0 | 0.1162 | 0.058 | 0 | 0 | 0.058099 | 0 | 9.6017e-05 | 3.0753e-06 | -0.017661 | 0 | 0 | 0 | 0.12685 | 0.063321 | 0 | 0 | 0.063426 | 0 | 0.00010239 | 2.0418e-06 | -0.018029 | 0 | 0 | 0 | 0.025368 | 0.012668 | 0 | 0 | 0.012684 | 0 | 1.8694e-05 | -2.4375e-06 | -0.002566 | 0 | 0 | 0 | 0 | 0 | 0 | 0 | 0 | 0 | 0 | 0 | 0 | 0 | 0 | 0 | 0 | 0 | 0 | 0 | 0 | 0 | 0 | 0 | 0 | 0 | 0 | 0
Konstruktion | Pumper i pumpebrønd |  | 0.0097017 | 0.0046894 | 0 | 0 | 0.0048509 | 0 | 0.00015349 | 7.9886e-06 | -0.0017945 | 0 | 0 | 0 | 1.1285e-13 | 5.6424e-14 | 0 | 0 | 5.6424e-14 | 0 | 9.7498e-20 | -1.5271e-20 | -4.5625e-18 | 0 | 0 | 0 | 3.2694e-06 | 1.6258e-06 | 0 | 0 | 1.6347e-06 | 0 | 6.8513e-09 | 2.0686e-09 | -8.3252e-07 | 0 | 0 | 0 | 5.2644e-05 | 2.6211e-05 | 0 | 0 | 2.6322e-05 | 0 | 1.0937e-07 | 1.7025e-09 | -1.5358e-05 | 0 | 0 | 0 | 2.8055e-06 | 1.3673e-06 | 0 | 0 | 1.4027e-06 | 0 | 2.6884e-08 | 8.5467e-09 | -4.8786e-07 | 0 | 0 | 0 | 1.4005e-06 | 7.0024e-07 | 0 | 0 | 7.0024e-07 | 0 | 1.1521e-12 | -1.2352e-13 | -6.3641e-07 | 0 | 0 | 0 | 0.1162 | 0.058 | 0 | 0 | 0.058099 | 0 | 9.6017e-05 | 3.0753e-06 | -0.017661 | 0 | 0 | 0 | 0.12685 | 0.063321 | 0 | 0 | 0.063426 | 0 | 0.00010239 | 2.0418e-06 | -0.018029 | 0 | 0 | 0 | 0.025368 | 0.012668 | 0 | 0 | 0.012684 | 0 | 1.8694e-05 | -2.4375e-06 | -0.002566 | 0 | 0 | 0 | 0 | 0 | 0 | 0 | 0 | 0 | 0 | 0 | 0 | 0 | 0 | 0 | 0 | 0 | 0 | 0 | 0 | 0 | 0 | 0 | 0 | 0 | 0 | 0
Byggevare | Cirkulationspumpe 250-1000 W | 1 | 0.0097017 | 0.0046894 | 0 | 0 | 0.0048509 | 0 | 0.00015349 | 7.9886e-06 | -0.0017945 | 0 | 0 | 0 | 1.1285e-13 | 5.6424e-14 | 0 | 0 | 5.6424e-14 | 0 | 9.7498e-20 | -1.5271e-20 | -4.5625e-18 | 0 | 0 | 0 | 3.2694e-06 | 1.6258e-06 | 0 | 0 | 1.6347e-06 | 0 | 6.8513e-09 | 2.0686e-09 | -8.3252e-07 | 0 | 0 | 0 | 5.2644e-05 | 2.6211e-05 | 0 | 0 | 2.6322e-05 | 0 | 1.0937e-07 | 1.7025e-09 | -1.5358e-05 | 0 | 0 | 0 | 2.8055e-06 | 1.3673e-06 | 0 | 0 | 1.4027e-06 | 0 | 2.6884e-08 | 8.5467e-09 | -4.8786e-07 | 0 | 0 | 0 | 1.4005e-06 | 7.0024e-07 | 0 | 0 | 7.0024e-07 | 0 | 1.1521e-12 | -1.2352e-13 | -6.3641e-07 | 0 | 0 | 0 | 0.1162 | 0.058 | 0 | 0 | 0.058099 | 0 | 9.6017e-05 | 3.0753e-06 | -0.017661 | 0 | 0 | 0 | 0.12685 | 0.063321 | 0 | 0 | 0.063426 | 0 | 0.00010239 | 2.0418e-06 | -0.018029 | 0 | 0 | 0 | 0.025368 | 0.012668 | 0 | 0 | 0.012684 | 0 | 1.8694e-05 | -2.4375e-06 | -0.002566 | 0 | 0 | 0 | 0 | 0 | 0 | 0 | 0 | 0 | 0 | 0 | 0 | 0 | 0 | 0 | 0 | 0 | 0 | 0 | 0 | 0 | 0 | 0 | 0 | 0 | 0 | 0
Gruppe | Dæk |  | 2.2671 | 1.5685 | 0 | 0 | 0.39896 | 0 | 0.27296 | 0.026638 | -0.4437 | 0 | 0 | 0 | 1.4346e-08 | 1.4017e-08 | 0 | 0 | 3.2723e-10 | 0 | 1.9242e-15 | 1.7162e-12 | 1.6256e-09 | 0 | 0 | 0 | 0.00032787 | 0.0002403 | 0 | 0 | 8.5314e-05 | 0 | 1.0581e-05 | -8.3334e-06 | -0.00016494 | 0 | 0 | 0 | 0.0043002 | 0.0031422 | 0 | 0 | 0.00095298 | 0 | 0.00012051 | 8.4552e-05 | -0.00088494 | 0 | 0 | 0 | 0.000861 | 0.00071021 | 0 | 0 | 0.00010383 | 0 | 2.9848e-05 | 1.7112e-05 | -8.4511e-05 | 0 | 0 | 0 | 5.1079e-06 | 3.2927e-06 | 0 | 0 | 1.8106e-06 | 0 | 2.3428e-09 | 2.2899e-09 | -8.9158e-07 | 0 | 0 | 0 | 18.1573 | 13.3327 | 0 | 0 | 4.2812 | 0 | 0.21132 | 0.3321 | -4.9236 | 0 | 0 | 0 | 19.0812 | 14.0825 | 0 | 0 | 4.4849 | 0 | 0.21639 | 0.29739 | -4.944 | 0 | 0 | 0 | 5.4502 | 5.0184 | 0 | 0 | 0.83766 | 0 | -0.43546 | 0.029589 | -0.35377 | 0 | 0 | 0 | 0.91809 | 0.91657 | 0 | 0 | 0.0015234 | 0 | 0 | 0 | 0.031431 | 0 | 0 | 0 | 0.73399 | 0.73263 | 0 | 0 | 0.0013639 | 0 | 0 | 0 | 0.028219 | 0 | 0 | 0
Undergruppe | Etagedæk |  | 2.2671 | 1.5685 | 0 | 0 | 0.39896 | 0 | 0.27296 | 0.026638 | -0.4437 | 0 | 0 | 0 | 1.4346e-08 | 1.4017e-08 | 0 | 0 | 3.2723e-10 | 0 | 1.9242e-15 | 1.7162e-12 | 1.6256e-09 | 0 | 0 | 0 | 0.00032787 | 0.0002403 | 0 | 0 | 8.5314e-05 | 0 | 1.0581e-05 | -8.3334e-06 | -0.00016494 | 0 | 0 | 0 | 0.0043002 | 0.0031422 | 0 | 0 | 0.00095298 | 0 | 0.00012051 | 8.4552e-05 | -0.00088494 | 0 | 0 | 0 | 0.000861 | 0.00071021 | 0 | 0 | 0.00010383 | 0 | 2.9848e-05 | 1.7112e-05 | -8.4511e-05 | 0 | 0 | 0 | 5.1079e-06 | 3.2927e-06 | 0 | 0 | 1.8106e-06 | 0 | 2.3428e-09 | 2.2899e-09 | -8.9158e-07 | 0 | 0 | 0 | 18.1573 | 13.3327 | 0 | 0 | 4.2812 | 0 | 0.21132 | 0.3321 | -4.9236 | 0 | 0 | 0 | 19.0812 | 14.0825 | 0 | 0 | 4.4849 | 0 | 0.21639 | 0.29739 | -4.944 | 0 | 0 | 0 | 5.4502 | 5.0184 | 0 | 0 | 0.83766 | 0 | -0.43546 | 0.029589 | -0.35377 | 0 | 0 | 0 | 0.91809 | 0.91657 | 0 | 0 | 0.0015234 | 0 | 0 | 0 | 0.031431 | 0 | 0 | 0 | 0.73399 | 0.73263 | 0 | 0 | 0.0013639 | 0 | 0 | 0 | 0.028219 | 0 | 0 | 0
Bygningsdel | Etagedæk og tagdæk |  | 1.3112 | 1.2649 | 0 | 0 | 0 | 0 | 0.026705 | 0.019595 | -0.030749 | 0 | 0 | 0 | 1.3527e-08 | 1.3527e-08 | 0 | 0 | 0 | 0 | 2.1477e-18 | 2.5756e-17 | -1.4037e-16 | 0 | 0 | 0 | 7.6322e-05 | 7.7939e-05 | 0 | 0 | 0 | 0 | 8.6819e-06 | -1.0298e-05 | -1.2811e-05 | 0 | 0 | 0 | 0.0020879 | 0.0019351 | 0 | 0 | 0 | 0 | 9.2731e-05 | 6.0042e-05 | -0.00012831 | 0 | 0 | 0 | 0.00061271 | 0.00057875 | 0 | 0 | 0 | 0 | 2.251e-05 | 1.1447e-05 | -2.0906e-05 | 0 | 0 | 0 | 2.0027e-07 | 1.9784e-07 | 0 | 0 | 0 | 0 | 9.2497e-10 | 1.5056e-09 | -2.9499e-09 | 0 | 0 | 0 | 8.2219 | 7.7777 | 0 | 0 | 0 | 0 | 0.17629 | 0.26786 | -0.33125 | 0 | 0 | 0 | 8.5223 | 8.1142 | 0 | 0 | 0 | 0 | 0.17699 | 0.23111 | -0.37867 | 0 | 0 | 0 | 1.4137 | 1.3838 | 0 | 0 | 0 | 0 | 0.010259 | 0.019642 | -0.055222 | 0 | 0 | 0 | 0.91504 | 0.91504 | 0 | 0 | 0 | 0 | 0 | 0 | 0.031431 | 0 | 0 | 0 | 0.73126 | 0.73126 | 0 | 0 | 0 | 0 | 0 | 0 | 0.028219 | 0 | 0 | 0
Konstruktion | Hodydæk |  | 0.048018 | 0.046676 | 0 | 0 | 0 | 0 | 0.00077126 | 0.00057126 | -0.0046042 | 0 | 0 | 0 | 5.3482e-10 | 5.3482e-10 | 0 | 0 | 0 | 0 | 6.2151e-20 | 7.4827e-19 | 1.8673e-17 | 0 | 0 | 0 | 3.7887e-06 | 3.8386e-06 | 0 | 0 | 0 | 0 | 2.5108e-07 | -3.0101e-07 | -1.4906e-06 | 0 | 0 | 0 | 8.0495e-05 | 7.6071e-05 | 0 | 0 | 0 | 0 | 2.6797e-06 | 1.7437e-06 | -1.2299e-05 | 0 | 0 | 0 | 2.3276e-05 | 2.2292e-05 | 0 | 0 | 0 | 0 | 6.5079e-07 | 3.3325e-07 | -1.3206e-06 | 0 | 0 | 0 | 6.6181e-09 | 6.5476e-09 | 0 | 0 | 0 | 0 | 2.6685e-11 | 4.3842e-11 | 2.2417e-12 | 0 | 0 | 0 | 0.26351 | 0.25062 | 0 | 0 | 0 | 0 | 0.0051005 | 0.0077907 | -0.038995 | 0 | 0 | 0 | 0.27219 | 0.2592 | 0 | 0 | 0 | 0 | 0.0051117 | 0.0078701 | -0.039087 | 0 | 0 | 0 | 0.025513 | 0.024646 | 0 | 0 | 0 | 0 | 0.00029612 | 0.00057154 | 0.0015816 | 0 | 0 | 0 | 0.03085 | 0.03085 | 0 | 0 | 0 | 0 | 0 | 0 | 0.03085 | 0 | 0 | 0 | 0.027698 | 0.027698 | 0 | 0 | 0 | 0 | 0 | 0 | 0.027698 | 0 | 0 | 0
Byggevare | Stålplade (0,3-3,0mm) | 0 | 0.0054682 | 0.0054666 | 0 | 0 | 0 | 0 | 0 | 1.5359e-06 | -0.0040773 | 0 | 0 | 0 | 7.9777e-18 | 7.9692e-18 | 0 | 0 | 0 | 0 | 0 | 8.5345e-21 | 2.5046e-17 | 0 | 0 | 0 | 1.6213e-06 | 1.6205e-06 | 0 | 0 | 0 | 0 | 0 | 7.3985e-10 | -1.2283e-06 | 0 | 0 | 0 | 1.1791e-05 | 1.1781e-05 | 0 | 0 | 0 | 0 | 0 | 9.7573e-09 | -9.4049e-06 | 0 | 0 | 0 | 1.1256e-06 | 1.1245e-06 | 0 | 0 | 0 | 0 | 0 | 1.0978e-09 | -7.8124e-07 | 0 | 0 | 0 | 2.8759e-10 | 2.8744e-10 | 0 | 0 | 0 | 0 | 0 | 1.5568e-13 | 9.7045e-11 | 0 | 0 | 0 | 0.049102 | 0.04908 | 0 | 0 | 0 | 0 | 0 | 2.1784e-05 | -0.032251 | 0 | 0 | 0 | 0.049804 | 0.049782 | 0 | 0 | 0 | 0 | 0 | 2.2419e-05 | -0.030834 | 0 | 0 | 0 | 0.0023552 | 0.0023522 | 0 | 0 | 0 | 0 | 0 | 2.9425e-06 | 0.0035182 | 0 | 0 | 0 | 0 | 0 | 0 | 0 | 0 | 0 | 0 | 0 | 0 | 0 | 0 | 0 | 0 | 0 | 0 | 0 | 0 | 0 | 0 | 0 | 0 | 0 | 0 | 0
Byggevare | UNICON C35A RAPID cement | 0 | 0.04255 | 0.041209 | 0 | 0 | 0 | 0 | 0.00077126 | 0.00056972 | -0.00052693 | 0 | 0 | 0 | 5.3482e-10 | 5.3482e-10 | 0 | 0 | 0 | 0 | 6.2151e-20 | 7.3973e-19 | -6.3728e-18 | 0 | 0 | 0 | 2.1674e-06 | 2.2181e-06 | 0 | 0 | 0 | 0 | 2.5108e-07 | -3.0175e-07 | -2.6234e-07 | 0 | 0 | 0 | 6.8704e-05 | 6.4291e-05 | 0 | 0 | 0 | 0 | 2.6797e-06 | 1.7339e-06 | -2.8936e-06 | 0 | 0 | 0 | 2.215e-05 | 2.1167e-05 | 0 | 0 | 0 | 0 | 6.5079e-07 | 3.3215e-07 | -5.3932e-07 | 0 | 0 | 0 | 6.3305e-09 | 6.2602e-09 | 0 | 0 | 0 | 0 | 2.6685e-11 | 4.3686e-11 | -9.4803e-11 | 0 | 0 | 0 | 0.21441 | 0.20154 | 0 | 0 | 0 | 0 | 0.0051005 | 0.0077689 | -0.0067443 | 0 | 0 | 0 | 0.22238 | 0.20942 | 0 | 0 | 0 | 0 | 0.0051117 | 0.0078477 | -0.0082531 | 0 | 0 | 0 | 0.023158 | 0.022293 | 0 | 0 | 0 | 0 | 0.00029612 | 0.00056859 | -0.0019366 | 0 | 0 | 0 | 0.03085 | 0.03085 | 0 | 0 | 0 | 0 | 0 | 0 | 0.03085 | 0 | 0 | 0 | 0.027698 | 0.027698 | 0 | 0 | 0 | 0 | 0 | 0 | 0.027698 | 0 | 0 | 0
Konstruktion | Huldæk 180 |  | 0.0015307 | 0.0014795 | 0 | 0 | 0 | 0 | 2.9558e-05 | 2.1691e-05 | -2.0098e-05 | 0 | 0 | 0 | 1.6808e-11 | 1.6808e-11 | 0 | 0 | 0 | 0 | 2.3783e-21 | 2.8393e-20 | -2.414e-19 | 0 | 0 | 0 | 8.2655e-08 | 8.447e-08 | 0 | 0 | 0 | 0 | 9.6126e-09 | -1.1428e-08 | -9.989e-09 | 0 | 0 | 0 | 2.4357e-06 | 2.2668e-06 | 0 | 0 | 0 | 0 | 1.0264e-07 | 6.6311e-08 | -1.1e-07 | 0 | 0 | 0 | 7.3731e-07 | 6.9974e-07 | 0 | 0 | 0 | 0 | 2.4914e-08 | 1.2662e-08 | -2.0492e-08 | 0 | 0 | 0 | 2.2078e-10 | 2.1809e-10 | 0 | 0 | 0 | 0 | 1.023e-12 | 1.6654e-12 | -3.6015e-12 | 0 | 0 | 0 | 0.0091365 | 0.0086449 | 0 | 0 | 0 | 0 | 0.00019516 | 0.00029642 | -0.00025666 | 0 | 0 | 0 | 0.0095005 | 0.0090053 | 0 | 0 | 0 | 0 | 0.00019585 | 0.00029933 | -0.00031406 | 0 | 0 | 0 | 0.0014141 | 0.001381 | 0 | 0 | 0 | 0 | 1.1343e-05 | 2.1709e-05 | -7.3329e-05 | 0 | 0 | 0 | 0.0010647 | 0.0010647 | 0 | 0 | 0 | 0 | 0 | 0 | 0.00046253 | 0 | 0 | 0 | 0.00090838 | 0.00090838 | 0 | 0 | 0 | 0 | 0 | 0 | 0.00041526 | 0 | 0 | 0
Byggevare | Huldæk element, 22 cm, 6-10 liner | 0 | 0.00089281 | 0.00086166 | 0 | 0 | 0 | 0 | 1.7995e-05 | 1.315e-05 | -1.2198e-05 | 0 | 0 | 0 | 8.7897e-12 | 8.7897e-12 | 0 | 0 | 0 | 0 | 1.4465e-21 | 1.7302e-20 | -1.4586e-19 | 0 | 0 | 0 | 5.016e-08 | 5.1215e-08 | 0 | 0 | 0 | 0 | 5.8482e-09 | -6.9037e-09 | -6.0559e-09 | 0 | 0 | 0 | 1.4057e-06 | 1.3029e-06 | 0 | 0 | 0 | 0 | 6.2462e-08 | 4.0315e-08 | -6.6615e-08 | 0 | 0 | 0 | 4.0522e-07 | 3.8239e-07 | 0 | 0 | 0 | 0 | 1.5157e-08 | 7.6823e-09 | -1.2406e-08 | 0 | 0 | 0 | 1.2587e-10 | 1.2423e-10 | 0 | 0 | 0 | 0 | 6.2289e-13 | 1.0105e-12 | -2.1801e-12 | 0 | 0 | 0 | 0.005922 | 0.0056233 | 0 | 0 | 0 | 0 | 0.0001187 | 0.00017995 | -0.00015555 | 0 | 0 | 0 | 0.0061664 | 0.0058655 | 0 | 0 | 0 | 0 | 0.00011921 | 0.00018168 | -0.00019033 | 0 | 0 | 0 | 0.0010669 | 0.0010468 | 0 | 0 | 0 | 0 | 6.9037e-06 | 1.3185e-05 | -4.4294e-05 | 0 | 0 | 0 | 0.00060213 | 0.00060213 | 0 | 0 | 0 | 0 | 0 | 0 | 0 | 0 | 0 | 0 | 0.00049312 | 0.00049312 | 0 | 0 | 0 | 0 | 0 | 0 | 0 | 0 | 0 | 0
Byggevare | UNICON C35A RAPID cement | 0 | 0.00063793 | 0.00061783 | 0 | 0 | 0 | 0 | 1.1563e-05 | 8.5415e-06 | -7.9001e-06 | 0 | 0 | 0 | 8.0182e-12 | 8.0182e-12 | 0 | 0 | 0 | 0 | 9.318e-22 | 1.109e-20 | -9.5544e-20 | 0 | 0 | 0 | 3.2495e-08 | 3.3255e-08 | 0 | 0 | 0 | 0 | 3.7643e-09 | -4.524e-09 | -3.9332e-09 | 0 | 0 | 0 | 1.03e-06 | 9.6388e-07 | 0 | 0 | 0 | 0 | 4.0176e-08 | 2.5996e-08 | -4.3383e-08 | 0 | 0 | 0 | 3.3209e-07 | 3.1735e-07 | 0 | 0 | 0 | 0 | 9.7569e-09 | 4.9797e-09 | -8.0858e-09 | 0 | 0 | 0 | 9.4911e-11 | 9.3856e-11 | 0 | 0 | 0 | 0 | 4.0007e-13 | 6.5496e-13 | -1.4213e-12 | 0 | 0 | 0 | 0.0032146 | 0.0030216 | 0 | 0 | 0 | 0 | 7.6469e-05 | 0.00011648 | -0.00010111 | 0 | 0 | 0 | 0.0033341 | 0.0031398 | 0 | 0 | 0 | 0 | 7.6637e-05 | 0.00011766 | -0.00012373 | 0 | 0 | 0 | 0.0003472 | 0.00033423 | 0 | 0 | 0 | 0 | 4.4396e-06 | 8.5246e-06 | -2.9034e-05 | 0 | 0 | 0 | 0.00046253 | 0.00046253 | 0 | 0 | 0 | 0 | 0 | 0 | 0.00046253 | 0 | 0 | 0 | 0.00041526 | 0.00041526 | 0 | 0 | 0 | 0 | 0 | 0 | 0.00041526 | 0 | 0 | 0
Konstruktion | Huldæk 220 (tagdæk) |  | 0.15929 | 0.15373 | 0 | 0 | 0 | 0 | 0.0032105 | 0.0023461 | -0.0021763 | 0 | 0 | 0 | 1.5682e-09 | 1.5682e-09 | 0 | 0 | 0 | 0 | 2.5807e-19 | 3.087e-18 | -2.6024e-17 | 0 | 0 | 0 | 8.9493e-06 | 9.1376e-06 | 0 | 0 | 0 | 0 | 1.0434e-06 | -1.2317e-06 | -1.0805e-06 | 0 | 0 | 0 | 0.00025079 | 0.00023245 | 0 | 0 | 0 | 0 | 1.1144e-05 | 7.1928e-06 | -1.1885e-05 | 0 | 0 | 0 | 7.2298e-05 | 6.8223e-05 | 0 | 0 | 0 | 0 | 2.7042e-06 | 1.3706e-06 | -2.2134e-06 | 0 | 0 | 0 | 2.2456e-08 | 2.2165e-08 | 0 | 0 | 0 | 0 | 1.1113e-10 | 1.8028e-10 | -3.8896e-10 | 0 | 0 | 0 | 1.0566 | 1.0033 | 0 | 0 | 0 | 0 | 0.021177 | 0.032105 | -0.027752 | 0 | 0 | 0 | 1.1002 | 1.0465 | 0 | 0 | 0 | 0 | 0.02127 | 0.032414 | -0.033957 | 0 | 0 | 0 | 0.19035 | 0.18676 | 0 | 0 | 0 | 0 | 0.0012317 | 0.0023523 | -0.0079028 | 0 | 0 | 0 | 0.10743 | 0.10743 | 0 | 0 | 0 | 0 | 0 | 0 | 0 | 0 | 0 | 0 | 0.08798 | 0.08798 | 0 | 0 | 0 | 0 | 0 | 0 | 0 | 0 | 0 | 0
Byggevare | Huldæk element, 22 cm, 6-10 liner | 0 | 0.15929 | 0.15373 | 0 | 0 | 0 | 0 | 0.0032105 | 0.0023461 | -0.0021763 | 0 | 0 | 0 | 1.5682e-09 | 1.5682e-09 | 0 | 0 | 0 | 0 | 2.5807e-19 | 3.087e-18 | -2.6024e-17 | 0 | 0 | 0 | 8.9493e-06 | 9.1376e-06 | 0 | 0 | 0 | 0 | 1.0434e-06 | -1.2317e-06 | -1.0805e-06 | 0 | 0 | 0 | 0.00025079 | 0.00023245 | 0 | 0 | 0 | 0 | 1.1144e-05 | 7.1928e-06 | -1.1885e-05 | 0 | 0 | 0 | 7.2298e-05 | 6.8223e-05 | 0 | 0 | 0 | 0 | 2.7042e-06 | 1.3706e-06 | -2.2134e-06 | 0 | 0 | 0 | 2.2456e-08 | 2.2165e-08 | 0 | 0 | 0 | 0 | 1.1113e-10 | 1.8028e-10 | -3.8896e-10 | 0 | 0 | 0 | 1.0566 | 1.0033 | 0 | 0 | 0 | 0 | 0.021177 | 0.032105 | -0.027752 | 0 | 0 | 0 | 1.1002 | 1.0465 | 0 | 0 | 0 | 0 | 0.02127 | 0.032414 | -0.033957 | 0 | 0 | 0 | 0.19035 | 0.18676 | 0 | 0 | 0 | 0 | 0.0012317 | 0.0023523 | -0.0079028 | 0 | 0 | 0 | 0.10743 | 0.10743 | 0 | 0 | 0 | 0 | 0 | 0 | 0 | 0 | 0 | 0 | 0.08798 | 0.08798 | 0 | 0 | 0 | 0 | 0 | 0 | 0 | 0 | 0 | 0
Konstruktion | Huldæk 270 |  | 0.77744 | 0.75032 | 0 | 0 | 0 | 0 | 0.015669 | 0.01145 | -0.010622 | 0 | 0 | 0 | 7.6543e-09 | 7.6543e-09 | 0 | 0 | 0 | 0 | 1.2596e-18 | 1.5066e-17 | -1.2701e-16 | 0 | 0 | 0 | 4.3678e-05 | 4.4597e-05 | 0 | 0 | 0 | 0 | 5.0924e-06 | -6.0115e-06 | -5.2732e-06 | 0 | 0 | 0 | 0.001224 | 0.0011345 | 0 | 0 | 0 | 0 | 5.439e-05 | 3.5105e-05 | -5.8006e-05 | 0 | 0 | 0 | 0.00035287 | 0.00033299 | 0 | 0 | 0 | 0 | 1.3198e-05 | 6.6895e-06 | -1.0803e-05 | 0 | 0 | 0 | 1.096e-07 | 1.0818e-07 | 0 | 0 | 0 | 0 | 5.4239e-10 | 8.7988e-10 | -1.8984e-09 | 0 | 0 | 0 | 5.1565 | 4.8964 | 0 | 0 | 0 | 0 | 0.10336 | 0.15669 | -0.13545 | 0 | 0 | 0 | 5.3693 | 5.1073 | 0 | 0 | 0 | 0 | 0.10381 | 0.1582 | -0.16573 | 0 | 0 | 0 | 0.92892 | 0.91143 | 0 | 0 | 0 | 0 | 0.0060115 | 0.011481 | -0.03857 | 0 | 0 | 0 | 0.52433 | 0.52433 | 0 | 0 | 0 | 0 | 0 | 0 | 0.00011774 | 0 | 0 | 0 | 0.42942 | 0.42942 | 0 | 0 | 0 | 0 | 0 | 0 | 0.00010571 | 0 | 0 | 0
Byggevare | Huldæk element, 22 cm, 6-10 liner | 0 | 0.77728 | 0.75017 | 0 | 0 | 0 | 0 | 0.015666 | 0.011448 | -0.01062 | 0 | 0 | 0 | 7.6523e-09 | 7.6523e-09 | 0 | 0 | 0 | 0 | 1.2593e-18 | 1.5064e-17 | -1.2699e-16 | 0 | 0 | 0 | 4.3669e-05 | 4.4588e-05 | 0 | 0 | 0 | 0 | 5.0915e-06 | -6.0104e-06 | -5.2722e-06 | 0 | 0 | 0 | 0.0012238 | 0.0011343 | 0 | 0 | 0 | 0 | 5.4379e-05 | 3.5098e-05 | -5.7995e-05 | 0 | 0 | 0 | 0.00035279 | 0.0003329 | 0 | 0 | 0 | 0 | 1.3196e-05 | 6.6882e-06 | -1.0801e-05 | 0 | 0 | 0 | 1.0958e-07 | 1.0816e-07 | 0 | 0 | 0 | 0 | 5.4229e-10 | 8.7971e-10 | -1.898e-09 | 0 | 0 | 0 | 5.1557 | 4.8957 | 0 | 0 | 0 | 0 | 0.10334 | 0.15666 | -0.13542 | 0 | 0 | 0 | 5.3685 | 5.1065 | 0 | 0 | 0 | 0 | 0.10379 | 0.15817 | -0.1657 | 0 | 0 | 0 | 0.92883 | 0.91135 | 0 | 0 | 0 | 0 | 0.0060104 | 0.011478 | -0.038563 | 0 | 0 | 0 | 0.52421 | 0.52421 | 0 | 0 | 0 | 0 | 0 | 0 | 0 | 0 | 0 | 0 | 0.42931 | 0.42931 | 0 | 0 | 0 | 0 | 0 | 0 | 0 | 0 | 0 | 0
Byggevare | UNICON C35A RAPID cement | 0 | 0.00016239 | 0.00015727 | 0 | 0 | 0 | 0 | 2.9435e-06 | 2.1743e-06 | -2.0111e-06 | 0 | 0 | 0 | 2.0411e-12 | 2.0411e-12 | 0 | 0 | 0 | 0 | 2.372e-22 | 2.8232e-21 | -2.4322e-20 | 0 | 0 | 0 | 8.272e-09 | 8.4653e-09 | 0 | 0 | 0 | 0 | 9.5826e-10 | -1.1516e-09 | -1.0012e-09 | 0 | 0 | 0 | 2.6221e-07 | 2.4537e-07 | 0 | 0 | 0 | 0 | 1.0227e-08 | 6.6176e-09 | -1.1044e-08 | 0 | 0 | 0 | 8.4537e-08 | 8.0786e-08 | 0 | 0 | 0 | 0 | 2.4837e-09 | 1.2677e-09 | -2.0583e-09 | 0 | 0 | 0 | 2.4161e-11 | 2.3892e-11 | 0 | 0 | 0 | 0 | 1.0184e-13 | 1.6673e-13 | -3.6182e-13 | 0 | 0 | 0 | 0.0008183 | 0.00076918 | 0 | 0 | 0 | 0 | 1.9466e-05 | 2.965e-05 | -2.574e-05 | 0 | 0 | 0 | 0.00084872 | 0.00079926 | 0 | 0 | 0 | 0 | 1.9509e-05 | 2.9951e-05 | -3.1498e-05 | 0 | 0 | 0 | 8.8383e-05 | 8.5083e-05 | 0 | 0 | 0 | 0 | 1.1301e-06 | 2.17e-06 | -7.391e-06 | 0 | 0 | 0 | 0.00011774 | 0.00011774 | 0 | 0 | 0 | 0 | 0 | 0 | 0.00011774 | 0 | 0 | 0 | 0.00010571 | 0.00010571 | 0 | 0 | 0 | 0 | 0 | 0 | 0.00010571 | 0 | 0 | 0
Konstruktion | Soliddæk 150 |  | 0.097419 | 0.093936 | 0 | 0 | 0 | 0 | 0.0019966 | 0.0014868 | -0.0072048 | 0 | 0 | 0 | 9.9531e-10 | 9.9531e-10 | 0 | 0 | 0 | 0 | 1.6073e-19 | 1.9726e-18 | 1.9343e-17 | 0 | 0 | 0 | 8.5498e-06 | 8.6756e-06 | 0 | 0 | 0 | 0 | 6.5066e-07 | -7.7644e-07 | -2.4391e-06 | 0 | 0 | 0 | 0.00016009 | 0.00014859 | 0 | 0 | 0 | 0 | 6.9523e-06 | 4.5507e-06 | -2.0954e-05 | 0 | 0 | 0 | 4.6739e-05 | 4.4185e-05 | 0 | 0 | 0 | 0 | 1.6846e-06 | 8.6885e-07 | -2.5151e-06 | 0 | 0 | 0 | 2.4104e-08 | 2.392e-08 | 0 | 0 | 0 | 0 | 6.9226e-11 | 1.1422e-10 | -1.0645e-10 | 0 | 0 | 0 | 0.55082 | 0.51737 | 0 | 0 | 0 | 0 | 0.013192 | 0.020258 | -0.06362 | 0 | 0 | 0 | 0.58038 | 0.54666 | 0 | 0 | 0 | 0 | 0.013251 | 0.02047 | -0.065512 | 0 | 0 | 0 | 0.11499 | 0.11273 | 0 | 0 | 0 | 0 | 0.00076951 | 0.0014931 | 4.626e-05 | 0 | 0 | 0 | 0.08319 | 0.08319 | 0 | 0 | 0 | 0 | 0 | 0 | 0 | 0 | 0 | 0 | 0.045457 | 0.045457 | 0 | 0 | 0 | 0 | 0 | 0 | 0 | 0 | 0 | 0
Byggevare | Armeringsnet | 0 | 0.010162 | 0.010151 | 0 | 0 | 0 | 0 | 0 | 1.0132e-05 | -0.0058382 | 0 | 0 | 0 | 3.0983e-16 | 3.0977e-16 | 0 | 0 | 0 | 0 | 0 | 5.6302e-20 | 3.5862e-17 | 0 | 0 | 0 | 3.9565e-06 | 3.9516e-06 | 0 | 0 | 0 | 0 | 0 | 4.9481e-09 | -1.7588e-06 | 0 | 0 | 0 | 1.9116e-05 | 1.9052e-05 | 0 | 0 | 0 | 0 | 0 | 6.4368e-08 | -1.3467e-05 | 0 | 0 | 0 | 2.5977e-06 | 2.5904e-06 | 0 | 0 | 0 | 0 | 0 | 7.2421e-09 | -1.1186e-06 | 0 | 0 | 0 | 3.4209e-09 | 3.4199e-09 | 0 | 0 | 0 | 0 | 0 | 1.027e-12 | 1.3896e-10 | 0 | 0 | 0 | 0.11345 | 0.11331 | 0 | 0 | 0 | 0 | 0 | 0.00014371 | -0.04618 | 0 | 0 | 0 | 0.13086 | 0.13071 | 0 | 0 | 0 | 0 | 0 | 0.0001479 | -0.04415 | 0 | 0 | 0 | 0.056299 | 0.056279 | 0 | 0 | 0 | 0 | 0 | 1.9411e-05 | 0.0050377 | 0 | 0 | 0 | 0 | 0 | 0 | 0 | 0 | 0 | 0 | 0 | 0 | 0 | 0 | 0 | 0 | 0 | 0 | 0 | 0 | 0 | 0 | 0 | 0 | 0 | 0 | 0
Byggevare | Fabriksbeton (C30/37, C35/45 SCC), C30/37 (Indvendig væg) | 0 | 0.087257 | 0.083784 | 0 | 0 | 0 | 0 | 0.0019966 | 0.0014766 | -0.0013667 | 0 | 0 | 0 | 9.9531e-10 | 9.9531e-10 | 0 | 0 | 0 | 0 | 1.6073e-19 | 1.9163e-18 | -1.6519e-17 | 0 | 0 | 0 | 4.5933e-06 | 4.724e-06 | 0 | 0 | 0 | 0 | 6.5066e-07 | -7.8139e-07 | -6.8038e-07 | 0 | 0 | 0 | 0.00014098 | 0.00012954 | 0 | 0 | 0 | 0 | 6.9523e-06 | 4.4863e-06 | -7.4871e-06 | 0 | 0 | 0 | 4.4141e-05 | 4.1595e-05 | 0 | 0 | 0 | 0 | 1.6846e-06 | 8.6161e-07 | -1.3964e-06 | 0 | 0 | 0 | 2.0683e-08 | 2.05e-08 | 0 | 0 | 0 | 0 | 6.9226e-11 | 1.132e-10 | -2.4541e-10 | 0 | 0 | 0 | 0.43737 | 0.40407 | 0 | 0 | 0 | 0 | 0.013192 | 0.020114 | -0.01744 | 0 | 0 | 0 | 0.44952 | 0.41595 | 0 | 0 | 0 | 0 | 0.013251 | 0.020322 | -0.021362 | 0 | 0 | 0 | 0.058694 | 0.05645 | 0 | 0 | 0 | 0 | 0.00076951 | 0.0014737 | -0.0049914 | 0 | 0 | 0 | 0.08319 | 0.08319 | 0 | 0 | 0 | 0 | 0 | 0 | 0 | 0 | 0 | 0 | 0.045457 | 0.045457 | 0 | 0 | 0 | 0 | 0 | 0 | 0 | 0 | 0 | 0
Konstruktion | Soliddæk 270 |  | 0.03651 | 0.035238 | 0 | 0 | 0 | 0 | 0.00072856 | 0.00054349 | -0.0031814 | 0 | 0 | 0 | 3.632e-10 | 3.632e-10 | 0 | 0 | 0 | 0 | 5.8654e-20 | 7.2516e-19 | 1.0451e-17 | 0 | 0 | 0 | 3.4942e-06 | 3.5396e-06 | 0 | 0 | 0 | 0 | 2.3743e-07 | -2.8286e-07 | -1.0565e-06 | 0 | 0 | 0 | 6.0228e-05 | 5.6024e-05 | 0 | 0 | 0 | 0 | 2.537e-06 | 1.6667e-06 | -8.9203e-06 | 0 | 0 | 0 | 1.7301e-05 | 1.6369e-05 | 0 | 0 | 0 | 0 | 6.1472e-07 | 3.1774e-07 | -1.0236e-06 | 0 | 0 | 0 | 9.1193e-09 | 9.0522e-09 | 0 | 0 | 0 | 0 | 2.5261e-11 | 4.1779e-11 | -2.57e-11 | 0 | 0 | 0 | 0.21173 | 0.19951 | 0 | 0 | 0 | 0 | 0.0048137 | 0.0074059 | -0.027584 | 0 | 0 | 0 | 0.22417 | 0.21185 | 0 | 0 | 0 | 0 | 0.0048354 | 0.0074837 | -0.028083 | 0 | 0 | 0 | 0.047288 | 0.04646 | 0 | 0 | 0 | 0 | 0.0002808 | 0.00054667 | 0.00049347 | 0 | 0 | 0 | 0.030357 | 0.030357 | 0 | 0 | 0 | 0 | 0 | 0 | 0 | 0 | 0 | 0 | 0.016588 | 0.016588 | 0 | 0 | 0 | 0 | 0 | 0 | 0 | 0 | 0 | 0
Byggevare | Armeringsnet | 0 | 0.0046694 | 0.0046648 | 0 | 0 | 0 | 0 | 0 | 4.656e-06 | -0.0026827 | 0 | 0 | 0 | 1.4237e-16 | 1.4235e-16 | 0 | 0 | 0 | 0 | 0 | 2.5872e-20 | 1.6479e-17 | 0 | 0 | 0 | 1.8181e-06 | 1.8158e-06 | 0 | 0 | 0 | 0 | 0 | 2.2737e-09 | -8.0818e-07 | 0 | 0 | 0 | 8.7841e-06 | 8.7545e-06 | 0 | 0 | 0 | 0 | 0 | 2.9578e-08 | -6.1882e-06 | 0 | 0 | 0 | 1.1937e-06 | 1.1903e-06 | 0 | 0 | 0 | 0 | 0 | 3.3278e-09 | -5.1403e-07 | 0 | 0 | 0 | 1.5719e-09 | 1.5715e-09 | 0 | 0 | 0 | 0 | 0 | 4.7194e-13 | 6.3853e-11 | 0 | 0 | 0 | 0.052133 | 0.052067 | 0 | 0 | 0 | 0 | 0 | 6.6036e-05 | -0.02122 | 0 | 0 | 0 | 0.060133 | 0.060065 | 0 | 0 | 0 | 0 | 0 | 6.7961e-05 | -0.020288 | 0 | 0 | 0 | 0.02587 | 0.025861 | 0 | 0 | 0 | 0 | 0 | 8.9199e-06 | 0.0023149 | 0 | 0 | 0 | 0 | 0 | 0 | 0 | 0 | 0 | 0 | 0 | 0 | 0 | 0 | 0 | 0 | 0 | 0 | 0 | 0 | 0 | 0 | 0 | 0 | 0 | 0 | 0
Byggevare | Fabriksbeton (C30/37, C35/45 SCC), C30/37 (Indvendig væg) | 0 | 0.031841 | 0.030574 | 0 | 0 | 0 | 0 | 0.00072856 | 0.00053883 | -0.00049872 | 0 | 0 | 0 | 3.632e-10 | 3.632e-10 | 0 | 0 | 0 | 0 | 5.8654e-20 | 6.9929e-19 | -6.028e-18 | 0 | 0 | 0 | 1.6761e-06 | 1.7238e-06 | 0 | 0 | 0 | 0 | 2.3743e-07 | -2.8514e-07 | -2.4828e-07 | 0 | 0 | 0 | 5.1444e-05 | 4.727e-05 | 0 | 0 | 0 | 0 | 2.537e-06 | 1.6371e-06 | -2.7321e-06 | 0 | 0 | 0 | 1.6108e-05 | 1.5178e-05 | 0 | 0 | 0 | 0 | 6.1472e-07 | 3.1441e-07 | -5.0956e-07 | 0 | 0 | 0 | 7.5473e-09 | 7.4808e-09 | 0 | 0 | 0 | 0 | 2.5261e-11 | 4.1307e-11 | -8.9552e-11 | 0 | 0 | 0 | 0.1596 | 0.14745 | 0 | 0 | 0 | 0 | 0.0048137 | 0.0073398 | -0.0063641 | 0 | 0 | 0 | 0.16403 | 0.15178 | 0 | 0 | 0 | 0 | 0.0048354 | 0.0074157 | -0.0077952 | 0 | 0 | 0 | 0.021418 | 0.020599 | 0 | 0 | 0 | 0 | 0.0002808 | 0.00053775 | -0.0018214 | 0 | 0 | 0 | 0.030357 | 0.030357 | 0 | 0 | 0 | 0 | 0 | 0 | 0 | 0 | 0 | 0 | 0.016588 | 0.016588 | 0 | 0 | 0 | 0 | 0 | 0 | 0 | 0 | 0 | 0
Konstruktion | Udtøbning af dæk |  | 0.19103 | 0.18355 | 0 | 0 | 0 | 0 | 0.0042998 | 0.0031756 | -0.0029406 | 0 | 0 | 0 | 2.3944e-09 | 2.3944e-09 | 0 | 0 | 0 | 0 | 3.4614e-19 | 4.1283e-18 | -3.5567e-17 | 0 | 0 | 0 | 7.7803e-06 | 8.0661e-06 | 0 | 0 | 0 | 0 | 1.3973e-06 | -1.6831e-06 | -1.4608e-06 | 0 | 0 | 0 | 0.00030982 | 0.00028517 | 0 | 0 | 0 | 0 | 1.4926e-05 | 9.7175e-06 | -1.6132e-05 | 0 | 0 | 0 | 9.9486e-05 | 9.3999e-05 | 0 | 0 | 0 | 0 | 3.6329e-06 | 1.8546e-06 | -3.0105e-06 | 0 | 0 | 0 | 2.8148e-08 | 2.7755e-08 | 0 | 0 | 0 | 0 | 1.4926e-10 | 2.4389e-10 | -5.2906e-10 | 0 | 0 | 0 | 0.97365 | 0.90188 | 0 | 0 | 0 | 0 | 0.028454 | 0.043316 | -0.0376 | 0 | 0 | 0 | 0.96653 | 0.93364 | 0 | 0 | 0 | 0 | 0.028517 | 0.004376 | -0.045983 | 0 | 0 | 0 | 0.10518 | 0.10035 | 0 | 0 | 0 | 0 | 0.0016577 | 0.0031756 | -0.010797 | 0 | 0 | 0 | 0.13782 | 0.13782 | 0 | 0 | 0 | 0 | 0 | 0 | 0 | 0 | 0 | 0 | 0.12321 | 0.12321 | 0 | 0 | 0 | 0 | 0 | 0 | 0 | 0 | 0 | 0
Byggevare | UNICON M30 RAPID cement | 0 | 0.19103 | 0.18355 | 0 | 0 | 0 | 0 | 0.0042998 | 0.0031756 | -0.0029406 | 0 | 0 | 0 | 2.3944e-09 | 2.3944e-09 | 0 | 0 | 0 | 0 | 3.4614e-19 | 4.1283e-18 | -3.5567e-17 | 0 | 0 | 0 | 7.7803e-06 | 8.0661e-06 | 0 | 0 | 0 | 0 | 1.3973e-06 | -1.6831e-06 | -1.4608e-06 | 0 | 0 | 0 | 0.00030982 | 0.00028517 | 0 | 0 | 0 | 0 | 1.4926e-05 | 9.7175e-06 | -1.6132e-05 | 0 | 0 | 0 | 9.9486e-05 | 9.3999e-05 | 0 | 0 | 0 | 0 | 3.6329e-06 | 1.8546e-06 | -3.0105e-06 | 0 | 0 | 0 | 2.8148e-08 | 2.7755e-08 | 0 | 0 | 0 | 0 | 1.4926e-10 | 2.4389e-10 | -5.2906e-10 | 0 | 0 | 0 | 0.97365 | 0.90188 | 0 | 0 | 0 | 0 | 0.028454 | 0.043316 | -0.0376 | 0 | 0 | 0 | 0.96653 | 0.93364 | 0 | 0 | 0 | 0 | 0.028517 | 0.004376 | -0.045983 | 0 | 0 | 0 | 0.10518 | 0.10035 | 0 | 0 | 0 | 0 | 0.0016577 | 0.0031756 | -0.010797 | 0 | 0 | 0 | 0.13782 | 0.13782 | 0 | 0 | 0 | 0 | 0 | 0 | 0 | 0 | 0 | 0 | 0.12321 | 0.12321 | 0 | 0 | 0 | 0 | 0 | 0 | 0 | 0 | 0 | 0
Bygningsdel | Gulve |  | 0.35983 | -0.027435 | 0 | 0 | 0.13789 | 0 | 0.24495 | 0.0044286 | -0.081348 | 0 | 0 | 0 | 2.4034e-10 | 1.9956e-10 | 0 | 0 | 4.0783e-11 | 0 | 1.6569e-15 | 1.3145e-15 | -1.1921e-13 | 0 | 0 | 0 | 9.2404e-05 | 7.2856e-05 | 0 | 0 | 1.5956e-05 | 0 | 1.8568e-06 | 1.7345e-06 | -8.0195e-06 | 0 | 0 | 0 | 0.00043602 | 0.00023327 | 0 | 0 | 0.00015408 | 0 | 2.7186e-05 | 2.1481e-05 | -7.9466e-05 | 0 | 0 | 0 | 9.0858e-05 | 4.4952e-05 | 0 | 0 | 3.3491e-05 | 0 | 7.1362e-06 | 5.279e-06 | -1.1646e-05 | 0 | 0 | 0 | 1.4069e-06 | 1.2772e-06 | 0 | 0 | 1.2784e-07 | 0 | 1.3493e-09 | 5.4633e-10 | -2.3071e-08 | 0 | 0 | 0 | 3.5462 | 1.9988 | 0 | 0 | 1.4567 | 0 | 0.033094 | 0.057645 | -1.3127 | 0 | 0 | 0 | 3.7914 | 2.1618 | 0 | 0 | 1.5332 | 0 | 0.036979 | 0.059457 | -1.3136 | 0 | 0 | 0 | 2.6564 | 2.8439 | 0 | 0 | 0.24759 | 0 | -0.44198 | 0.0068169 | -0.34224 | 0 | 0 | 0 | 0 | 0 | 0 | 0 | 0 | 0 | 0 | 0 | 0 | 0 | 0 | 0 | 0 | 0 | 0 | 0 | 0 | 0 | 0 | 0 | 0 | 0 | 0 | 0
Konstruktion | Epoxygulv 432007 (GU) |  | 0.010516 | 0.009721 | 0 | 0 | 0 | 0 | 0 | 0.0007947 | 0 | 0 | 0 | 0 | 3.1559e-15 | 3.1515e-15 | 0 | 0 | 0 | 0 | 0 | 4.4148e-18 | 0 | 0 | 0 | 0 | 9.9986e-07 | 6.1705e-07 | 0 | 0 | 0 | 0 | 0 | 3.8281e-07 | 0 | 0 | 0 | 0 | 1.3186e-05 | 8.1374e-06 | 0 | 0 | 0 | 0 | 0 | 5.0485e-06 | 0 | 0 | 0 | 0 | 2.0093e-06 | 1.4413e-06 | 0 | 0 | 0 | 0 | 0 | 5.6801e-07 | 0 | 0 | 0 | 0 | 9.2598e-10 | 8.4542e-10 | 0 | 0 | 0 | 0 | 0 | 8.0553e-11 | 0 | 0 | 0 | 0 | 0.069846 | 0.058574 | 0 | 0 | 0 | 0 | 0 | 0.011271 | 0 | 0 | 0 | 0 | 0.075625 | 0.064025 | 0 | 0 | 0 | 0 | 0 | 0.0116 | 0 | 0 | 0 | 0 | 0.015777 | 0.014254 | 0 | 0 | 0 | 0 | 0 | 0.0015225 | 0 | 0 | 0 | 0 | 0 | 0 | 0 | 0 | 0 | 0 | 0 | 0 | 0 | 0 | 0 | 0 | 0 | 0 | 0 | 0 | 0 | 0 | 0 | 0 | 0 | 0 | 0 | 0
Byggevare | Afretningslag, cementbaseret | 0 | 0.010516 | 0.009721 | 0 | 0 | 0 | 0 | 0 | 0.0007947 | 0 | 0 | 0 | 0 | 3.1559e-15 | 3.1515e-15 | 0 | 0 | 0 | 0 | 0 | 4.4148e-18 | 0 | 0 | 0 | 0 | 9.9986e-07 | 6.1705e-07 | 0 | 0 | 0 | 0 | 0 | 3.8281e-07 | 0 | 0 | 0 | 0 | 1.3186e-05 | 8.1374e-06 | 0 | 0 | 0 | 0 | 0 | 5.0485e-06 | 0 | 0 | 0 | 0 | 2.0093e-06 | 1.4413e-06 | 0 | 0 | 0 | 0 | 0 | 5.6801e-07 | 0 | 0 | 0 | 0 | 9.2598e-10 | 8.4542e-10 | 0 | 0 | 0 | 0 | 0 | 8.0553e-11 | 0 | 0 | 0 | 0 | 0.069846 | 0.058574 | 0 | 0 | 0 | 0 | 0 | 0.011271 | 0 | 0 | 0 | 0 | 0.075625 | 0.064025 | 0 | 0 | 0 | 0 | 0 | 0.0116 | 0 | 0 | 0 | 0 | 0.015777 | 0.014254 | 0 | 0 | 0 | 0 | 0 | 0.0015225 | 0 | 0 | 0 | 0 | 0 | 0 | 0 | 0 | 0 | 0 | 0 | 0 | 0 | 0 | 0 | 0 | 0 | 0 | 0 | 0 | 0 | 0 | 0 | 0 | 0 | 0 | 0 | 0
Konstruktion | Gulvopbygning gangbro ml stue og 1. sal 279001 (TØ) |  | 0.0026041 | -0.0021984 | 0 | 0 | 0 | 0 | 0.0047544 | 4.8159e-05 | -0.00249 | 0 | 0 | 0 | 3.8684e-11 | 3.8684e-11 | 0 | 0 | 0 | 0 | 9.1098e-19 | 2.6754e-19 | -1.8412e-17 | 0 | 0 | 0 | 1.5132e-06 | 1.4463e-06 | 0 | 0 | 0 | 0 | 4.3697e-08 | 2.3198e-08 | -1.9943e-07 | 0 | 0 | 0 | 8.5844e-06 | 7.6094e-06 | 0 | 0 | 0 | 0 | 6.6904e-07 | 3.0594e-07 | -1.7e-06 | 0 | 0 | 0 | 1.345e-06 | 1.0128e-06 | 0 | 0 | 0 | 0 | 2.9778e-07 | 3.4421e-08 | -3.3763e-07 | 0 | 0 | 0 | 1.134e-06 | 1.134e-06 | 0 | 0 | 0 | 0 | 1.1776e-11 | 4.8815e-12 | -2.6752e-10 | 0 | 0 | 0 | 0.029861 | 0.02814 | 0 | 0 | 0 | 0 | 0.0010384 | 0.00068304 | -0.038463 | 0 | 0 | 0 | 0.040856 | 0.039045 | 0 | 0 | 0 | 0 | 0.001108 | 0.00070295 | 0 | 0 | 0 | 0 | 0.073328 | 0.182 | 0 | 0 | 0 | 0 | -0.10876 | 9.2262e-05 | 0 | 0 | 0 | 0 | 0 | 0 | 0 | 0 | 0 | 0 | 0 | 0 | 0 | 0 | 0 | 0 | 0 | 0 | 0 | 0 | 0 | 0 | 0 | 0 | 0 | 0 | 0 | 0
Byggevare | Fibercementplade | 0 | 0.0017746 | 0.0017264 | 0 | 0 | 0 | 0 | 0 | 4.8159e-05 | 0 | 0 | 0 | 0 | 3.7697e-15 | 3.7695e-15 | 0 | 0 | 0 | 0 | 0 | 2.6754e-19 | 0 | 0 | 0 | 0 | 7.9856e-07 | 7.7536e-07 | 0 | 0 | 0 | 0 | 0 | 2.3198e-08 | 0 | 0 | 0 | 0 | 3.7659e-06 | 3.4599e-06 | 0 | 0 | 0 | 0 | 0 | 3.0594e-07 | 0 | 0 | 0 | 0 | 5.5603e-07 | 5.2161e-07 | 0 | 0 | 0 | 0 | 0 | 3.4421e-08 | 0 | 0 | 0 | 0 | 1.1315e-06 | 1.1315e-06 | 0 | 0 | 0 | 0 | 0 | 4.8815e-12 | 0 | 0 | 0 | 0 | 0.017968 | 0.017285 | 0 | 0 | 0 | 0 | 0 | 0.00068304 | 0 | 0 | 0 | 0 | 0.019702 | 0.018999 | 0 | 0 | 0 | 0 | 0 | 0.00070295 | 0 | 0 | 0 | 0 | 0.012191 | 0.012099 | 0 | 0 | 0 | 0 | 0 | 9.2262e-05 | 0 | 0 | 0 | 0 | 0 | 0 | 0 | 0 | 0 | 0 | 0 | 0 | 0 | 0 | 0 | 0 | 0 | 0 | 0 | 0 | 0 | 0 | 0 | 0 | 0 | 0 | 0 | 0
Byggevare | Konstruktionstræ af fyr og gran, Savede og tørrede (Forbrænding EoL) | 0 | 4.74e-05 | -0.00067151 | 0 | 0 | 0 | 0 | 0.00071891 | 0 | -0.00036637 | 0 | 0 | 0 | 8.9172e-12 | 8.9172e-12 | 0 | 0 | 0 | 0 | 1.343e-19 | 0 | -2.7156e-18 | 0 | 0 | 0 | 2.5596e-08 | 1.9158e-08 | 0 | 0 | 0 | 0 | 6.4386e-09 | 0 | -2.9428e-08 | 0 | 0 | 0 | 3.3773e-07 | 2.3898e-07 | 0 | 0 | 0 | 0 | 9.8751e-08 | 0 | -2.4984e-07 | 0 | 0 | 0 | 2.453e-07 | 5.6683e-08 | 0 | 0 | 0 | 0 | 1.8861e-07 | 0 | -4.977e-08 | 0 | 0 | 0 | 1.0739e-10 | 1.0566e-10 | 0 | 0 | 0 | 0 | 1.7281e-12 | 0 | -3.9402e-11 | 0 | 0 | 0 | 0.00068829 | 0.00053523 | 0 | 0 | 0 | 0 | 0.00015306 | 0 | -0.0056584 | 0 | 0 | 0 | 0.00098257 | 0.00081963 | 0 | 0 | 0 | 0 | 0.00016294 | 0 | 0 | 0 | 0 | 0 | 0.004108 | 0.010764 | 0 | 0 | 0 | 0 | -0.0066558 | 0 | 0 | 0 | 0 | 0 | 0 | 0 | 0 | 0 | 0 | 0 | 0 | 0 | 0 | 0 | 0 | 0 | 0 | 0 | 0 | 0 | 0 | 0 | 0 | 0 | 0 | 0 | 0 | 0
Byggevare | Krydsfiner, ubehandlet (Forbrænding EoL) | 0 | 0.00078211 | -0.0032533 | 0 | 0 | 0 | 0 | 0.0040355 | 0 | -0.0021236 | 0 | 0 | 0 | 2.9764e-11 | 2.9764e-11 | 0 | 0 | 0 | 0 | 7.7668e-19 | 0 | -1.5696e-17 | 0 | 0 | 0 | 6.8901e-07 | 6.5176e-07 | 0 | 0 | 0 | 0 | 3.7259e-08 | 0 | -1.7e-07 | 0 | 0 | 0 | 4.4808e-06 | 3.9105e-06 | 0 | 0 | 0 | 0 | 5.7029e-07 | 0 | -1.4502e-06 | 0 | 0 | 0 | 5.4367e-07 | 4.345e-07 | 0 | 0 | 0 | 0 | 1.0917e-07 | 0 | -2.8786e-07 | 0 | 0 | 0 | 2.3509e-09 | 2.3409e-09 | 0 | 0 | 0 | 0 | 1.0048e-11 | 0 | -2.2811e-10 | 0 | 0 | 0 | 0.011205 | 0.010319 | 0 | 0 | 0 | 0 | 0.0008853 | 0 | -0.032805 | 0 | 0 | 0 | 0.020172 | 0.019227 | 0 | 0 | 0 | 0 | 0.00094505 | 0 | 0 | 0 | 0 | 0 | 0.057029 | 0.15914 | 0 | 0 | 0 | 0 | -0.10211 | 0 | 0 | 0 | 0 | 0 | 0 | 0 | 0 | 0 | 0 | 0 | 0 | 0 | 0 | 0 | 0 | 0 | 0 | 0 | 0 | 0 | 0 | 0 | 0 | 0 | 0 | 0 | 0 | 0
Konstruktion | Gulvopbygning v. gangbro 279002 (TØ) |  | 0.001122 | -0.0019337 | 0 | 0 | 0 | 0 | 0.0030051 | 5.066e-05 | -0.0015773 | 0 | 0 | 0 | 2.34e-11 | 2.34e-11 | 0 | 0 | 0 | 0 | 5.7698e-19 | 2.8143e-19 | -1.1661e-17 | 0 | 0 | 0 | 5.3858e-07 | 4.865e-07 | 0 | 0 | 0 | 0 | 2.7677e-08 | 2.4403e-08 | -1.263e-07 | 0 | 0 | 0 | 4.4456e-06 | 3.7001e-06 | 0 | 0 | 0 | 0 | 4.237e-07 | 3.2183e-07 | -1.077e-06 | 0 | 0 | 0 | 7.9161e-07 | 6.1627e-07 | 0 | 0 | 0 | 0 | 1.3913e-07 | 3.6209e-08 | -2.1384e-07 | 0 | 0 | 0 | 1.7332e-09 | 1.7206e-09 | 0 | 0 | 0 | 0 | 7.4612e-12 | 5.135e-12 | -1.6945e-10 | 0 | 0 | 0 | 0.019651 | 0.018275 | 0 | 0 | 0 | 0 | 0.00065766 | 0.00071852 | -0.024365 | 0 | 0 | 0 | 0.026177 | 0.024736 | 0 | 0 | 0 | 0 | 0.00070189 | 0.00073946 | 0 | 0 | 0 | 0 | 0.043829 | 0.11582 | 0 | 0 | 0 | 0 | -0.072093 | 9.7054e-05 | 0 | 0 | 0 | 0 | 0 | 0 | 0 | 0 | 0 | 0 | 0 | 0 | 0 | 0 | 0 | 0 | 0 | 0 | 0 | 0 | 0 | 0 | 0 | 0 | 0 | 0 | 0 | 0
Byggevare | Gipskartonplade, brandimprægneret | 0 | 0.00057101 | 0.00052035 | 0 | 0 | 0 | 0 | 0 | 5.066e-05 | 0 | 0 | 0 | 0 | 5.0467e-18 | 4.7653e-18 | 0 | 0 | 0 | 0 | 0 | 2.8143e-19 | 0 | 0 | 0 | 0 | 5.8709e-08 | 3.4306e-08 | 0 | 0 | 0 | 0 | 0 | 2.4403e-08 | 0 | 0 | 0 | 0 | 1.2663e-06 | 9.445e-07 | 0 | 0 | 0 | 0 | 0 | 3.2183e-07 | 0 | 0 | 0 | 0 | 3.36e-07 | 2.9979e-07 | 0 | 0 | 0 | 0 | 0 | 3.6209e-08 | 0 | 0 | 0 | 0 | 8.8976e-11 | 8.3841e-11 | 0 | 0 | 0 | 0 | 0 | 5.135e-12 | 0 | 0 | 0 | 0 | 0.011754 | 0.011036 | 0 | 0 | 0 | 0 | 0 | 0.00071852 | 0 | 0 | 0 | 0 | 0.012048 | 0.011309 | 0 | 0 | 0 | 0 | 0 | 0.00073946 | 0 | 0 | 0 | 0 | 0.0034304 | 0.0033333 | 0 | 0 | 0 | 0 | 0 | 9.7054e-05 | 0 | 0 | 0 | 0 | 0 | 0 | 0 | 0 | 0 | 0 | 0 | 0 | 0 | 0 | 0 | 0 | 0 | 0 | 0 | 0 | 0 | 0 | 0 | 0 | 0 | 0 | 0 | 0
Byggevare | Konstruktionstræ af fyr og gran, Savede og tørrede (Forbrænding EoL) | 0 | 1.6205e-05 | -0.00022957 | 0 | 0 | 0 | 0 | 0.00024578 | 0 | -0.00012525 | 0 | 0 | 0 | 3.0486e-12 | 3.0486e-12 | 0 | 0 | 0 | 0 | 4.5915e-20 | 0 | -9.2843e-19 | 0 | 0 | 0 | 8.7508e-09 | 6.5496e-09 | 0 | 0 | 0 | 0 | 2.2012e-09 | 0 | -1.0061e-08 | 0 | 0 | 0 | 1.1546e-07 | 8.1702e-08 | 0 | 0 | 0 | 0 | 3.3761e-08 | 0 | -8.5415e-08 | 0 | 0 | 0 | 8.3862e-08 | 1.9379e-08 | 0 | 0 | 0 | 0 | 6.4483e-08 | 0 | -1.7016e-08 | 0 | 0 | 0 | 3.6715e-11 | 3.6124e-11 | 0 | 0 | 0 | 0 | 5.9082e-13 | 0 | -1.3471e-11 | 0 | 0 | 0 | 0.00023531 | 0.00018298 | 0 | 0 | 0 | 0 | 5.233e-05 | 0 | -0.0019345 | 0 | 0 | 0 | 0.00033592 | 0.00028022 | 0 | 0 | 0 | 0 | 5.5706e-05 | 0 | 0 | 0 | 0 | 0 | 0.0014045 | 0.0036799 | 0 | 0 | 0 | 0 | -0.0022755 | 0 | 0 | 0 | 0 | 0 | 0 | 0 | 0 | 0 | 0 | 0 | 0 | 0 | 0 | 0 | 0 | 0 | 0 | 0 | 0 | 0 | 0 | 0 | 0 | 0 | 0 | 0 | 0 | 0
Byggevare | Krydsfiner, ubehandlet (Forbrænding EoL) | 0 | 0.00053477 | -0.0022245 | 0 | 0 | 0 | 0 | 0.0027593 | 0 | -0.0014521 | 0 | 0 | 0 | 2.0351e-11 | 2.0351e-11 | 0 | 0 | 0 | 0 | 5.3106e-19 | 0 | -1.0733e-17 | 0 | 0 | 0 | 4.7112e-07 | 4.4564e-07 | 0 | 0 | 0 | 0 | 2.5476e-08 | 0 | -1.1624e-07 | 0 | 0 | 0 | 3.0638e-06 | 2.6739e-06 | 0 | 0 | 0 | 0 | 3.8994e-07 | 0 | -9.9156e-07 | 0 | 0 | 0 | 3.7174e-07 | 2.971e-07 | 0 | 0 | 0 | 0 | 7.4646e-08 | 0 | -1.9683e-07 | 0 | 0 | 0 | 1.6075e-09 | 1.6006e-09 | 0 | 0 | 0 | 0 | 6.8704e-12 | 0 | -1.5598e-10 | 0 | 0 | 0 | 0.0076614 | 0.007056 | 0 | 0 | 0 | 0 | 0.00060533 | 0 | -0.022431 | 0 | 0 | 0 | 0.013793 | 0.013147 | 0 | 0 | 0 | 0 | 0.00064619 | 0 | 0 | 0 | 0 | 0 | 0.038994 | 0.10881 | 0 | 0 | 0 | 0 | -0.069818 | 0 | 0 | 0 | 0 | 0 | 0 | 0 | 0 | 0 | 0 | 0 | 0 | 0 | 0 | 0 | 0 | 0 | 0 | 0 | 0 | 0 | 0 | 0 | 0 | 0 | 0 | 0 | 0 | 0
Konstruktion | Gulvtæppe 433002 (GU) |  | 0.26032 | 0.082993 | 0 | 0 | 0.12366 | 0 | 0.051521 | 0.0021499 | -0.019653 | 0 | 0 | 0 | 7.0294e-11 | 3.5147e-11 | 0 | 0 | 3.5145e-11 | 0 | 1.2283e-15 | 3.1595e-16 | -4.2581e-14 | 0 | 0 | 0 | 2.8537e-05 | 1.2705e-05 | 0 | 0 | 1.365e-05 | 0 | 1.3648e-06 | 8.1675e-07 | -2.5658e-06 | 0 | 0 | 0 | 0.00027086 | 0.00011311 | 0 | 0 | 0.00012727 | 0 | 2.1086e-05 | 9.3906e-06 | -3.2891e-05 | 0 | 0 | 0 | 5.881e-05 | 2.1436e-05 | 0 | 0 | 2.8162e-05 | 0 | 5.2954e-06 | 3.9167e-06 | -3.5484e-06 | 0 | 0 | 0 | 6.4478e-08 | 3.1481e-08 | 0 | 0 | 3.1666e-08 | 0 | 9.8265e-10 | 3.4871e-10 | -5.5274e-09 | 0 | 0 | 0 | 2.6908 | 1.3417 | 0 | 0 | 1.3022 | 0 | 0.016241 | 0.030661 | -0.26886 | 0 | 0 | 0 | 2.8675 | 1.4303 | 0 | 0 | 1.387 | 0 | 0.018493 | 0.031681 | -0.3412 | 0 | 0 | 0 | 0.48145 | 0.24487 | 0 | 0 | 0.23097 | 0 | 0.002443 | 0.003173 | -0.065919 | 0 | 0 | 0 | 0 | 0 | 0 | 0 | 0 | 0 | 0 | 0 | 0 | 0 | 0 | 0 | 0 | 0 | 0 | 0 | 0 | 0 | 0 | 0 | 0 | 0 | 0 | 0
Byggevare | Afretningslag, cementbaseret | 0 | 0.013007 | 0.012024 | 0 | 0 | 0 | 0 | 0 | 0.00098301 | 0 | 0 | 0 | 0 | 3.9037e-15 | 3.8982e-15 | 0 | 0 | 0 | 0 | 0 | 5.4609e-18 | 0 | 0 | 0 | 0 | 1.2368e-06 | 7.6326e-07 | 0 | 0 | 0 | 0 | 0 | 4.7351e-07 | 0 | 0 | 0 | 0 | 1.631e-05 | 1.0066e-05 | 0 | 0 | 0 | 0 | 0 | 6.2448e-06 | 0 | 0 | 0 | 0 | 2.4855e-06 | 1.7829e-06 | 0 | 0 | 0 | 0 | 0 | 7.026e-07 | 0 | 0 | 0 | 0 | 1.1454e-09 | 1.0457e-09 | 0 | 0 | 0 | 0 | 0 | 9.964e-11 | 0 | 0 | 0 | 0 | 0.086395 | 0.072453 | 0 | 0 | 0 | 0 | 0 | 0.013942 | 0 | 0 | 0 | 0 | 0.093545 | 0.079196 | 0 | 0 | 0 | 0 | 0 | 0.014348 | 0 | 0 | 0 | 0 | 0.019515 | 0.017632 | 0 | 0 | 0 | 0 | 0 | 0.0018832 | 0 | 0 | 0 | 0 | 0 | 0 | 0 | 0 | 0 | 0 | 0 | 0 | 0 | 0 | 0 | 0 | 0 | 0 | 0 | 0 | 0 | 0 | 0 | 0 | 0 | 0 | 0 | 0
Byggevare | EGE Ecotrust 350, 100% genbrug | 1 | 0.24731 | 0.070969 | 0 | 0 | 0.12366 | 0 | 0.051521 | 0.0011669 | -0.019653 | 0 | 0 | 0 | 7.029e-11 | 3.5143e-11 | 0 | 0 | 3.5145e-11 | 0 | 1.2283e-15 | 3.1049e-16 | -4.2581e-14 | 0 | 0 | 0 | 2.73e-05 | 1.1942e-05 | 0 | 0 | 1.365e-05 | 0 | 1.3648e-06 | 3.4324e-07 | -2.5658e-06 | 0 | 0 | 0 | 0.00025455 | 0.00010304 | 0 | 0 | 0.00012727 | 0 | 2.1086e-05 | 3.1458e-06 | -3.2891e-05 | 0 | 0 | 0 | 5.6325e-05 | 1.9653e-05 | 0 | 0 | 2.8162e-05 | 0 | 5.2954e-06 | 3.2141e-06 | -3.5484e-06 | 0 | 0 | 0 | 6.3333e-08 | 3.0435e-08 | 0 | 0 | 3.1666e-08 | 0 | 9.8265e-10 | 2.4907e-10 | -5.5274e-09 | 0 | 0 | 0 | 2.6044 | 1.2693 | 0 | 0 | 1.3022 | 0 | 0.016241 | 0.016719 | -0.26886 | 0 | 0 | 0 | 2.7739 | 1.3511 | 0 | 0 | 1.387 | 0 | 0.018493 | 0.017333 | -0.3412 | 0 | 0 | 0 | 0.46194 | 0.22724 | 0 | 0 | 0.23097 | 0 | 0.002443 | 0.0012897 | -0.065919 | 0 | 0 | 0 | 0 | 0 | 0 | 0 | 0 | 0 | 0 | 0 | 0 | 0 | 0 | 0 | 0 | 0 | 0 | 0 | 0 | 0 | 0 | 0 | 0 | 0 | 0 | 0
Konstruktion | Gummifliser i fitness 432002 (GU) |  | 0.024847 | 0.0067841 | 0 | 0 | 0.012423 | 0 | 0.0056393 | 0 | -0.0066481 | 0 | 0 | 0 | 1.5943e-16 | 7.8278e-17 | 0 | 0 | 7.9714e-17 | 0 | 1.4363e-18 | 0 | -1.5468e-16 | 0 | 0 | 0 | 3.5223e-06 | 1.7257e-06 | 0 | 0 | 1.7612e-06 | 0 | 3.5464e-08 | 0 | -5.7211e-07 | 0 | 0 | 0 | 2.8244e-05 | 1.3651e-05 | 0 | 0 | 1.4122e-05 | 0 | 4.7039e-07 | 0 | -5.6244e-06 | 0 | 0 | 0 | 4.2748e-06 | 2.0303e-06 | 0 | 0 | 2.1374e-06 | 0 | 1.0711e-07 | 0 | -1.0662e-06 | 0 | 0 | 0 | 1.9056e-07 | 9.5263e-08 | 0 | 0 | 9.5278e-08 | 0 | 1.5337e-11 | 0 | -1.6585e-09 | 0 | 0 | 0 | 0.27174 | 0.13486 | 0 | 0 | 0.13587 | 0 | 0.0010057 | 0 | -0.088677 | 0 | 0 | 0 | 0.28916 | 0.14348 | 0 | 0 | 0.14458 | 0 | 0.0010986 | 0 | -0.097209 | 0 | 0 | 0 | 0.033043 | 0.016266 | 0 | 0 | 0.016521 | 0 | 0.00025543 | 0 | -0.027973 | 0 | 0 | 0 | 0 | 0 | 0 | 0 | 0 | 0 | 0 | 0 | 0 | 0 | 0 | 0 | 0 | 0 | 0 | 0 | 0 | 0 | 0 | 0 | 0 | 0 | 0 | 0
Byggevare | Gummigulve med skumbagside EN 1816 | 1 | 0.024847 | 0.0067841 | 0 | 0 | 0.012423 | 0 | 0.0056393 | 0 | -0.0066481 | 0 | 0 | 0 | 1.5943e-16 | 7.8278e-17 | 0 | 0 | 7.9714e-17 | 0 | 1.4363e-18 | 0 | -1.5468e-16 | 0 | 0 | 0 | 3.5223e-06 | 1.7257e-06 | 0 | 0 | 1.7612e-06 | 0 | 3.5464e-08 | 0 | -5.7211e-07 | 0 | 0 | 0 | 2.8244e-05 | 1.3651e-05 | 0 | 0 | 1.4122e-05 | 0 | 4.7039e-07 | 0 | -5.6244e-06 | 0 | 0 | 0 | 4.2748e-06 | 2.0303e-06 | 0 | 0 | 2.1374e-06 | 0 | 1.0711e-07 | 0 | -1.0662e-06 | 0 | 0 | 0 | 1.9056e-07 | 9.5263e-08 | 0 | 0 | 9.5278e-08 | 0 | 1.5337e-11 | 0 | -1.6585e-09 | 0 | 0 | 0 | 0.27174 | 0.13486 | 0 | 0 | 0.13587 | 0 | 0.0010057 | 0 | -0.088677 | 0 | 0 | 0 | 0.28916 | 0.14348 | 0 | 0 | 0.14458 | 0 | 0.0010986 | 0 | -0.097209 | 0 | 0 | 0 | 0.033043 | 0.016266 | 0 | 0 | 0.016521 | 0 | 0.00025543 | 0 | -0.027973 | 0 | 0 | 0 | 0 | 0 | 0 | 0 | 0 | 0 | 0 | 0 | 0 | 0 | 0 | 0 | 0 | 0 | 0 | 0 | 0 | 0 | 0 | 0 | 0 | 0 | 0 | 0
Konstruktion | Klinkegulv 432001 (MU) + 432004 (MU) |  | 0.0035842 | 0.0034306 | 0 | 0 | 0 | 0 | 0.00011155 | 4.2081e-05 | -4.1405e-05 | 0 | 0 | 0 | 3.4785e-17 | 3.3919e-17 | 0 | 0 | 0 | 0 | 6.3188e-19 | 2.3378e-19 | -8.2157e-19 | 0 | 0 | 0 | -1.2993e-08 | -9.8729e-08 | 0 | 0 | 0 | 0 | 6.5466e-08 | 2.027e-08 | 6.7665e-09 | 0 | 0 | 0 | 3.6744e-06 | 2.6857e-06 | 0 | 0 | 0 | 0 | 7.2138e-07 | 2.6733e-07 | -8.6559e-08 | 0 | 0 | 0 | 7.8613e-07 | 6.3331e-07 | 0 | 0 | 0 | 0 | 1.2275e-07 | 3.0078e-08 | -1.6809e-08 | 0 | 0 | 0 | 2.7668e-10 | 2.1248e-10 | 0 | 0 | 0 | 0 | 5.9939e-11 | 4.2654e-12 | -9.3474e-12 | 0 | 0 | 0 | 0.022555 | 0.020151 | 0 | 0 | 0 | 0 | 0.0018071 | 0.00059684 | -0.0005107 | 0 | 0 | 0 | 0.02359 | 0.021124 | 0 | 0 | 0 | 0 | 0.0018522 | 0.00061423 | -0.00056249 | 0 | 0 | 0 | 0.0051161 | 0.0048355 | 0 | 0 | 0 | 0 | 0.00019993 | 8.0619e-05 | -0.00015934 | 0 | 0 | 0 | 0 | 0 | 0 | 0 | 0 | 0 | 0 | 0 | 0 | 0 | 0 | 0 | 0 | 0 | 0 | 0 | 0 | 0 | 0 | 0 | 0 | 0 | 0 | 0
Byggevare | Kalksandsten | 0 | 0.0026501 | 0.0025385 | 0 | 0 | 0 | 0 | 0.00011155 | 0 | -3.4065e-05 | 0 | 0 | 0 | 1.2086e-17 | 1.1454e-17 | 0 | 0 | 0 | 0 | 6.3188e-19 | 0 | -6.5746e-19 | 0 | 0 | 0 | -1.181e-07 | -1.8357e-07 | 0 | 0 | 0 | 0 | 6.5466e-08 | 0 | 7.3948e-09 | 0 | 0 | 0 | 2.5728e-06 | 1.8514e-06 | 0 | 0 | 0 | 0 | 7.2138e-07 | 0 | -8.0445e-08 | 0 | 0 | 0 | 5.9277e-07 | 4.7002e-07 | 0 | 0 | 0 | 0 | 1.2275e-07 | 0 | -1.5653e-08 | 0 | 0 | 0 | 2.1688e-10 | 1.5694e-10 | 0 | 0 | 0 | 0 | 5.9939e-11 | 0 | -7.571e-12 | 0 | 0 | 0 | 0.018384 | 0.016577 | 0 | 0 | 0 | 0 | 0.0018071 | 0 | -0.00041186 | 0 | 0 | 0 | 0.019076 | 0.017223 | 0 | 0 | 0 | 0 | 0.0018522 | 0 | -0.00045459 | 0 | 0 | 0 | 0.0035927 | 0.0033928 | 0 | 0 | 0 | 0 | 0.00019993 | 0 | -0.00012966 | 0 | 0 | 0 | 0 | 0 | 0 | 0 | 0 | 0 | 0 | 0 | 0 | 0 | 0 | 0 | 0 | 0 | 0 | 0 | 0 | 0 | 0 | 0 | 0 | 0 | 0 | 0
Byggevare | Mørtel, fliseklæber | 0 | 0.00093419 | 0.00089211 | 0 | 0 | 0 | 0 | 0 | 4.2081e-05 | -7.34e-06 | 0 | 0 | 0 | 2.2699e-17 | 2.2465e-17 | 0 | 0 | 0 | 0 | 0 | 2.3378e-19 | -1.6411e-19 | 0 | 0 | 0 | 1.0511e-07 | 8.4837e-08 | 0 | 0 | 0 | 0 | 0 | 2.027e-08 | -6.283e-10 | 0 | 0 | 0 | 1.1016e-06 | 8.3428e-07 | 0 | 0 | 0 | 0 | 0 | 2.6733e-07 | -6.1149e-09 | 0 | 0 | 0 | 1.9336e-07 | 1.6328e-07 | 0 | 0 | 0 | 0 | 0 | 3.0078e-08 | -1.1562e-09 | 0 | 0 | 0 | 5.98e-11 | 5.5535e-11 | 0 | 0 | 0 | 0 | 0 | 4.2654e-12 | -1.7764e-12 | 0 | 0 | 0 | 0.0041708 | 0.0035739 | 0 | 0 | 0 | 0 | 0 | 0.00059684 | -9.8847e-05 | 0 | 0 | 0 | 0.004515 | 0.0039007 | 0 | 0 | 0 | 0 | 0 | 0.00061423 | -0.0001079 | 0 | 0 | 0 | 0.0015234 | 0.0014428 | 0 | 0 | 0 | 0 | 0 | 8.0619e-05 | -2.9684e-05 | 0 | 0 | 0 | 0 | 0 | 0 | 0 | 0 | 0 | 0 | 0 | 0 | 0 | 0 | 0 | 0 | 0 | 0 | 0 | 0 | 0 | 0 | 0 | 0 | 0 | 0 | 0
Konstruktion | Klinkegulv i auditorie |  | 0.0032833 | 0.0031425 | 0 | 0 | 0 | 0 | 0.00010218 | 3.8548e-05 | -3.7929e-05 | 0 | 0 | 0 | 3.1864e-17 | 3.1071e-17 | 0 | 0 | 0 | 0 | 5.7883e-19 | 2.1415e-19 | -7.5259e-19 | 0 | 0 | 0 | -1.1902e-08 | -9.0439e-08 | 0 | 0 | 0 | 0 | 5.9969e-08 | 1.8568e-08 | 6.1983e-09 | 0 | 0 | 0 | 3.3659e-06 | 2.4602e-06 | 0 | 0 | 0 | 0 | 6.6081e-07 | 2.4488e-07 | -7.9291e-08 | 0 | 0 | 0 | 7.2012e-07 | 5.8013e-07 | 0 | 0 | 0 | 0 | 1.1244e-07 | 2.7552e-08 | -1.5398e-08 | 0 | 0 | 0 | 2.5345e-10 | 1.9464e-10 | 0 | 0 | 0 | 0 | 5.4906e-11 | 3.9073e-12 | -8.5625e-12 | 0 | 0 | 0 | 0.020661 | 0.018459 | 0 | 0 | 0 | 0 | 0.0016554 | 0.00054673 | -0.00046782 | 0 | 0 | 0 | 0.02161 | 0.01935 | 0 | 0 | 0 | 0 | 0.0016967 | 0.00056266 | -0.00051525 | 0 | 0 | 0 | 0.0046865 | 0.0044295 | 0 | 0 | 0 | 0 | 0.00018314 | 7.3849e-05 | -0.00014596 | 0 | 0 | 0 | 0 | 0 | 0 | 0 | 0 | 0 | 0 | 0 | 0 | 0 | 0 | 0 | 0 | 0 | 0 | 0 | 0 | 0 | 0 | 0 | 0 | 0 | 0 | 0
Byggevare | Kalksandsten | 0 | 0.0024275 | 0.0023253 | 0 | 0 | 0 | 0 | 0.00010218 | 0 | -3.1205e-05 | 0 | 0 | 0 | 1.1071e-17 | 1.0492e-17 | 0 | 0 | 0 | 0 | 5.7883e-19 | 0 | -6.0226e-19 | 0 | 0 | 0 | -1.0818e-07 | -1.6815e-07 | 0 | 0 | 0 | 0 | 5.9969e-08 | 0 | 6.7739e-09 | 0 | 0 | 0 | 2.3568e-06 | 1.696e-06 | 0 | 0 | 0 | 0 | 6.6081e-07 | 0 | -7.369e-08 | 0 | 0 | 0 | 5.4299e-07 | 4.3055e-07 | 0 | 0 | 0 | 0 | 1.1244e-07 | 0 | -1.4339e-08 | 0 | 0 | 0 | 1.9867e-10 | 1.4376e-10 | 0 | 0 | 0 | 0 | 5.4906e-11 | 0 | -6.9353e-12 | 0 | 0 | 0 | 0.016841 | 0.015185 | 0 | 0 | 0 | 0 | 0.0016554 | 0 | -0.00037727 | 0 | 0 | 0 | 0.017474 | 0.015777 | 0 | 0 | 0 | 0 | 0.0016967 | 0 | -0.00041642 | 0 | 0 | 0 | 0.003291 | 0.0031079 | 0 | 0 | 0 | 0 | 0.00018314 | 0 | -0.00011877 | 0 | 0 | 0 | 0 | 0 | 0 | 0 | 0 | 0 | 0 | 0 | 0 | 0 | 0 | 0 | 0 | 0 | 0 | 0 | 0 | 0 | 0 | 0 | 0 | 0 | 0 | 0
Byggevare | Mørtel, fliseklæber | 0 | 0.00085575 | 0.0008172 | 0 | 0 | 0 | 0 | 0 | 3.8548e-05 | -6.7236e-06 | 0 | 0 | 0 | 2.0793e-17 | 2.0579e-17 | 0 | 0 | 0 | 0 | 0 | 2.1415e-19 | -1.5033e-19 | 0 | 0 | 0 | 9.6281e-08 | 7.7713e-08 | 0 | 0 | 0 | 0 | 0 | 1.8568e-08 | -5.7554e-10 | 0 | 0 | 0 | 1.0091e-06 | 7.6423e-07 | 0 | 0 | 0 | 0 | 0 | 2.4488e-07 | -5.6015e-09 | 0 | 0 | 0 | 1.7713e-07 | 1.4957e-07 | 0 | 0 | 0 | 0 | 0 | 2.7552e-08 | -1.0591e-09 | 0 | 0 | 0 | 5.4779e-11 | 5.0872e-11 | 0 | 0 | 0 | 0 | 0 | 3.9073e-12 | -1.6272e-12 | 0 | 0 | 0 | 0.0038206 | 0.0032738 | 0 | 0 | 0 | 0 | 0 | 0.00054673 | -9.0546e-05 | 0 | 0 | 0 | 0.0041359 | 0.0035732 | 0 | 0 | 0 | 0 | 0 | 0.00056266 | -9.8839e-05 | 0 | 0 | 0 | 0.0013955 | 0.0013216 | 0 | 0 | 0 | 0 | 0 | 7.3849e-05 | -2.7192e-05 | 0 | 0 | 0 | 0 | 0 | 0 | 0 | 0 | 0 | 0 | 0 | 0 | 0 | 0 | 0 | 0 | 0 | 0 | 0 | 0 | 0 | 0 | 0 | 0 | 0 | 0 | 0
Konstruktion | Linoleumsgulv 432009 (GU) |  | 0.0042543 | 0.00058055 | 0 | 0 | 0.0018054 | 0 | 0.0018197 | 4.8634e-05 | -0.00072248 | 0 | 0 | 0 | 1.1277e-11 | 5.6383e-12 | 0 | 0 | 5.6385e-12 | 0 | 4.0513e-16 | 2.7017e-19 | -1.4517e-14 | 0 | 0 | 0 | 1.1517e-06 | 5.4418e-07 | 0 | 0 | 5.4524e-07 | 0 | 3.8825e-08 | 2.3427e-08 | -1.0871e-07 | 0 | 0 | 0 | 2.6182e-05 | 1.2584e-05 | 0 | 0 | 1.2687e-05 | 0 | 6.0095e-07 | 3.0896e-07 | -1.1749e-06 | 0 | 0 | 0 | 6.5045e-06 | 3.1301e-06 | 0 | 0 | 3.1907e-06 | 0 | 1.4889e-07 | 3.4761e-08 | -1.2221e-07 | 0 | 0 | 0 | 1.8552e-09 | 9.329e-10 | 0 | 0 | 8.9926e-10 | 0 | 1.8096e-11 | 4.9296e-12 | -1.4652e-10 | 0 | 0 | 0 | 0.041425 | 0.021714 | 0 | 0 | 0.018575 | 0 | 0.00044564 | 0.00068978 | -0.010061 | 0 | 0 | 0 | 0.0079501 | 0.005066 | 0 | 0 | 0.001661 | 0 | 0.00051317 | 0.00070988 | -0.012289 | 0 | 0 | 0 | 0.0011667 | 0.00090912 | 0 | 0 | 0.00010061 | 0 | 6.3808e-05 | 9.3172e-05 | -0.0019581 | 0 | 0 | 0 | 0 | 0 | 0 | 0 | 0 | 0 | 0 | 0 | 0 | 0 | 0 | 0 | 0 | 0 | 0 | 0 | 0 | 0 | 0 | 0 | 0 | 0 | 0 | 0
Byggevare | Afretningslag, cementbaseret | 0 | 0.00064353 | 0.0005949 | 0 | 0 | 0 | 0 | 0 | 4.8634e-05 | 0 | 0 | 0 | 0 | 1.9313e-16 | 1.9286e-16 | 0 | 0 | 0 | 0 | 0 | 2.7017e-19 | 0 | 0 | 0 | 0 | 6.1188e-08 | 3.7762e-08 | 0 | 0 | 0 | 0 | 0 | 2.3427e-08 | 0 | 0 | 0 | 0 | 8.0694e-07 | 4.9799e-07 | 0 | 0 | 0 | 0 | 0 | 3.0896e-07 | 0 | 0 | 0 | 0 | 1.2297e-07 | 8.8206e-08 | 0 | 0 | 0 | 0 | 0 | 3.4761e-08 | 0 | 0 | 0 | 0 | 5.6667e-11 | 5.1738e-11 | 0 | 0 | 0 | 0 | 0 | 4.9296e-12 | 0 | 0 | 0 | 0 | 0.0042744 | 0.0035846 | 0 | 0 | 0 | 0 | 0 | 0.00068978 | 0 | 0 | 0 | 0 | 0.0046281 | 0.0039182 | 0 | 0 | 0 | 0 | 0 | 0.00070988 | 0 | 0 | 0 | 0 | 0.00096549 | 0.00087232 | 0 | 0 | 0 | 0 | 0 | 9.3172e-05 | 0 | 0 | 0 | 0 | 0 | 0 | 0 | 0 | 0 | 0 | 0 | 0 | 0 | 0 | 0 | 0 | 0 | 0 | 0 | 0 | 0 | 0 | 0 | 0 | 0 | 0 | 0 | 0
Byggevare | Forbo, Marmoleum 2.5mm linoleum | 1 | 0.0036107 | -1.4348e-05 | 0 | 0 | 0.0018054 | 0 | 0.0018197 | 0 | -0.00072248 | 0 | 0 | 0 | 1.1277e-11 | 5.6381e-12 | 0 | 0 | 5.6385e-12 | 0 | 4.0513e-16 | 0 | -1.4517e-14 | 0 | 0 | 0 | 1.0905e-06 | 5.0641e-07 | 0 | 0 | 5.4524e-07 | 0 | 3.8825e-08 | 0 | -1.0871e-07 | 0 | 0 | 0 | 2.5375e-05 | 1.2086e-05 | 0 | 0 | 1.2687e-05 | 0 | 6.0095e-07 | 0 | -1.1749e-06 | 0 | 0 | 0 | 6.3815e-06 | 3.0419e-06 | 0 | 0 | 3.1907e-06 | 0 | 1.4889e-07 | 0 | -1.2221e-07 | 0 | 0 | 0 | 1.7985e-09 | 8.8116e-10 | 0 | 0 | 8.9926e-10 | 0 | 1.8096e-11 | 0 | -1.4652e-10 | 0 | 0 | 0 | 0.037151 | 0.01813 | 0 | 0 | 0.018575 | 0 | 0.00044564 | 0 | -0.010061 | 0 | 0 | 0 | 0.0033221 | 0.0011479 | 0 | 0 | 0.001661 | 0 | 0.00051317 | 0 | -0.012289 | 0 | 0 | 0 | 0.00020122 | 3.6799e-05 | 0 | 0 | 0.00010061 | 0 | 6.3808e-05 | 0 | -0.0019581 | 0 | 0 | 0 | 0 | 0 | 0 | 0 | 0 | 0 | 0 | 0 | 0 | 0 | 0 | 0 | 0 | 0 | 0 | 0 | 0 | 0 | 0 | 0 | 0 | 0 | 0 | 0
Konstruktion | Trægulv flydende 433001 (GU) |  | 0.028479 | -0.086727 | 0 | 0 | 0 | 0 | 0.11457 | 0.00064075 | -0.030355 | 0 | 0 | 0 | 2.8613e-15 | 2.8533e-15 | 0 | 0 | 0 | 0 | 4.401e-18 | 3.5595e-18 | -9.4329e-16 | 0 | 0 | 0 | 3.5526e-05 | 3.5207e-05 | 0 | 0 | 0 | 0 | 1.0373e-08 | 3.0865e-07 | -2.732e-06 | 0 | 0 | 0 | 4.2698e-05 | 3.8501e-05 | 0 | 0 | 0 | 0 | 1.2597e-07 | 4.0705e-06 | -2.2361e-05 | 0 | 0 | 0 | 9.0073e-06 | 8.5244e-06 | 0 | 0 | 0 | 0 | 2.4881e-08 | 4.5797e-07 | -3.7662e-06 | 0 | 0 | 0 | 4.0793e-09 | 3.9732e-09 | 0 | 0 | 0 | 0 | 4.1153e-11 | 6.4948e-11 | -1.0147e-08 | 0 | 0 | 0 | 0.19045 | 0.18031 | 0 | 0 | 0 | 0 | 0.0010579 | 0.0090879 | -0.54476 | 0 | 0 | 0 | 0.2127 | 0.20201 | 0 | 0 | 0 | 0 | 0.0013408 | 0.0093526 | -0.59647 | 0 | 0 | 0 | 1.2884 | 1.2864 | 0 | 0 | 0 | 0 | 0.00077114 | 0.0012275 | -0.17074 | 0 | 0 | 0 | 0 | 0 | 0 | 0 | 0 | 0 | 0 | 0 | 0 | 0 | 0 | 0 | 0 | 0 | 0 | 0 | 0 | 0 | 0 | 0 | 0 | 0 | 0 | 0
Byggevare | Afretningslag, cementbaseret | 0 | 0.0084785 | 0.0078378 | 0 | 0 | 0 | 0 | 0 | 0.00064075 | 0 | 0 | 0 | 0 | 2.5445e-15 | 2.5409e-15 | 0 | 0 | 0 | 0 | 0 | 3.5595e-18 | 0 | 0 | 0 | 0 | 8.0616e-07 | 4.9751e-07 | 0 | 0 | 0 | 0 | 0 | 3.0865e-07 | 0 | 0 | 0 | 0 | 1.0631e-05 | 6.561e-06 | 0 | 0 | 0 | 0 | 0 | 4.0705e-06 | 0 | 0 | 0 | 0 | 1.6201e-06 | 1.1621e-06 | 0 | 0 | 0 | 0 | 0 | 4.5797e-07 | 0 | 0 | 0 | 0 | 7.4659e-10 | 6.8164e-10 | 0 | 0 | 0 | 0 | 0 | 6.4948e-11 | 0 | 0 | 0 | 0 | 0.056315 | 0.047227 | 0 | 0 | 0 | 0 | 0 | 0.0090879 | 0 | 0 | 0 | 0 | 0.060975 | 0.051622 | 0 | 0 | 0 | 0 | 0 | 0.0093526 | 0 | 0 | 0 | 0 | 0.01272 | 0.011493 | 0 | 0 | 0 | 0 | 0 | 0.0012275 | 0 | 0 | 0 | 0 | 0 | 0 | 0 | 0 | 0 | 0 | 0 | 0 | 0 | 0 | 0 | 0 | 0 | 0 | 0 | 0 | 0 | 0 | 0 | 0 | 0 | 0 | 0 | 0
Byggevare | Træ, egetræ (12% fugt / 10,7% H2O) | 0 | 0.020001 | -0.094565 | 0 | 0 | 0 | 0 | 0.11457 | 0 | -0.030355 | 0 | 0 | 0 | 3.1676e-16 | 3.1236e-16 | 0 | 0 | 0 | 0 | 4.401e-18 | 0 | -9.4329e-16 | 0 | 0 | 0 | 3.4719e-05 | 3.4709e-05 | 0 | 0 | 0 | 0 | 1.0373e-08 | 0 | -2.732e-06 | 0 | 0 | 0 | 3.2066e-05 | 3.194e-05 | 0 | 0 | 0 | 0 | 1.2597e-07 | 0 | -2.2361e-05 | 0 | 0 | 0 | 7.3872e-06 | 7.3623e-06 | 0 | 0 | 0 | 0 | 2.4881e-08 | 0 | -3.7662e-06 | 0 | 0 | 0 | 3.3328e-09 | 3.2916e-09 | 0 | 0 | 0 | 0 | 4.1153e-11 | 0 | -1.0147e-08 | 0 | 0 | 0 | 0.13414 | 0.13308 | 0 | 0 | 0 | 0 | 0.0010579 | 0 | -0.54476 | 0 | 0 | 0 | 0.15172 | 0.15038 | 0 | 0 | 0 | 0 | 0.0013408 | 0 | -0.59647 | 0 | 0 | 0 | 1.2756 | 1.2749 | 0 | 0 | 0 | 0 | 0.00077114 | 0 | -0.17074 | 0 | 0 | 0 | 0 | 0 | 0 | 0 | 0 | 0 | 0 | 0 | 0 | 0 | 0 | 0 | 0 | 0 | 0 | 0 | 0 | 0 | 0 | 0 | 0 | 0 | 0 | 0
Konstruktion | Trægulv i auditorie |  | 0.0081737 | -0.024891 | 0 | 0 | 0 | 0 | 0.032881 | 0.0001839 | -0.008712 | 0 | 0 | 0 | 8.2119e-16 | 8.1891e-16 | 0 | 0 | 0 | 0 | 1.2631e-18 | 1.0216e-18 | -2.7073e-16 | 0 | 0 | 0 | 1.0196e-05 | 1.0104e-05 | 0 | 0 | 0 | 0 | 2.977e-09 | 8.8582e-08 | -7.8408e-07 | 0 | 0 | 0 | 1.2254e-05 | 1.105e-05 | 0 | 0 | 0 | 0 | 3.6154e-08 | 1.1682e-06 | -6.4177e-06 | 0 | 0 | 0 | 2.5851e-06 | 2.4465e-06 | 0 | 0 | 0 | 0 | 7.1408e-09 | 1.3144e-07 | -1.0809e-06 | 0 | 0 | 0 | 1.1708e-09 | 1.1403e-09 | 0 | 0 | 0 | 0 | 1.1811e-11 | 1.864e-11 | -2.9121e-09 | 0 | 0 | 0 | 0.05466 | 0.051748 | 0 | 0 | 0 | 0 | 0.00030361 | 0.0026082 | -0.15635 | 0 | 0 | 0 | 0.061045 | 0.057976 | 0 | 0 | 0 | 0 | 0.0003848 | 0.0026842 | -0.17119 | 0 | 0 | 0 | 0.36976 | 0.36919 | 0 | 0 | 0 | 0 | 0.00022132 | 0.00035231 | -0.049004 | 0 | 0 | 0 | 0 | 0 | 0 | 0 | 0 | 0 | 0 | 0 | 0 | 0 | 0 | 0 | 0 | 0 | 0 | 0 | 0 | 0 | 0 | 0 | 0 | 0 | 0 | 0
Byggevare | Afretningslag, cementbaseret | 0 | 0.0024334 | 0.0022495 | 0 | 0 | 0 | 0 | 0 | 0.0001839 | 0 | 0 | 0 | 0 | 7.3028e-16 | 7.2926e-16 | 0 | 0 | 0 | 0 | 0 | 1.0216e-18 | 0 | 0 | 0 | 0 | 2.3137e-07 | 1.4279e-07 | 0 | 0 | 0 | 0 | 0 | 8.8582e-08 | 0 | 0 | 0 | 0 | 3.0513e-06 | 1.883e-06 | 0 | 0 | 0 | 0 | 0 | 1.1682e-06 | 0 | 0 | 0 | 0 | 4.6497e-07 | 3.3353e-07 | 0 | 0 | 0 | 0 | 0 | 1.3144e-07 | 0 | 0 | 0 | 0 | 2.1427e-10 | 1.9563e-10 | 0 | 0 | 0 | 0 | 0 | 1.864e-11 | 0 | 0 | 0 | 0 | 0.016162 | 0.013554 | 0 | 0 | 0 | 0 | 0 | 0.0026082 | 0 | 0 | 0 | 0 | 0.0175 | 0.014816 | 0 | 0 | 0 | 0 | 0 | 0.0026842 | 0 | 0 | 0 | 0 | 0.0036508 | 0.0032985 | 0 | 0 | 0 | 0 | 0 | 0.00035231 | 0 | 0 | 0 | 0 | 0 | 0 | 0 | 0 | 0 | 0 | 0 | 0 | 0 | 0 | 0 | 0 | 0 | 0 | 0 | 0 | 0 | 0 | 0 | 0 | 0 | 0 | 0 | 0
Byggevare | Træ, egetræ (12% fugt / 10,7% H2O) | 0 | 0.0057403 | -0.02714 | 0 | 0 | 0 | 0 | 0.032881 | 0 | -0.008712 | 0 | 0 | 0 | 9.0911e-17 | 8.9648e-17 | 0 | 0 | 0 | 0 | 1.2631e-18 | 0 | -2.7073e-16 | 0 | 0 | 0 | 9.9645e-06 | 9.9616e-06 | 0 | 0 | 0 | 0 | 2.977e-09 | 0 | -7.8408e-07 | 0 | 0 | 0 | 9.2031e-06 | 9.1669e-06 | 0 | 0 | 0 | 0 | 3.6154e-08 | 0 | -6.4177e-06 | 0 | 0 | 0 | 2.1201e-06 | 2.113e-06 | 0 | 0 | 0 | 0 | 7.1408e-09 | 0 | -1.0809e-06 | 0 | 0 | 0 | 9.5651e-10 | 9.447e-10 | 0 | 0 | 0 | 0 | 1.1811e-11 | 0 | -2.9121e-09 | 0 | 0 | 0 | 0.038498 | 0.038194 | 0 | 0 | 0 | 0 | 0.00030361 | 0 | -0.15635 | 0 | 0 | 0 | 0.043545 | 0.04316 | 0 | 0 | 0 | 0 | 0.0003848 | 0 | -0.17119 | 0 | 0 | 0 | 0.36611 | 0.36589 | 0 | 0 | 0 | 0 | 0.00022132 | 0 | -0.049004 | 0 | 0 | 0 | 0 | 0 | 0 | 0 | 0 | 0 | 0 | 0 | 0 | 0 | 0 | 0 | 0 | 0 | 0 | 0 | 0 | 0 | 0 | 0 | 0 | 0 | 0 | 0
Konstruktion | Trægulv på strøer 331002 (GU) |  | 0.0047715 | -0.02254 | 0 | 0 | 0 | 0 | 0.027311 | 0 | -0.010254 | 0 | 0 | 0 | 9.4665e-11 | 9.4665e-11 | 0 | 0 | 0 | 0 | 2.8354e-18 | 0 | -1.7403e-16 | 0 | 0 | 0 | 6.5009e-06 | 6.3923e-06 | 0 | 0 | 0 | 0 | 1.0858e-07 | 0 | -8.6233e-07 | 0 | 0 | 0 | 1.6221e-05 | 1.4563e-05 | 0 | 0 | 0 | 0 | 1.658e-06 | 0 | -7.2242e-06 | 0 | 0 | 0 | 2.9362e-06 | 2.2114e-06 | 0 | 0 | 0 | 0 | 7.248e-07 | 0 | -1.3426e-06 | 0 | 0 | 0 | 6.5e-09 | 6.4655e-09 | 0 | 0 | 0 | 0 | 3.4503e-11 | 0 | -2.0423e-09 | 0 | 0 | 0 | 0.047559 | 0.044868 | 0 | 0 | 0 | 0 | 0.0026911 | 0 | -0.16876 | 0 | 0 | 0 | 0.072741 | 0.06984 | 0 | 0 | 0 | 0 | 0.0029005 | 0 | -0.081492 | 0 | 0 | 0 | 0.32452 | 0.59173 | 0 | 0 | 0 | 0 | -0.26721 | 0 | -0.023327 | 0 | 0 | 0 | 0 | 0 | 0 | 0 | 0 | 0 | 0 | 0 | 0 | 0 | 0 | 0 | 0 | 0 | 0 | 0 | 0 | 0 | 0 | 0 | 0 | 0 | 0 | 0
Byggevare | Konstruktionstræ af fyr og gran, Savede og tørrede (Forbrænding EoL) | 0 | 0.00011376 | -0.0016116 | 0 | 0 | 0 | 0 | 0.0017254 | 0 | -0.00087928 | 0 | 0 | 0 | 2.1401e-11 | 2.1401e-11 | 0 | 0 | 0 | 0 | 3.2232e-19 | 0 | -6.5176e-18 | 0 | 0 | 0 | 6.1431e-08 | 4.5978e-08 | 0 | 0 | 0 | 0 | 1.5453e-08 | 0 | -7.0627e-08 | 0 | 0 | 0 | 8.1055e-07 | 5.7354e-07 | 0 | 0 | 0 | 0 | 2.37e-07 | 0 | -5.9962e-07 | 0 | 0 | 0 | 5.8871e-07 | 1.3604e-07 | 0 | 0 | 0 | 0 | 4.5267e-07 | 0 | -1.1945e-07 | 0 | 0 | 0 | 2.5774e-10 | 2.5359e-10 | 0 | 0 | 0 | 0 | 4.1475e-12 | 0 | -9.4564e-11 | 0 | 0 | 0 | 0.0016519 | 0.0012846 | 0 | 0 | 0 | 0 | 0.00036735 | 0 | -0.01358 | 0 | 0 | 0 | 0.0023582 | 0.0019671 | 0 | 0 | 0 | 0 | 0.00039105 | 0 | 0 | 0 | 0 | 0 | 0.0098593 | 0.025833 | 0 | 0 | 0 | 0 | -0.015974 | 0 | 0 | 0 | 0 | 0 | 0 | 0 | 0 | 0 | 0 | 0 | 0 | 0 | 0 | 0 | 0 | 0 | 0 | 0 | 0 | 0 | 0 | 0 | 0 | 0 | 0 | 0 | 0 | 0
Byggevare | Krydsfiner, ubehandlet (Forbrænding EoL) | 0 | 0.0019252 | -0.0080082 | 0 | 0 | 0 | 0 | 0.0099334 | 0 | -0.0052274 | 0 | 0 | 0 | 7.3264e-11 | 7.3264e-11 | 0 | 0 | 0 | 0 | 1.9118e-18 | 0 | -3.8637e-17 | 0 | 0 | 0 | 1.696e-06 | 1.6043e-06 | 0 | 0 | 0 | 0 | 9.1714e-08 | 0 | -4.1846e-07 | 0 | 0 | 0 | 1.103e-05 | 9.6259e-06 | 0 | 0 | 0 | 0 | 1.4038e-06 | 0 | -3.5696e-06 | 0 | 0 | 0 | 1.3383e-06 | 1.0695e-06 | 0 | 0 | 0 | 0 | 2.6872e-07 | 0 | -7.0858e-07 | 0 | 0 | 0 | 5.7869e-09 | 5.7622e-09 | 0 | 0 | 0 | 0 | 2.4733e-11 | 0 | -5.6151e-10 | 0 | 0 | 0 | 0.027581 | 0.025402 | 0 | 0 | 0 | 0 | 0.0021792 | 0 | -0.080751 | 0 | 0 | 0 | 0.049654 | 0.047327 | 0 | 0 | 0 | 0 | 0.0023263 | 0 | 0 | 0 | 0 | 0 | 0.14038 | 0.39172 | 0 | 0 | 0 | 0 | -0.25134 | 0 | 0 | 0 | 0 | 0 | 0 | 0 | 0 | 0 | 0 | 0 | 0 | 0 | 0 | 0 | 0 | 0 | 0 | 0 | 0 | 0 | 0 | 0 | 0 | 0 | 0 | 0 | 0 | 0
Byggevare | Træ, egetræ (12% fugt / 10,7% H2O) | 0 | 0.0027326 | -0.01292 | 0 | 0 | 0 | 0 | 0.015652 | 0 | -0.0041472 | 0 | 0 | 0 | 4.3277e-17 | 4.2675e-17 | 0 | 0 | 0 | 0 | 6.0127e-19 | 0 | -1.2887e-16 | 0 | 0 | 0 | 4.7435e-06 | 4.742e-06 | 0 | 0 | 0 | 0 | 1.4172e-09 | 0 | -3.7325e-07 | 0 | 0 | 0 | 4.381e-06 | 4.3638e-06 | 0 | 0 | 0 | 0 | 1.721e-08 | 0 | -3.055e-06 | 0 | 0 | 0 | 1.0093e-06 | 1.0059e-06 | 0 | 0 | 0 | 0 | 3.3992e-09 | 0 | -5.1455e-07 | 0 | 0 | 0 | 4.5533e-10 | 4.4971e-10 | 0 | 0 | 0 | 0 | 5.6225e-12 | 0 | -1.3863e-09 | 0 | 0 | 0 | 0.018326 | 0.018182 | 0 | 0 | 0 | 0 | 0.00014453 | 0 | -0.074426 | 0 | 0 | 0 | 0.020729 | 0.020546 | 0 | 0 | 0 | 0 | 0.00018318 | 0 | -0.081492 | 0 | 0 | 0 | 0.17428 | 0.17417 | 0 | 0 | 0 | 0 | 0.00010535 | 0 | -0.023327 | 0 | 0 | 0 | 0 | 0 | 0 | 0 | 0 | 0 | 0 | 0 | 0 | 0 | 0 | 0 | 0 | 0 | 0 | 0 | 0 | 0 | 0 | 0 | 0 | 0 | 0 | 0
Konstruktion | Undergulv ved indgang til auditorie 334005 (MU) |  | 0.0010955 | 0.00068754 | 0 | 0 | 0 | 0 | 0 | 0.00040794 | -0.00019947 | 0 | 0 | 0 | 1.797e-12 | 1.796e-12 | 0 | 0 | 0 | 0 | 0 | 9.8821e-16 | -6.0526e-14 | 0 | 0 | 0 | 2.9908e-06 | 2.9741e-06 | 0 | 0 | 0 | 0 | 0 | 1.665e-08 | -2.5292e-08 | 0 | 0 | 0 | 1.2605e-06 | 1.0538e-06 | 0 | 0 | 0 | 0 | 0 | 2.0668e-07 | -2.7653e-07 | 0 | 0 | 0 | 1.4721e-07 | 1.2197e-07 | 0 | 0 | 0 | 0 | 0 | 2.5238e-08 | -3.1071e-08 | 0 | 0 | 0 | 1.6114e-10 | 1.5314e-10 | 0 | 0 | 0 | 0 | 0 | 7.9977e-12 | -2.0631e-11 | 0 | 0 | 0 | 0.012211 | 0.01176 | 0 | 0 | 0 | 0 | 0 | 0.00045107 | -0.0026224 | 0 | 0 | 0 | 0.012677 | 0.012207 | 0 | 0 | 0 | 0 | 0 | 0.00046984 | -0.0030449 | 0 | 0 | 0 | 0.00071909 | 0.000659 | 0 | 0 | 0 | 0 | 0 | 6.0093e-05 | -0.00029082 | 0 | 0 | 0 | 0 | 0 | 0 | 0 | 0 | 0 | 0 | 0 | 0 | 0 | 0 | 0 | 0 | 0 | 0 | 0 | 0 | 0 | 0 | 0 | 0 | 0 | 0 | 0
Byggevare | Afretningslag, cementbaseret | 0 | 0.0003821 | 0.00035322 | 0 | 0 | 0 | 0 | 0 | 2.8876e-05 | 0 | 0 | 0 | 0 | 1.1467e-16 | 1.1451e-16 | 0 | 0 | 0 | 0 | 0 | 1.6042e-19 | 0 | 0 | 0 | 0 | 3.6331e-08 | 2.2421e-08 | 0 | 0 | 0 | 0 | 0 | 1.391e-08 | 0 | 0 | 0 | 0 | 4.7912e-07 | 2.9568e-07 | 0 | 0 | 0 | 0 | 0 | 1.8344e-07 | 0 | 0 | 0 | 0 | 7.3011e-08 | 5.2372e-08 | 0 | 0 | 0 | 0 | 0 | 2.0639e-08 | 0 | 0 | 0 | 0 | 3.3646e-11 | 3.0719e-11 | 0 | 0 | 0 | 0 | 0 | 2.927e-12 | 0 | 0 | 0 | 0 | 0.0025379 | 0.0021283 | 0 | 0 | 0 | 0 | 0 | 0.00040956 | 0 | 0 | 0 | 0 | 0.0027479 | 0.0023264 | 0 | 0 | 0 | 0 | 0 | 0.00042149 | 0 | 0 | 0 | 0 | 0.00057326 | 0.00051794 | 0 | 0 | 0 | 0 | 0 | 5.5321e-05 | 0 | 0 | 0 | 0 | 0 | 0 | 0 | 0 | 0 | 0 | 0 | 0 | 0 | 0 | 0 | 0 | 0 | 0 | 0 | 0 | 0 | 0 | 0 | 0 | 0 | 0 | 0 | 0
Byggevare | EPS isolering til lofter / gulve og kælderydervæg / terrændæk 040 | 0 | 0.00071338 | 0.00033432 | 0 | 0 | 0 | 0 | 0 | 0.00037906 | -0.00019947 | 0 | 0 | 0 | 1.7969e-12 | 1.7959e-12 | 0 | 0 | 0 | 0 | 0 | 9.8805e-16 | -6.0526e-14 | 0 | 0 | 0 | 2.9545e-06 | 2.9517e-06 | 0 | 0 | 0 | 0 | 0 | 2.7404e-09 | -2.5292e-08 | 0 | 0 | 0 | 7.8136e-07 | 7.5812e-07 | 0 | 0 | 0 | 0 | 0 | 2.3241e-08 | -2.7653e-07 | 0 | 0 | 0 | 7.4197e-08 | 6.9598e-08 | 0 | 0 | 0 | 0 | 0 | 4.5985e-09 | -3.1071e-08 | 0 | 0 | 0 | 1.2749e-10 | 1.2242e-10 | 0 | 0 | 0 | 0 | 0 | 5.0707e-12 | -2.0631e-11 | 0 | 0 | 0 | 0.0096734 | 0.0096319 | 0 | 0 | 0 | 0 | 0 | 4.151e-05 | -0.0026224 | 0 | 0 | 0 | 0.0099288 | 0.0098805 | 0 | 0 | 0 | 0 | 0 | 4.8346e-05 | -0.0030449 | 0 | 0 | 0 | 0.00014583 | 0.00014106 | 0 | 0 | 0 | 0 | 0 | 4.7725e-06 | -0.00029082 | 0 | 0 | 0 | 0 | 0 | 0 | 0 | 0 | 0 | 0 | 0 | 0 | 0 | 0 | 0 | 0 | 0 | 0 | 0 | 0 | 0 | 0 | 0 | 0 | 0 | 0 | 0
Konstruktion | Vinylgulv i køkken 432009 (GU) |  | 0.0067783 | 0.0035143 | 0 | 0 | 0 | 0 | 0.0032407 | 2.3283e-05 | -0.00065789 | 0 | 0 | 0 | 2.1885e-13 | 2.1884e-13 | 0 | 0 | 0 | 0 | 1.0836e-17 | 1.2935e-19 | -1.5028e-17 | 0 | 0 | 0 | 9.5365e-07 | 8.4341e-07 | 0 | 0 | 0 | 0 | 9.9021e-08 | 1.1215e-08 | -5.6476e-08 | 0 | 0 | 0 | 5.0498e-06 | 4.1686e-06 | 0 | 0 | 0 | 0 | 7.333e-07 | 1.4791e-07 | -5.5262e-07 | 0 | 0 | 0 | 9.4028e-07 | 7.6777e-07 | 0 | 0 | 0 | 0 | 1.5586e-07 | 1.6642e-08 | -1.0463e-07 | 0 | 0 | 0 | 9.395e-10 | 8.2546e-10 | 0 | 0 | 0 | 0 | 1.1168e-10 | 2.3601e-12 | -1.6183e-10 | 0 | 0 | 0 | 0.074786 | 0.068265 | 0 | 0 | 0 | 0 | 0.0061903 | 0.00033023 | -0.0088148 | 0 | 0 | 0 | 0.079797 | 0.072568 | 0 | 0 | 0 | 0 | 0.0068899 | 0.00033985 | -0.0096437 | 0 | 0 | 0 | 0.014617 | 0.012621 | 0 | 0 | 0 | 0 | 0.0019522 | 4.4606e-05 | -0.0027179 | 0 | 0 | 0 | 0 | 0 | 0 | 0 | 0 | 0 | 0 | 0 | 0 | 0 | 0 | 0 | 0 | 0 | 0 | 0 | 0 | 0 | 0 | 0 | 0 | 0 | 0 | 0
Byggevare | Afretningslag, cementbaseret | 0 | 0.00030809 | 0.00028481 | 0 | 0 | 0 | 0 | 0 | 2.3283e-05 | 0 | 0 | 0 | 0 | 9.2462e-17 | 9.2332e-17 | 0 | 0 | 0 | 0 | 0 | 1.2935e-19 | 0 | 0 | 0 | 0 | 2.9294e-08 | 1.8078e-08 | 0 | 0 | 0 | 0 | 0 | 1.1215e-08 | 0 | 0 | 0 | 0 | 3.8632e-07 | 2.3841e-07 | 0 | 0 | 0 | 0 | 0 | 1.4791e-07 | 0 | 0 | 0 | 0 | 5.887e-08 | 4.2228e-08 | 0 | 0 | 0 | 0 | 0 | 1.6642e-08 | 0 | 0 | 0 | 0 | 2.7129e-11 | 2.4769e-11 | 0 | 0 | 0 | 0 | 0 | 2.3601e-12 | 0 | 0 | 0 | 0 | 0.0020463 | 0.0017161 | 0 | 0 | 0 | 0 | 0 | 0.00033023 | 0 | 0 | 0 | 0 | 0.0022157 | 0.0018758 | 0 | 0 | 0 | 0 | 0 | 0.00033985 | 0 | 0 | 0 | 0 | 0.00046223 | 0.00041762 | 0 | 0 | 0 | 0 | 0 | 4.4606e-05 | 0 | 0 | 0 | 0 | 0 | 0 | 0 | 0 | 0 | 0 | 0 | 0 | 0 | 0 | 0 | 0 | 0 | 0 | 0 | 0 | 0 | 0 | 0 | 0 | 0 | 0 | 0 | 0
Byggevare | Plastplade, transparent, PVC | 0 | 0.0064702 | 0.0032295 | 0 | 0 | 0 | 0 | 0.0032407 | 0 | -0.00065789 | 0 | 0 | 0 | 2.1876e-13 | 2.1875e-13 | 0 | 0 | 0 | 0 | 1.0836e-17 | 0 | -1.5028e-17 | 0 | 0 | 0 | 9.2436e-07 | 8.2533e-07 | 0 | 0 | 0 | 0 | 9.9021e-08 | 0 | -5.6476e-08 | 0 | 0 | 0 | 4.6635e-06 | 3.9302e-06 | 0 | 0 | 0 | 0 | 7.333e-07 | 0 | -5.5262e-07 | 0 | 0 | 0 | 8.8141e-07 | 7.2554e-07 | 0 | 0 | 0 | 0 | 1.5586e-07 | 0 | -1.0463e-07 | 0 | 0 | 0 | 9.1237e-10 | 8.0069e-10 | 0 | 0 | 0 | 0 | 1.1168e-10 | 0 | -1.6183e-10 | 0 | 0 | 0 | 0.072739 | 0.066549 | 0 | 0 | 0 | 0 | 0.0061903 | 0 | -0.0088148 | 0 | 0 | 0 | 0.077582 | 0.070692 | 0 | 0 | 0 | 0 | 0.0068899 | 0 | -0.0096437 | 0 | 0 | 0 | 0.014155 | 0.012203 | 0 | 0 | 0 | 0 | 0.0019522 | 0 | -0.0027179 | 0 | 0 | 0 | 0 | 0 | 0 | 0 | 0 | 0 | 0 | 0 | 0 | 0 | 0 | 0 | 0 | 0 | 0 | 0 | 0 | 0 | 0 | 0 | 0 | 0 | 0 | 0
Bygningsdel | Lofter |  | 0.596 | 0.33101 | 0 | 0 | 0.26107 | 0 | 0.0013034 | 0.0026143 | -0.3316 | 0 | 0 | 0 | 5.7862e-10 | 2.9045e-10 | 0 | 0 | 2.8645e-10 | 0 | 2.6519e-16 | 1.7148e-12 | 1.6258e-09 | 0 | 0 | 0 | 0.00015914 | 8.951e-05 | 0 | 0 | 6.9358e-05 | 0 | 4.2072e-08 | 2.3012e-07 | -0.00014411 | 0 | 0 | 0 | 0.0017763 | 0.00097383 | 0 | 0 | 0.0007989 | 0 | 5.9315e-07 | 3.0288e-06 | -0.00067716 | 0 | 0 | 0 | 0.00015743 | 8.6507e-05 | 0 | 0 | 7.0339e-05 | 0 | 2.0119e-07 | 3.8631e-07 | -5.1959e-05 | 0 | 0 | 0 | 3.5007e-06 | 1.8177e-06 | 0 | 0 | 1.6827e-06 | 0 | 6.8525e-11 | 2.38e-10 | -8.6556e-07 | 0 | 0 | 0 | 6.3892 | 3.5562 | 0 | 0 | 2.8245 | 0 | 0.001939 | 0.0065933 | -3.2796 | 0 | 0 | 0 | 6.7675 | 3.8065 | 0 | 0 | 2.9517 | 0 | 0.0024214 | 0.0068256 | -3.2517 | 0 | 0 | 0 | 1.3801 | 0.79067 | 0 | 0 | 0.59007 | 0 | -0.0037424 | 0.003131 | 0.043689 | 0 | 0 | 0 | 0.0030468 | 0.0015234 | 0 | 0 | 0.0015234 | 0 | 0 | 0 | 0 | 0 | 0 | 0 | 0.002728 | 0.0013641 | 0 | 0 | 0.0013639 | 0 | 0 | 0 | 0 | 0 | 0 | 0
Konstruktion | Akustikloft auditorie |  | 0.0021682 | 0.0013909 | 0 | 0 | 0.00076395 | 0 | 1.0478e-06 | 1.23e-05 | -0.00031427 | 0 | 0 | 0 | 3.0191e-12 | 1.5101e-12 | 0 | 0 | 1.509e-12 | 0 | 3.8944e-18 | 7.1749e-20 | 9.1877e-13 | 0 | 0 | 0 | 8.7081e-07 | 5.4377e-07 | 0 | 0 | 3.2114e-07 | 0 | 2.2773e-10 | 5.6716e-09 | -1.2158e-07 | 0 | 0 | 0 | 1.0036e-05 | 5.5573e-06 | 0 | 0 | 4.4017e-06 | 0 | 3.3166e-09 | 7.4027e-08 | -6.6934e-07 | 0 | 0 | 0 | 1.474e-06 | 7.9067e-07 | 0 | 0 | 6.7461e-07 | 0 | 3.8024e-10 | 8.3707e-09 | -5.8342e-08 | 0 | 0 | 0 | 8.8828e-10 | 5.7919e-10 | 0 | 0 | 3.0406e-10 | 0 | 5.0655e-13 | 4.5327e-12 | -5.3109e-10 | 0 | 0 | 0 | 0.023919 | 0.014679 | 0 | 0 | 0.0090557 | 0 | 1.1603e-05 | 0.00017254 | -0.0038536 | 0 | 0 | 0 | 0.0088975 | 0.0075194 | 0 | 0 | 0.001181 | 0 | 1.829e-05 | 0.0001788 | -0.0039999 | 0 | 0 | 0 | 0.0072905 | 0.0040502 | 0 | 0 | 0.0032114 | 0 | 6.2047e-06 | 2.2607e-05 | -0.00022339 | 0 | 0 | 0 | 0 | 0 | 0 | 0 | 0 | 0 | 0 | 0 | 0 | 0 | 0 | 0 | 0 | 0 | 0 | 0 | 0 | 0 | 0 | 0 | 0 | 0 | 0 | 0
Byggevare | Rockfon, loftplader | 1 | 0.0015279 | 0.00075165 | 0 | 0 | 0.00076395 | 0 | 0 | 1.23e-05 | -7.9379e-05 | 0 | 0 | 0 | 3.018e-12 | 1.509e-12 | 0 | 0 | 1.509e-12 | 0 | 0 | 7.1749e-20 | -3.8722e-18 | 0 | 0 | 0 | 6.4228e-07 | 3.1547e-07 | 0 | 0 | 3.2114e-07 | 0 | 0 | 5.6716e-09 | -2.0386e-08 | 0 | 0 | 0 | 8.8035e-06 | 4.3277e-06 | 0 | 0 | 4.4017e-06 | 0 | 0 | 7.4027e-08 | -2.1069e-07 | 0 | 0 | 0 | 1.3492e-06 | 6.6624e-07 | 0 | 0 | 6.7461e-07 | 0 | 0 | 8.3707e-09 | -2.05e-08 | 0 | 0 | 0 | 6.0811e-10 | 2.9952e-10 | 0 | 0 | 3.0406e-10 | 0 | 0 | 4.5327e-12 | -2.4144e-11 | 0 | 0 | 0 | 0.018111 | 0.0088832 | 0 | 0 | 0.0090557 | 0 | 0 | 0.00017254 | -0.0016172 | 0 | 0 | 0 | 0.002362 | 0.0010022 | 0 | 0 | 0.001181 | 0 | 0 | 0.0001788 | -0.0017425 | 0 | 0 | 0 | 0.0064229 | 0.0031888 | 0 | 0 | 0.0032114 | 0 | 0 | 2.2607e-05 | -0.00023461 | 0 | 0 | 0 | 0 | 0 | 0 | 0 | 0 | 0 | 0 | 0 | 0 | 0 | 0 | 0 | 0 | 0 | 0 | 0 | 0 | 0 | 0 | 0 | 0 | 0 | 0 | 0
Byggevare | Stål, valsede profiler og plader | 0 | 0.00064027 | 0.00063922 | 0 | 0 | 0 | 0 | 1.0478e-06 | 0 | -0.00023489 | 0 | 0 | 0 | 1.1164e-15 | 1.1125e-15 | 0 | 0 | 0 | 0 | 3.8944e-18 | 0 | 9.1877e-13 | 0 | 0 | 0 | 2.2853e-07 | 2.283e-07 | 0 | 0 | 0 | 0 | 2.2773e-10 | 0 | -1.012e-07 | 0 | 0 | 0 | 1.2329e-06 | 1.2296e-06 | 0 | 0 | 0 | 0 | 3.3166e-09 | 0 | -4.5865e-07 | 0 | 0 | 0 | 1.2482e-07 | 1.2444e-07 | 0 | 0 | 0 | 0 | 3.8024e-10 | 0 | -3.7842e-08 | 0 | 0 | 0 | 2.8017e-10 | 2.7967e-10 | 0 | 0 | 0 | 0 | 5.0655e-13 | 0 | -5.0695e-10 | 0 | 0 | 0 | 0.0058072 | 0.0057956 | 0 | 0 | 0 | 0 | 1.1603e-05 | 0 | -0.0022364 | 0 | 0 | 0 | 0.0065355 | 0.0065172 | 0 | 0 | 0 | 0 | 1.829e-05 | 0 | -0.0022574 | 0 | 0 | 0 | 0.00086759 | 0.00086139 | 0 | 0 | 0 | 0 | 6.2047e-06 | 0 | 1.1222e-05 | 0 | 0 | 0 | 0 | 0 | 0 | 0 | 0 | 0 | 0 | 0 | 0 | 0 | 0 | 0 | 0 | 0 | 0 | 0 | 0 | 0 | 0 | 0 | 0 | 0 | 0 | 0
Konstruktion | Fast gipsloft 353001 (TØ) |  | 0.0013876 | 0.0010014 | 0 | 0 | 0.00032099 | 0 | 4.3076e-06 | 6.0899e-05 | -1.9017e-06 | 0 | 0 | 0 | 1.0843e-16 | 1.0353e-16 | 0 | 0 | 4.5279e-18 | 0 | 3.6767e-20 | 3.3831e-19 | -4.3513e-20 | 0 | 0 | 0 | 3.1494e-07 | 1.6096e-07 | 0 | 0 | 1.2341e-07 | 0 | 1.2408e-09 | 2.9335e-08 | -1.6329e-10 | 0 | 0 | 0 | 4.066e-06 | 2.3794e-06 | 0 | 0 | 1.2932e-06 | 0 | 6.4399e-09 | 3.8687e-07 | -1.5985e-09 | 0 | 0 | 0 | 5.9355e-07 | 4.4686e-07 | 0 | 0 | 1.0237e-07 | 0 | 8.0044e-10 | 4.3527e-08 | -3.0268e-10 | 0 | 0 | 0 | 2.4609e-09 | 7.3423e-10 | 0 | 0 | 1.7197e-09 | 0 | 7.2376e-13 | 6.1728e-12 | -4.684e-13 | 0 | 0 | 0 | 0.021768 | 0.014522 | 0 | 0 | 0.006228 | 0 | 0.00015377 | 0.00086374 | -2.5469e-05 | 0 | 0 | 0 | 0.022695 | 0.015121 | 0 | 0 | 0.0065275 | 0 | 0.00015709 | 0.00088891 | -2.787e-05 | 0 | 0 | 0 | 0.004647 | 0.0036677 | 0 | 0 | 0.00085569 | 0 | 6.9542e-06 | 0.00011667 | -7.8697e-06 | 0 | 0 | 0 | 0 | 0 | 0 | 0 | 0 | 0 | 0 | 0 | 0 | 0 | 0 | 0 | 4.065e-08 | 4.065e-08 | 0 | 0 | 0 | 0 | 0 | 0 | 0 | 0 | 0 | 0
Byggevare | Afretningslag, cementbaseret | 0 | 0.00031624 | 0.00029234 | 0 | 0 | 0 | 0 | 0 | 2.3899e-05 | 0 | 0 | 0 | 0 | 9.4906e-17 | 9.4773e-17 | 0 | 0 | 0 | 0 | 0 | 1.3277e-19 | 0 | 0 | 0 | 0 | 3.0068e-08 | 1.8556e-08 | 0 | 0 | 0 | 0 | 0 | 1.1512e-08 | 0 | 0 | 0 | 0 | 3.9654e-07 | 2.4471e-07 | 0 | 0 | 0 | 0 | 0 | 1.5182e-07 | 0 | 0 | 0 | 0 | 6.0426e-08 | 4.3345e-08 | 0 | 0 | 0 | 0 | 0 | 1.7082e-08 | 0 | 0 | 0 | 0 | 2.7847e-11 | 2.5424e-11 | 0 | 0 | 0 | 0 | 0 | 2.4224e-12 | 0 | 0 | 0 | 0 | 0.0021004 | 0.0017615 | 0 | 0 | 0 | 0 | 0 | 0.00033896 | 0 | 0 | 0 | 0 | 0.0022743 | 0.0019254 | 0 | 0 | 0 | 0 | 0 | 0.00034884 | 0 | 0 | 0 | 0 | 0.00047445 | 0.00042866 | 0 | 0 | 0 | 0 | 0 | 4.5785e-05 | 0 | 0 | 0 | 0 | 0 | 0 | 0 | 0 | 0 | 0 | 0 | 0 | 0 | 0 | 0 | 0 | 0 | 0 | 0 | 0 | 0 | 0 | 0 | 0 | 0 | 0 | 0 | 0
Byggevare | Gipskartonplade 13 mm, hulplade | 0 | 0.00039594 | 0.00036208 | 0 | 0 | 0 | 0 | 0 | 3.3857e-05 | 0 | 0 | 0 | 0 | 3.744e-18 | 3.5559e-18 | 0 | 0 | 0 | 0 | 0 | 1.8809e-19 | 0 | 0 | 0 | 0 | 5.9831e-08 | 4.3522e-08 | 0 | 0 | 0 | 0 | 0 | 1.6309e-08 | 0 | 0 | 0 | 0 | 8.4578e-07 | 6.307e-07 | 0 | 0 | 0 | 0 | 0 | 2.1508e-07 | 0 | 0 | 0 | 0 | 2.3816e-07 | 2.1396e-07 | 0 | 0 | 0 | 0 | 0 | 2.4199e-08 | 0 | 0 | 0 | 0 | 8.8098e-11 | 8.4667e-11 | 0 | 0 | 0 | 0 | 0 | 3.4318e-12 | 0 | 0 | 0 | 0 | 0.0084306 | 0.0079504 | 0 | 0 | 0 | 0 | 0 | 0.0004802 | 0 | 0 | 0 | 0 | 0.0086518 | 0.0081576 | 0 | 0 | 0 | 0 | 0 | 0.00049419 | 0 | 0 | 0 | 0 | 0.002554 | 0.0024892 | 0 | 0 | 0 | 0 | 0 | 6.4862e-05 | 0 | 0 | 0 | 0 | 0 | 0 | 0 | 0 | 0 | 0 | 0 | 0 | 0 | 0 | 0 | 0 | 0 | 0 | 0 | 0 | 0 | 0 | 0 | 0 | 0 | 0 | 0 | 0
Byggevare | Mineraluld, alm. | 0 | 0.00024742 | 0.00024073 | 0 | 0 | 0 | 0 | 4.3076e-06 | 2.3865e-06 | 0 | 0 | 0 | 0 | 3.7417e-18 | 3.6917e-18 | 0 | 0 | 0 | 0 | 3.6767e-20 | 1.3258e-20 | 0 | 0 | 0 | 0 | 6.0497e-08 | 5.8107e-08 | 0 | 0 | 0 | 0 | 1.2408e-09 | 1.1496e-09 | 0 | 0 | 0 | 0 | 1.0994e-06 | 1.0778e-06 | 0 | 0 | 0 | 0 | 6.4399e-09 | 1.5161e-08 | 0 | 0 | 0 | 0 | 1.5847e-07 | 1.5596e-07 | 0 | 0 | 0 | 0 | 8.0044e-10 | 1.7057e-09 | 0 | 0 | 0 | 0 | 5.1934e-11 | 5.0968e-11 | 0 | 0 | 0 | 0 | 7.2376e-13 | 2.419e-13 | 0 | 0 | 0 | 0 | 0.0029326 | 0.002745 | 0 | 0 | 0 | 0 | 0.00015377 | 3.3848e-05 | 0 | 0 | 0 | 0 | 0.0030656 | 0.0028737 | 0 | 0 | 0 | 0 | 0.00015709 | 3.4834e-05 | 0 | 0 | 0 | 0 | 0.00047765 | 0.00046612 | 0 | 0 | 0 | 0 | 6.9542e-06 | 4.572e-06 | 0 | 0 | 0 | 0 | 0 | 0 | 0 | 0 | 0 | 0 | 0 | 0 | 0 | 0 | 0 | 0 | 4.065e-08 | 4.065e-08 | 0 | 0 | 0 | 0 | 0 | 0 | 0 | 0 | 0 | 0
Byggevare | Overflade, Facademaling, akryl maling | 3 | 0.00042798 | 0.00010624 | 0 | 0 | 0.00032099 | 0 | 0 | 7.568e-07 | -1.9017e-06 | 0 | 0 | 0 | 6.0372e-18 | 1.5051e-18 | 0 | 0 | 4.5279e-18 | 0 | 0 | 4.2042e-21 | -4.3513e-20 | 0 | 0 | 0 | 1.6455e-07 | 4.0772e-08 | 0 | 0 | 1.2341e-07 | 0 | 0 | 3.6455e-10 | -1.6329e-10 | 0 | 0 | 0 | 1.7243e-06 | 4.2627e-07 | 0 | 0 | 1.2932e-06 | 0 | 0 | 4.8077e-09 | -1.5985e-09 | 0 | 0 | 0 | 1.3649e-07 | 3.3583e-08 | 0 | 0 | 1.0237e-07 | 0 | 0 | 5.4092e-10 | -3.0268e-10 | 0 | 0 | 0 | 2.293e-09 | 5.7317e-10 | 0 | 0 | 1.7197e-09 | 0 | 0 | 7.6711e-14 | -4.684e-13 | 0 | 0 | 0 | 0.008304 | 0.0020653 | 0 | 0 | 0.006228 | 0 | 0 | 1.0734e-05 | -2.5469e-05 | 0 | 0 | 0 | 0.0087033 | 0.0021648 | 0 | 0 | 0.0065275 | 0 | 0 | 1.1047e-05 | -2.787e-05 | 0 | 0 | 0 | 0.0011409 | 0.00028378 | 0 | 0 | 0.00085569 | 0 | 0 | 1.4499e-06 | -7.8697e-06 | 0 | 0 | 0 | 0 | 0 | 0 | 0 | 0 | 0 | 0 | 0 | 0 | 0 | 0 | 0 | 0 | 0 | 0 | 0 | 0 | 0 | 0 | 0 | 0 | 0 | 0 | 0
Konstruktion | Fast gipsloft, brandgips 353002 (TØ) |  | 0.00025328 | 0.00017575 | 0 | 0 | 6.6851e-05 | 0 | 8.9712e-07 | 9.7798e-06 | -3.9606e-07 | 0 | 0 | 0 | 2.2216e-17 | 2.1211e-17 | 0 | 0 | 9.4301e-19 | 0 | 7.6573e-21 | 5.433e-20 | -9.0623e-21 | 0 | 0 | 0 | 5.7938e-08 | 2.7267e-08 | 0 | 0 | 2.5702e-08 | 0 | 2.5842e-10 | 4.7109e-09 | -3.4007e-11 | 0 | 0 | 0 | 7.7435e-07 | 4.4154e-07 | 0 | 0 | 2.6934e-07 | 0 | 1.3412e-09 | 6.2128e-08 | -3.3291e-10 | 0 | 0 | 0 | 1.0153e-07 | 7.3049e-08 | 0 | 0 | 2.1321e-08 | 0 | 1.6671e-10 | 6.99e-09 | -6.3039e-11 | 0 | 0 | 0 | 5.0145e-10 | 1.4215e-10 | 0 | 0 | 3.5817e-10 | 0 | 1.5074e-13 | 9.913e-13 | -9.7552e-14 | 0 | 0 | 0 | 0.00374 | 0.0022722 | 0 | 0 | 0.0012971 | 0 | 3.2025e-05 | 0.00013871 | -5.3044e-06 | 0 | 0 | 0 | 0.0039112 | 0.0023763 | 0 | 0 | 0.0013595 | 0 | 3.2717e-05 | 0.00014275 | -5.8043e-06 | 0 | 0 | 0 | 0.00071677 | 0.00051837 | 0 | 0 | 0.00017821 | 0 | 1.4483e-06 | 1.8736e-05 | -1.639e-06 | 0 | 0 | 0 | 0 | 0 | 0 | 0 | 0 | 0 | 0 | 0 | 0 | 0 | 0 | 0 | 8.466e-09 | 8.466e-09 | 0 | 0 | 0 | 0 | 0 | 0 | 0 | 0 | 0 | 0
Byggevare | Afretningslag, cementbaseret | 0 | 6.5861e-05 | 6.0884e-05 | 0 | 0 | 0 | 0 | 0 | 4.9773e-06 | 0 | 0 | 0 | 0 | 1.9766e-17 | 1.9738e-17 | 0 | 0 | 0 | 0 | 0 | 2.7651e-20 | 0 | 0 | 0 | 0 | 6.2623e-09 | 3.8647e-09 | 0 | 0 | 0 | 0 | 0 | 2.3976e-09 | 0 | 0 | 0 | 0 | 8.2586e-08 | 5.0966e-08 | 0 | 0 | 0 | 0 | 0 | 3.162e-08 | 0 | 0 | 0 | 0 | 1.2585e-08 | 9.0273e-09 | 0 | 0 | 0 | 0 | 0 | 3.5575e-09 | 0 | 0 | 0 | 0 | 5.7995e-12 | 5.295e-12 | 0 | 0 | 0 | 0 | 0 | 5.0451e-13 | 0 | 0 | 0 | 0 | 0.00043745 | 0.00036686 | 0 | 0 | 0 | 0 | 0 | 7.0595e-05 | 0 | 0 | 0 | 0 | 0.00047365 | 0.000401 | 0 | 0 | 0 | 0 | 0 | 7.2652e-05 | 0 | 0 | 0 | 0 | 9.8812e-05 | 8.9276e-05 | 0 | 0 | 0 | 0 | 0 | 9.5356e-06 | 0 | 0 | 0 | 0 | 0 | 0 | 0 | 0 | 0 | 0 | 0 | 0 | 0 | 0 | 0 | 0 | 0 | 0 | 0 | 0 | 0 | 0 | 0 | 0 | 0 | 0 | 0 | 0
Byggevare | Gipskartonplade, brandimprægneret | 0 | 4.6752e-05 | 4.2604e-05 | 0 | 0 | 0 | 0 | 0 | 4.1478e-06 | 0 | 0 | 0 | 0 | 4.132e-19 | 3.9016e-19 | 0 | 0 | 0 | 0 | 0 | 2.3042e-20 | 0 | 0 | 0 | 0 | 4.8068e-09 | 2.8088e-09 | 0 | 0 | 0 | 0 | 0 | 1.998e-09 | 0 | 0 | 0 | 0 | 1.0368e-07 | 7.7331e-08 | 0 | 0 | 0 | 0 | 0 | 2.635e-08 | 0 | 0 | 0 | 0 | 2.751e-08 | 2.4546e-08 | 0 | 0 | 0 | 0 | 0 | 2.9646e-09 | 0 | 0 | 0 | 0 | 7.2849e-12 | 6.8645e-12 | 0 | 0 | 0 | 0 | 0 | 4.2043e-13 | 0 | 0 | 0 | 0 | 0.00096238 | 0.00090355 | 0 | 0 | 0 | 0 | 0 | 5.8829e-05 | 0 | 0 | 0 | 0 | 0.00098647 | 0.00092593 | 0 | 0 | 0 | 0 | 0 | 6.0543e-05 | 0 | 0 | 0 | 0 | 0.00028086 | 0.00027292 | 0 | 0 | 0 | 0 | 0 | 7.9463e-06 | 0 | 0 | 0 | 0 | 0 | 0 | 0 | 0 | 0 | 0 | 0 | 0 | 0 | 0 | 0 | 0 | 0 | 0 | 0 | 0 | 0 | 0 | 0 | 0 | 0 | 0 | 0 | 0
Byggevare | Mineraluld, alm. | 0 | 5.1529e-05 | 5.0135e-05 | 0 | 0 | 0 | 0 | 8.9712e-07 | 4.9703e-07 | 0 | 0 | 0 | 0 | 7.7928e-19 | 7.6886e-19 | 0 | 0 | 0 | 0 | 7.6573e-21 | 2.7612e-21 | 0 | 0 | 0 | 0 | 1.26e-08 | 1.2102e-08 | 0 | 0 | 0 | 0 | 2.5842e-10 | 2.3942e-10 | 0 | 0 | 0 | 0 | 2.2896e-07 | 2.2446e-07 | 0 | 0 | 0 | 0 | 1.3412e-09 | 3.1575e-09 | 0 | 0 | 0 | 0 | 3.3004e-08 | 3.2482e-08 | 0 | 0 | 0 | 0 | 1.6671e-10 | 3.5525e-10 | 0 | 0 | 0 | 0 | 1.0816e-11 | 1.0615e-11 | 0 | 0 | 0 | 0 | 1.5074e-13 | 5.038e-14 | 0 | 0 | 0 | 0 | 0.00061077 | 0.00057169 | 0 | 0 | 0 | 0 | 3.2025e-05 | 7.0494e-06 | 0 | 0 | 0 | 0 | 0.00063847 | 0.0005985 | 0 | 0 | 0 | 0 | 3.2717e-05 | 7.2548e-06 | 0 | 0 | 0 | 0 | 9.9479e-05 | 9.7078e-05 | 0 | 0 | 0 | 0 | 1.4483e-06 | 9.522e-07 | 0 | 0 | 0 | 0 | 0 | 0 | 0 | 0 | 0 | 0 | 0 | 0 | 0 | 0 | 0 | 0 | 8.466e-09 | 8.466e-09 | 0 | 0 | 0 | 0 | 0 | 0 | 0 | 0 | 0 | 0
Byggevare | Overflade, Facademaling, akryl maling | 3 | 8.9134e-05 | 2.2126e-05 | 0 | 0 | 6.6851e-05 | 0 | 0 | 1.5762e-07 | -3.9606e-07 | 0 | 0 | 0 | 1.2574e-18 | 3.1346e-19 | 0 | 0 | 9.4301e-19 | 0 | 0 | 8.756e-22 | -9.0623e-21 | 0 | 0 | 0 | 3.427e-08 | 8.4915e-09 | 0 | 0 | 2.5702e-08 | 0 | 0 | 7.5923e-11 | -3.4007e-11 | 0 | 0 | 0 | 3.5912e-07 | 8.8778e-08 | 0 | 0 | 2.6934e-07 | 0 | 0 | 1.0013e-09 | -3.3291e-10 | 0 | 0 | 0 | 2.8427e-08 | 6.9942e-09 | 0 | 0 | 2.1321e-08 | 0 | 0 | 1.1266e-10 | -6.3039e-11 | 0 | 0 | 0 | 4.7755e-10 | 1.1937e-10 | 0 | 0 | 3.5817e-10 | 0 | 0 | 1.5976e-14 | -9.7552e-14 | 0 | 0 | 0 | 0.0017294 | 0.00043012 | 0 | 0 | 0.0012971 | 0 | 0 | 2.2355e-06 | -5.3044e-06 | 0 | 0 | 0 | 0.0018126 | 0.00045085 | 0 | 0 | 0.0013595 | 0 | 0 | 2.3006e-06 | -5.8043e-06 | 0 | 0 | 0 | 0.00023761 | 5.9102e-05 | 0 | 0 | 0.00017821 | 0 | 0 | 3.0196e-07 | -1.639e-06 | 0 | 0 | 0 | 0 | 0 | 0 | 0 | 0 | 0 | 0 | 0 | 0 | 0 | 0 | 0 | 0 | 0 | 0 | 0 | 0 | 0 | 0 | 0 | 0 | 0 | 0 | 0
Konstruktion | Glat gipsloft i auditorie |  | 0.0049194 | 0.0035502 | 0 | 0 | 0.001138 | 0 | 1.5272e-05 | 0.00021591 | -6.7421e-06 | 0 | 0 | 0 | 3.8441e-16 | 3.6703e-16 | 0 | 0 | 1.6053e-17 | 0 | 1.3035e-19 | 1.1994e-18 | -1.5427e-19 | 0 | 0 | 0 | 1.1166e-06 | 5.7065e-07 | 0 | 0 | 4.3752e-07 | 0 | 4.3991e-09 | 1.04e-07 | -5.789e-10 | 0 | 0 | 0 | 1.4415e-05 | 8.4359e-06 | 0 | 0 | 4.5849e-06 | 0 | 2.2831e-08 | 1.3716e-06 | -5.667e-09 | 0 | 0 | 0 | 2.1043e-06 | 1.5842e-06 | 0 | 0 | 3.6294e-07 | 0 | 2.8378e-09 | 1.5432e-07 | -1.0731e-09 | 0 | 0 | 0 | 8.7245e-09 | 2.6031e-09 | 0 | 0 | 6.097e-09 | 0 | 2.566e-12 | 2.1885e-11 | -1.6606e-12 | 0 | 0 | 0 | 0.077173 | 0.051485 | 0 | 0 | 0.02208 | 0 | 0.00054516 | 0.0030622 | -9.0297e-05 | 0 | 0 | 0 | 0.080461 | 0.05361 | 0 | 0 | 0.023142 | 0 | 0.00055693 | 0.0031515 | -9.8806e-05 | 0 | 0 | 0 | 0.016475 | 0.013003 | 0 | 0 | 0.0030337 | 0 | 2.4655e-05 | 0.00041363 | -2.7901e-05 | 0 | 0 | 0 | 0 | 0 | 0 | 0 | 0 | 0 | 0 | 0 | 0 | 0 | 0 | 0 | 1.4412e-07 | 1.4412e-07 | 0 | 0 | 0 | 0 | 0 | 0 | 0 | 0 | 0 | 0
Byggevare | Afretningslag, cementbaseret | 0 | 0.0011212 | 0.0010364 | 0 | 0 | 0 | 0 | 0 | 8.4729e-05 | 0 | 0 | 0 | 0 | 3.3647e-16 | 3.36e-16 | 0 | 0 | 0 | 0 | 0 | 4.7069e-19 | 0 | 0 | 0 | 0 | 1.066e-07 | 6.5788e-08 | 0 | 0 | 0 | 0 | 0 | 4.0814e-08 | 0 | 0 | 0 | 0 | 1.4058e-06 | 8.6759e-07 | 0 | 0 | 0 | 0 | 0 | 5.3826e-07 | 0 | 0 | 0 | 0 | 2.1423e-07 | 1.5367e-07 | 0 | 0 | 0 | 0 | 0 | 6.056e-08 | 0 | 0 | 0 | 0 | 9.8725e-11 | 9.0137e-11 | 0 | 0 | 0 | 0 | 0 | 8.5883e-12 | 0 | 0 | 0 | 0 | 0.0074467 | 0.006245 | 0 | 0 | 0 | 0 | 0 | 0.0012017 | 0 | 0 | 0 | 0 | 0.0080629 | 0.0068262 | 0 | 0 | 0 | 0 | 0 | 0.0012367 | 0 | 0 | 0 | 0 | 0.0016821 | 0.0015197 | 0 | 0 | 0 | 0 | 0 | 0.00016232 | 0 | 0 | 0 | 0 | 0 | 0 | 0 | 0 | 0 | 0 | 0 | 0 | 0 | 0 | 0 | 0 | 0 | 0 | 0 | 0 | 0 | 0 | 0 | 0 | 0 | 0 | 0 | 0
Byggevare | Gipskartonplade 13 mm, hulplade | 0 | 0.0014037 | 0.0012837 | 0 | 0 | 0 | 0 | 0 | 0.00012003 | 0 | 0 | 0 | 0 | 1.3274e-17 | 1.2607e-17 | 0 | 0 | 0 | 0 | 0 | 6.6683e-19 | 0 | 0 | 0 | 0 | 2.1212e-07 | 1.543e-07 | 0 | 0 | 0 | 0 | 0 | 5.7819e-08 | 0 | 0 | 0 | 0 | 2.9985e-06 | 2.236e-06 | 0 | 0 | 0 | 0 | 0 | 7.6253e-07 | 0 | 0 | 0 | 0 | 8.4436e-07 | 7.5857e-07 | 0 | 0 | 0 | 0 | 0 | 8.5793e-08 | 0 | 0 | 0 | 0 | 3.1234e-10 | 3.0017e-10 | 0 | 0 | 0 | 0 | 0 | 1.2167e-11 | 0 | 0 | 0 | 0 | 0.029889 | 0.028186 | 0 | 0 | 0 | 0 | 0 | 0.0017024 | 0 | 0 | 0 | 0 | 0.030673 | 0.028921 | 0 | 0 | 0 | 0 | 0 | 0.0017521 | 0 | 0 | 0 | 0 | 0.0090548 | 0.0088249 | 0 | 0 | 0 | 0 | 0 | 0.00022996 | 0 | 0 | 0 | 0 | 0 | 0 | 0 | 0 | 0 | 0 | 0 | 0 | 0 | 0 | 0 | 0 | 0 | 0 | 0 | 0 | 0 | 0 | 0 | 0 | 0 | 0 | 0 | 0
Byggevare | Mineraluld, alm. | 0 | 0.00087718 | 0.00085345 | 0 | 0 | 0 | 0 | 1.5272e-05 | 8.4609e-06 | 0 | 0 | 0 | 0 | 1.3266e-17 | 1.3088e-17 | 0 | 0 | 0 | 0 | 1.3035e-19 | 4.7003e-20 | 0 | 0 | 0 | 0 | 2.1448e-07 | 2.0601e-07 | 0 | 0 | 0 | 0 | 4.3991e-09 | 4.0756e-09 | 0 | 0 | 0 | 0 | 3.8976e-06 | 3.821e-06 | 0 | 0 | 0 | 0 | 2.2831e-08 | 5.3749e-08 | 0 | 0 | 0 | 0 | 5.6183e-07 | 5.5294e-07 | 0 | 0 | 0 | 0 | 2.8378e-09 | 6.0474e-09 | 0 | 0 | 0 | 0 | 1.8412e-10 | 1.807e-10 | 0 | 0 | 0 | 0 | 2.566e-12 | 8.5761e-13 | 0 | 0 | 0 | 0 | 0.010397 | 0.0097319 | 0 | 0 | 0 | 0 | 0.00054516 | 0.00012 | 0 | 0 | 0 | 0 | 0.010869 | 0.010188 | 0 | 0 | 0 | 0 | 0.00055693 | 0.0001235 | 0 | 0 | 0 | 0 | 0.0016934 | 0.0016526 | 0 | 0 | 0 | 0 | 2.4655e-05 | 1.6209e-05 | 0 | 0 | 0 | 0 | 0 | 0 | 0 | 0 | 0 | 0 | 0 | 0 | 0 | 0 | 0 | 0 | 1.4412e-07 | 1.4412e-07 | 0 | 0 | 0 | 0 | 0 | 0 | 0 | 0 | 0 | 0
Byggevare | Overflade, Facademaling, akryl maling | 3 | 0.0015173 | 0.00037665 | 0 | 0 | 0.001138 | 0 | 0 | 2.6831e-06 | -6.7421e-06 | 0 | 0 | 0 | 2.1404e-17 | 5.336e-18 | 0 | 0 | 1.6053e-17 | 0 | 0 | 1.4905e-20 | -1.5427e-19 | 0 | 0 | 0 | 5.8337e-07 | 1.4455e-07 | 0 | 0 | 4.3752e-07 | 0 | 0 | 1.2924e-09 | -5.789e-10 | 0 | 0 | 0 | 6.1132e-06 | 1.5113e-06 | 0 | 0 | 4.5849e-06 | 0 | 0 | 1.7045e-08 | -5.667e-09 | 0 | 0 | 0 | 4.8392e-07 | 1.1906e-07 | 0 | 0 | 3.6294e-07 | 0 | 0 | 1.9177e-09 | -1.0731e-09 | 0 | 0 | 0 | 8.1293e-09 | 2.0321e-09 | 0 | 0 | 6.097e-09 | 0 | 0 | 2.7196e-13 | -1.6606e-12 | 0 | 0 | 0 | 0.02944 | 0.007322 | 0 | 0 | 0.02208 | 0 | 0 | 3.8055e-05 | -9.0297e-05 | 0 | 0 | 0 | 0.030856 | 0.0076748 | 0 | 0 | 0.023142 | 0 | 0 | 3.9163e-05 | -9.8806e-05 | 0 | 0 | 0 | 0.0040449 | 0.0010061 | 0 | 0 | 0.0030337 | 0 | 0 | 5.1402e-06 | -2.7901e-05 | 0 | 0 | 0 | 0 | 0 | 0 | 0 | 0 | 0 | 0 | 0 | 0 | 0 | 0 | 0 | 0 | 0 | 0 | 0 | 0 | 0 | 0 | 0 | 0 | 0 | 0 | 0
Konstruktion | Hygiejneloft 351002 (TØ) |  | 0.0010866 | 0.00069702 | 0 | 0 | 0.00038285 | 0 | 5.2507e-07 | 6.1639e-06 | -0.00015749 | 0 | 0 | 0 | 1.513e-12 | 7.5677e-13 | 0 | 0 | 7.5622e-13 | 0 | 1.9516e-18 | 3.5956e-20 | 4.6043e-13 | 0 | 0 | 0 | 4.3639e-07 | 2.725e-07 | 0 | 0 | 1.6093e-07 | 0 | 1.1413e-10 | 2.8422e-09 | -6.0929e-08 | 0 | 0 | 0 | 5.0296e-06 | 2.785e-06 | 0 | 0 | 2.2059e-06 | 0 | 1.6621e-09 | 3.7097e-08 | -3.3543e-07 | 0 | 0 | 0 | 7.3869e-07 | 3.9624e-07 | 0 | 0 | 3.3807e-07 | 0 | 1.9055e-10 | 4.1949e-09 | -2.9237e-08 | 0 | 0 | 0 | 4.4515e-10 | 2.9025e-10 | 0 | 0 | 1.5237e-10 | 0 | 2.5385e-13 | 2.2715e-12 | -2.6615e-10 | 0 | 0 | 0 | 0.011987 | 0.0073561 | 0 | 0 | 0.0045382 | 0 | 5.8145e-06 | 8.6465e-05 | -0.0019312 | 0 | 0 | 0 | 0.0044589 | 0.0037683 | 0 | 0 | 0.00059185 | 0 | 9.1659e-06 | 8.9604e-05 | -0.0020045 | 0 | 0 | 0 | 0.0036535 | 0.0020297 | 0 | 0 | 0.0016094 | 0 | 3.1094e-06 | 1.1329e-05 | -0.00011195 | 0 | 0 | 0 | 0 | 0 | 0 | 0 | 0 | 0 | 0 | 0 | 0 | 0 | 0 | 0 | 0 | 0 | 0 | 0 | 0 | 0 | 0 | 0 | 0 | 0 | 0 | 0
Byggevare | Rockfon, loftplader | 1 | 0.00076569 | 0.00037668 | 0 | 0 | 0.00038285 | 0 | 0 | 6.1639e-06 | -3.978e-05 | 0 | 0 | 0 | 1.5124e-12 | 7.5622e-13 | 0 | 0 | 7.5622e-13 | 0 | 0 | 3.5956e-20 | -1.9405e-18 | 0 | 0 | 0 | 3.2187e-07 | 1.5809e-07 | 0 | 0 | 1.6093e-07 | 0 | 0 | 2.8422e-09 | -1.0216e-08 | 0 | 0 | 0 | 4.4117e-06 | 2.1688e-06 | 0 | 0 | 2.2059e-06 | 0 | 0 | 3.7097e-08 | -1.0558e-07 | 0 | 0 | 0 | 6.7614e-07 | 3.3388e-07 | 0 | 0 | 3.3807e-07 | 0 | 0 | 4.1949e-09 | -1.0273e-08 | 0 | 0 | 0 | 3.0475e-10 | 1.501e-10 | 0 | 0 | 1.5237e-10 | 0 | 0 | 2.2715e-12 | -1.2099e-11 | 0 | 0 | 0 | 0.0090763 | 0.0044517 | 0 | 0 | 0.0045382 | 0 | 0 | 8.6465e-05 | -0.00081044 | 0 | 0 | 0 | 0.0011837 | 0.00050224 | 0 | 0 | 0.00059185 | 0 | 0 | 8.9604e-05 | -0.00087322 | 0 | 0 | 0 | 0.0032187 | 0.001598 | 0 | 0 | 0.0016094 | 0 | 0 | 1.1329e-05 | -0.00011757 | 0 | 0 | 0 | 0 | 0 | 0 | 0 | 0 | 0 | 0 | 0 | 0 | 0 | 0 | 0 | 0 | 0 | 0 | 0 | 0 | 0 | 0 | 0 | 0 | 0 | 0 | 0
Byggevare | Stål, valsede profiler og plader | 0 | 0.00032086 | 0.00032034 | 0 | 0 | 0 | 0 | 5.2507e-07 | 0 | -0.00011771 | 0 | 0 | 0 | 5.5948e-16 | 5.5753e-16 | 0 | 0 | 0 | 0 | 1.9516e-18 | 0 | 4.6043e-13 | 0 | 0 | 0 | 1.1452e-07 | 1.1441e-07 | 0 | 0 | 0 | 0 | 1.1413e-10 | 0 | -5.0713e-08 | 0 | 0 | 0 | 6.1785e-07 | 6.1619e-07 | 0 | 0 | 0 | 0 | 1.6621e-09 | 0 | -2.2985e-07 | 0 | 0 | 0 | 6.255e-08 | 6.2359e-08 | 0 | 0 | 0 | 0 | 1.9055e-10 | 0 | -1.8964e-08 | 0 | 0 | 0 | 1.404e-10 | 1.4015e-10 | 0 | 0 | 0 | 0 | 2.5385e-13 | 0 | -2.5405e-10 | 0 | 0 | 0 | 0.0029102 | 0.0029044 | 0 | 0 | 0 | 0 | 5.8145e-06 | 0 | -0.0011208 | 0 | 0 | 0 | 0.0032752 | 0.003266 | 0 | 0 | 0 | 0 | 9.1659e-06 | 0 | -0.0011313 | 0 | 0 | 0 | 0.00043478 | 0.00043167 | 0 | 0 | 0 | 0 | 3.1094e-06 | 0 | 5.6237e-06 | 0 | 0 | 0 | 0 | 0 | 0 | 0 | 0 | 0 | 0 | 0 | 0 | 0 | 0 | 0 | 0 | 0 | 0 | 0 | 0 | 0 | 0 | 0 | 0 | 0 | 0 | 0
Konstruktion | Loft, perforeret stål, nedhængt 351001 (TØ) |  | 0.5201 | 0.27689 | 0 | 0 | 0.24247 | 0 | 0.00073438 | 0 | -0.29542 | 0 | 0 | 0 | 4.0392e-10 | 2.0199e-10 | 0 | 0 | 2.0193e-10 | 0 | 2.3663e-16 | 0 | 1.5948e-09 | 0 | 0 | 0 | 0.00014154 | 7.7014e-05 | 0 | 0 | 6.4494e-05 | 0 | 2.8624e-08 | 0 | -0.00013417 | 0 | 0 | 0 | 0.0015346 | 0.0008007 | 0 | 0 | 0.00073345 | 0 | 4.5597e-07 | 0 | -0.00057637 | 0 | 0 | 0 | 0.00013019 | 6.8451e-05 | 0 | 0 | 6.1669e-05 | 0 | 7.1577e-08 | 0 | -4.385e-05 | 0 | 0 | 0 | 3.222e-06 | 1.6186e-06 | 0 | 0 | 1.6033e-06 | 0 | 5.8753e-11 | 0 | -8.3035e-07 | 0 | 0 | 0 | 5.5366 | 2.9268 | 0 | 0 | 2.6089 | 0 | 0.00091008 | 0 | -2.8961 | 0 | 0 | 0 | 5.8367 | 3.0965 | 0 | 0 | 2.7389 | 0 | 0.0013189 | 0 | -2.8106 | 0 | 0 | 0 | 1.0669 | 0.55688 | 0 | 0 | 0.50963 | 0 | 0.00038801 | 0 | 0.14795 | 0 | 0 | 0 | 0 | 0 | 0 | 0 | 0 | 0 | 0 | 0 | 0 | 0 | 0 | 0 | 0 | 0 | 0 | 0 | 0 | 0 | 0 | 0 | 0 | 0 | 0 | 0
Byggevare | Stål, valsede profiler og plader | 0 | 0.035157 | 0.035099 | 0 | 0 | 0 | 0 | 5.7531e-05 | 0 | -0.012898 | 0 | 0 | 0 | 6.1302e-14 | 6.1088e-14 | 0 | 0 | 0 | 0 | 2.1384e-16 | 0 | 5.0449e-11 | 0 | 0 | 0 | 1.2548e-05 | 1.2536e-05 | 0 | 0 | 0 | 0 | 1.2505e-08 | 0 | -5.5566e-06 | 0 | 0 | 0 | 6.7697e-05 | 6.7515e-05 | 0 | 0 | 0 | 0 | 1.8211e-07 | 0 | -2.5184e-05 | 0 | 0 | 0 | 6.8535e-06 | 6.8326e-06 | 0 | 0 | 0 | 0 | 2.0878e-08 | 0 | -2.0779e-06 | 0 | 0 | 0 | 1.5384e-08 | 1.5356e-08 | 0 | 0 | 0 | 0 | 2.7814e-11 | 0 | -2.7836e-08 | 0 | 0 | 0 | 0.31887 | 0.31823 | 0 | 0 | 0 | 0 | 0.00063709 | 0 | -0.1228 | 0 | 0 | 0 | 0.35886 | 0.35785 | 0 | 0 | 0 | 0 | 0.0010043 | 0 | -0.12395 | 0 | 0 | 0 | 0.047639 | 0.047298 | 0 | 0 | 0 | 0 | 0.0003407 | 0 | 0.00061618 | 0 | 0 | 0 | 0 | 0 | 0 | 0 | 0 | 0 | 0 | 0 | 0 | 0 | 0 | 0 | 0 | 0 | 0 | 0 | 0 | 0 | 0 | 0 | 0 | 0 | 0 | 0
Byggevare | TAIM e.V. - metallofter | 1 | 0.48494 | 0.24179 | 0 | 0 | 0.24247 | 0 | 0.00067685 | 0 | -0.28253 | 0 | 0 | 0 | 4.0386e-10 | 2.0193e-10 | 0 | 0 | 2.0193e-10 | 0 | 2.2793e-17 | 0 | 1.5444e-09 | 0 | 0 | 0 | 0.00012899 | 6.4478e-05 | 0 | 0 | 6.4494e-05 | 0 | 1.612e-08 | 0 | -0.00012861 | 0 | 0 | 0 | 0.0014669 | 0.00073318 | 0 | 0 | 0.00073345 | 0 | 2.7386e-07 | 0 | -0.00055119 | 0 | 0 | 0 | 0.00012334 | 6.1618e-05 | 0 | 0 | 6.1669e-05 | 0 | 5.0699e-08 | 0 | -4.1772e-05 | 0 | 0 | 0 | 3.2066e-06 | 1.6033e-06 | 0 | 0 | 1.6033e-06 | 0 | 3.0939e-11 | 0 | -8.0251e-07 | 0 | 0 | 0 | 5.2177 | 2.6086 | 0 | 0 | 2.6089 | 0 | 0.00027299 | 0 | -2.7733 | 0 | 0 | 0 | 5.4778 | 2.7386 | 0 | 0 | 2.7389 | 0 | 0.00031459 | 0 | -2.6866 | 0 | 0 | 0 | 1.0193 | 0.50959 | 0 | 0 | 0.50963 | 0 | 4.7319e-05 | 0 | 0.14733 | 0 | 0 | 0 | 0 | 0 | 0 | 0 | 0 | 0 | 0 | 0 | 0 | 0 | 0 | 0 | 0 | 0 | 0 | 0 | 0 | 0 | 0 | 0 | 0 | 0 | 0 | 0
Konstruktion | Loft, perforeret stål, nedhængt mellembygning 351003 (TØ) |  | 0.024593 | 0.012872 | 0 | 0 | 0.011696 | 0 | 2.537e-05 | 0 | -0.010091 | 0 | 0 | 0 | 1.3797e-11 | 6.8995e-12 | 0 | 0 | 6.8974e-12 | 0 | 8.0844e-18 | 0 | 5.4475e-11 | 0 | 0 | 0 | 7.0537e-06 | 3.74e-06 | 0 | 0 | 3.3125e-06 | 0 | 1.115e-09 | 0 | -4.5828e-06 | 0 | 0 | 0 | 8.9785e-05 | 4.6031e-05 | 0 | 0 | 4.3736e-05 | 0 | 1.7386e-08 | 0 | -1.9687e-05 | 0 | 0 | 0 | 8.9559e-06 | 4.5924e-06 | 0 | 0 | 4.3609e-06 | 0 | 2.6487e-09 | 0 | -1.4978e-06 | 0 | 0 | 0 | 1.1072e-07 | 5.5622e-08 | 0 | 0 | 5.5098e-08 | 0 | 2.0358e-12 | 0 | -2.8363e-08 | 0 | 0 | 0 | 0.2575 | 0.13416 | 0 | 0 | 0.12331 | 0 | 3.5129e-05 | 0 | -0.098923 | 0 | 0 | 0 | 0.27092 | 0.14154 | 0 | 0 | 0.12933 | 0 | 4.9211e-05 | 0 | -0.096002 | 0 | 0 | 0 | 0.045233 | 0.023416 | 0 | 0 | 0.021803 | 0 | 1.38e-05 | 0 | 0.0050535 | 0 | 0 | 0 | 0 | 0 | 0 | 0 | 0 | 0 | 0 | 0 | 0 | 0 | 0 | 0 | 0 | 0 | 0 | 0 | 0 | 0 | 0 | 0 | 0 | 0 | 0 | 0
Byggevare | Mineraluld, stenuld, teknisk pladeisolering | 1 | 0.0068277 | 0.0034136 | 0 | 0 | 0.0034138 | 0 | 2.8505e-07 | 0 | 0 | 0 | 0 | 0 | 4.8718e-17 | 2.4357e-17 | 0 | 0 | 2.4359e-17 | 0 | 1.5836e-21 | 0 | 0 | 0 | 0 | 0 | 2.2191e-06 | 1.1094e-06 | 0 | 0 | 1.1095e-06 | 0 | 1.3731e-10 | 0 | 0 | 0 | 0 | 0 | 3.7366e-05 | 1.8681e-05 | 0 | 0 | 1.8683e-05 | 0 | 1.8108e-09 | 0 | 0 | 0 | 0 | 0 | 4.5089e-06 | 2.2542e-06 | 0 | 0 | 2.2544e-06 | 0 | 2.0374e-10 | 0 | 0 | 0 | 0 | 0 | 6.645e-10 | 3.3222e-10 | 0 | 0 | 3.3225e-10 | 0 | 2.8893e-14 | 0 | 0 | 0 | 0 | 0 | 0.068385 | 0.034189 | 0 | 0 | 0.034193 | 0 | 4.0429e-06 | 0 | 0 | 0 | 0 | 0 | 0.071555 | 0.035773 | 0 | 0 | 0.035778 | 0 | 4.1607e-06 | 0 | 0 | 0 | 0 | 0 | 0.0087901 | 0.0043945 | 0 | 0 | 0.004395 | 0 | 5.4609e-07 | 0 | 0 | 0 | 0 | 0 | 0 | 0 | 0 | 0 | 0 | 0 | 0 | 0 | 0 | 0 | 0 | 0 | 0 | 0 | 0 | 0 | 0 | 0 | 0 | 0 | 0 | 0 | 0 | 0
Byggevare | Stål, valsede profiler og plader | 0 | 0.0012009 | 0.0011989 | 0 | 0 | 0 | 0 | 1.9651e-06 | 0 | -0.00044056 | 0 | 0 | 0 | 2.0939e-15 | 2.0866e-15 | 0 | 0 | 0 | 0 | 7.3043e-18 | 0 | 1.7232e-12 | 0 | 0 | 0 | 4.2862e-07 | 4.282e-07 | 0 | 0 | 0 | 0 | 4.2713e-10 | 0 | -1.898e-07 | 0 | 0 | 0 | 2.3124e-06 | 2.3062e-06 | 0 | 0 | 0 | 0 | 6.2204e-09 | 0 | -8.6023e-07 | 0 | 0 | 0 | 2.341e-07 | 2.3339e-07 | 0 | 0 | 0 | 0 | 7.1316e-10 | 0 | -7.0975e-08 | 0 | 0 | 0 | 5.2548e-10 | 5.2453e-10 | 0 | 0 | 0 | 0 | 9.5006e-13 | 0 | -9.5081e-10 | 0 | 0 | 0 | 0.010892 | 0.01087 | 0 | 0 | 0 | 0 | 2.1761e-05 | 0 | -0.0041946 | 0 | 0 | 0 | 0.012258 | 0.012223 | 0 | 0 | 0 | 0 | 3.4305e-05 | 0 | -0.004234 | 0 | 0 | 0 | 0.0016272 | 0.0016156 | 0 | 0 | 0 | 0 | 1.1637e-05 | 0 | 2.1047e-05 | 0 | 0 | 0 | 0 | 0 | 0 | 0 | 0 | 0 | 0 | 0 | 0 | 0 | 0 | 0 | 0 | 0 | 0 | 0 | 0 | 0 | 0 | 0 | 0 | 0 | 0 | 0
Byggevare | TAIM e.V. - metallofter | 1 | 0.016564 | 0.0082591 | 0 | 0 | 0.0082822 | 0 | 2.312e-05 | 0 | -0.0096504 | 0 | 0 | 0 | 1.3795e-11 | 6.8974e-12 | 0 | 0 | 6.8974e-12 | 0 | 7.7855e-19 | 0 | 5.2752e-11 | 0 | 0 | 0 | 4.406e-06 | 2.2024e-06 | 0 | 0 | 2.203e-06 | 0 | 5.5061e-10 | 0 | -4.393e-06 | 0 | 0 | 0 | 5.0106e-05 | 2.5044e-05 | 0 | 0 | 2.5053e-05 | 0 | 9.3544e-09 | 0 | -1.8827e-05 | 0 | 0 | 0 | 4.2129e-06 | 2.1047e-06 | 0 | 0 | 2.1065e-06 | 0 | 1.7318e-09 | 0 | -1.4268e-06 | 0 | 0 | 0 | 1.0953e-07 | 5.4765e-08 | 0 | 0 | 5.4766e-08 | 0 | 1.0568e-12 | 0 | -2.7412e-08 | 0 | 0 | 0 | 0.17823 | 0.089104 | 0 | 0 | 0.089113 | 0 | 9.3248e-06 | 0 | -0.094728 | 0 | 0 | 0 | 0.18711 | 0.093544 | 0 | 0 | 0.093555 | 0 | 1.0746e-05 | 0 | -0.091768 | 0 | 0 | 0 | 0.034816 | 0.017406 | 0 | 0 | 0.017408 | 0 | 1.6163e-06 | 0 | 0.0050324 | 0 | 0 | 0 | 0 | 0 | 0 | 0 | 0 | 0 | 0 | 0 | 0 | 0 | 0 | 0 | 0 | 0 | 0 | 0 | 0 | 0 | 0 | 0 | 0 | 0 | 0 | 0
Konstruktion | Perforeret gipsloft auditorie |  | 0.0049816 | 0.0031612 | 0 | 0 | 0.0016759 | 0 | 2.667e-06 | 0.00014185 | -0.00059791 | 0 | 0 | 0 | 2.8715e-15 | 2.846e-15 | 0 | 0 | 1.4848e-17 | 0 | 9.9131e-18 | 7.8802e-19 | 2.3387e-12 | 0 | 0 | 0 | 9.7375e-07 | 7.0882e-07 | 0 | 0 | 1.9602e-07 | 0 | 5.7969e-10 | 6.8328e-08 | -2.5759e-07 | 0 | 0 | 0 | 1.0123e-05 | 5.721e-06 | 0 | 0 | 3.4923e-06 | 0 | 8.4422e-09 | 9.0112e-07 | -1.1675e-06 | 0 | 0 | 0 | 2.209e-06 | 1.161e-06 | 0 | 0 | 9.4566e-07 | 0 | 9.6788e-10 | 1.0139e-07 | -9.6325e-08 | 0 | 0 | 0 | 4.8088e-09 | 2.7453e-09 | 0 | 0 | 2.0478e-09 | 0 | 1.2894e-12 | 1.4378e-11 | -1.2904e-09 | 0 | 0 | 0 | 0.083004 | 0.046852 | 0 | 0 | 0.034111 | 0 | 2.9534e-05 | 0.0020119 | -0.0056927 | 0 | 0 | 0 | 0.086666 | 0.049534 | 0 | 0 | 0.035015 | 0 | 4.6557e-05 | 0.0020705 | -0.0057462 | 0 | 0 | 0 | 0.022552 | 0.012092 | 0 | 0 | 0.010172 | 0 | 1.5794e-05 | 0.00027175 | 2.8565e-05 | 0 | 0 | 0 | 0 | 0 | 0 | 0 | 0 | 0 | 0 | 0 | 0 | 0 | 0 | 0 | 0 | 0 | 0 | 0 | 0 | 0 | 0 | 0 | 0 | 0 | 0 | 0
Byggevare | Gipskartonplade 13 mm, imprægneret | 1 | 0.0033518 | 0.0015341 | 0 | 0 | 0.0016759 | 0 | 0 | 0.00014185 | 0 | 0 | 0 | 0 | 2.9696e-17 | 1.406e-17 | 0 | 0 | 1.4848e-17 | 0 | 0 | 7.8802e-19 | 0 | 0 | 0 | 0 | 3.9204e-07 | 1.2769e-07 | 0 | 0 | 1.9602e-07 | 0 | 0 | 6.8328e-08 | 0 | 0 | 0 | 0 | 6.9846e-06 | 2.5912e-06 | 0 | 0 | 3.4923e-06 | 0 | 0 | 9.0112e-07 | 0 | 0 | 0 | 0 | 1.8913e-06 | 8.4427e-07 | 0 | 0 | 9.4566e-07 | 0 | 0 | 1.0139e-07 | 0 | 0 | 0 | 0 | 4.0956e-09 | 2.0334e-09 | 0 | 0 | 2.0478e-09 | 0 | 0 | 1.4378e-11 | 0 | 0 | 0 | 0 | 0.068222 | 0.032099 | 0 | 0 | 0.034111 | 0 | 0 | 0.0020119 | 0 | 0 | 0 | 0 | 0.07003 | 0.032945 | 0 | 0 | 0.035015 | 0 | 0 | 0.0020705 | 0 | 0 | 0 | 0 | 0.020343 | 0.0098998 | 0 | 0 | 0.010172 | 0 | 0 | 0.00027175 | 0 | 0 | 0 | 0 | 0 | 0 | 0 | 0 | 0 | 0 | 0 | 0 | 0 | 0 | 0 | 0 | 0 | 0 | 0 | 0 | 0 | 0 | 0 | 0 | 0 | 0 | 0 | 0
Byggevare | Stål, valsede profiler og plader | 0 | 0.0016298 | 0.0016271 | 0 | 0 | 0 | 0 | 2.667e-06 | 0 | -0.00059791 | 0 | 0 | 0 | 2.8418e-15 | 2.8319e-15 | 0 | 0 | 0 | 0 | 9.9131e-18 | 0 | 2.3387e-12 | 0 | 0 | 0 | 5.8171e-07 | 5.8113e-07 | 0 | 0 | 0 | 0 | 5.7969e-10 | 0 | -2.5759e-07 | 0 | 0 | 0 | 3.1383e-06 | 3.1298e-06 | 0 | 0 | 0 | 0 | 8.4422e-09 | 0 | -1.1675e-06 | 0 | 0 | 0 | 3.1771e-07 | 3.1674e-07 | 0 | 0 | 0 | 0 | 9.6788e-10 | 0 | -9.6325e-08 | 0 | 0 | 0 | 7.1317e-10 | 7.1188e-10 | 0 | 0 | 0 | 0 | 1.2894e-12 | 0 | -1.2904e-09 | 0 | 0 | 0 | 0.014782 | 0.014752 | 0 | 0 | 0 | 0 | 2.9534e-05 | 0 | -0.0056927 | 0 | 0 | 0 | 0.016636 | 0.016589 | 0 | 0 | 0 | 0 | 4.6557e-05 | 0 | -0.0057462 | 0 | 0 | 0 | 0.0022084 | 0.0021926 | 0 | 0 | 0 | 0 | 1.5794e-05 | 0 | 2.8565e-05 | 0 | 0 | 0 | 0 | 0 | 0 | 0 | 0 | 0 | 0 | 0 | 0 | 0 | 0 | 0 | 0 | 0 | 0 | 0 | 0 | 0 | 0 | 0 | 0 | 0 | 0 | 0
Konstruktion | Textilloft auditorie |  | 0.00025364 | 9.4376e-05 | 0 | 0 | 9.9535e-05 | 0 | 5.9727e-05 | 0 | -7.4003e-05 | 0 | 0 | 0 | 9.6143e-17 | 9.5303e-17 | 0 | 0 | 4.965e-19 | 0 | 3.431e-19 | 0 | 7.8303e-14 | 0 | 0 | 0 | 3.7805e-08 | 2.8227e-08 | 0 | 0 | 9.1638e-09 | 0 | 4.137e-10 | 0 | -1.3267e-08 | 0 | 0 | 0 | 2.0949e-07 | 1.5161e-07 | 0 | 0 | 5.2206e-08 | 0 | 5.6692e-09 | 0 | -8.4664e-08 | 0 | 0 | 0 | 2.6093e-08 | 1.7119e-08 | 0 | 0 | 7.7278e-09 | 0 | 1.2466e-09 | 0 | -1.1862e-08 | 0 | 0 | 0 | 4.0472e-11 | 3.2012e-11 | 0 | 0 | 8.297e-12 | 0 | 1.6335e-13 | 0 | -5.6617e-11 | 0 | 0 | 0 | 0.0032538 | 0.0018645 | 0 | 0 | 0.0013795 | 0 | 9.8788e-06 | 0 | -0.00091163 | 0 | 0 | 0 | 0.0033811 | 0.0019579 | 0 | 0 | 0.0014121 | 0 | 1.1172e-05 | 0 | -0.00098233 | 0 | 0 | 0 | 0.00025028 | 0.0001596 | 0 | 0 | 8.8166e-05 | 0 | 2.5051e-06 | 0 | -0.00022496 | 0 | 0 | 0 | 0 | 0 | 0 | 0 | 0 | 0 | 0 | 0 | 0 | 0 | 0 | 0 | 0 | 0 | 0 | 0 | 0 | 0 | 0 | 0 | 0 | 0 | 0 | 0
Byggevare | Fiberdug, PE / PP | 1 | 0.00019907 | 3.9897e-05 | 0 | 0 | 9.9535e-05 | 0 | 5.9638e-05 | 0 | -5.3983e-05 | 0 | 0 | 0 | 9.93e-19 | 4.8531e-19 | 0 | 0 | 4.965e-19 | 0 | 1.1192e-20 | 0 | -1.2492e-18 | 0 | 0 | 0 | 1.8328e-08 | 8.7695e-09 | 0 | 0 | 9.1638e-09 | 0 | 3.9429e-10 | 0 | -4.6422e-09 | 0 | 0 | 0 | 1.0441e-07 | 4.6819e-08 | 0 | 0 | 5.2206e-08 | 0 | 5.3865e-09 | 0 | -4.5574e-08 | 0 | 0 | 0 | 1.5456e-08 | 6.5135e-09 | 0 | 0 | 7.7278e-09 | 0 | 1.2142e-09 | 0 | -8.6364e-09 | 0 | 0 | 0 | 1.6594e-11 | 8.1768e-12 | 0 | 0 | 8.297e-12 | 0 | 1.2018e-13 | 0 | -1.3411e-11 | 0 | 0 | 0 | 0.0027589 | 0.0013706 | 0 | 0 | 0.0013795 | 0 | 8.8899e-06 | 0 | -0.00072103 | 0 | 0 | 0 | 0.0028241 | 0.0014025 | 0 | 0 | 0.0014121 | 0 | 9.6134e-06 | 0 | -0.00078993 | 0 | 0 | 0 | 0.00017633 | 8.619e-05 | 0 | 0 | 8.8166e-05 | 0 | 1.9763e-06 | 0 | -0.00022591 | 0 | 0 | 0 | 0 | 0 | 0 | 0 | 0 | 0 | 0 | 0 | 0 | 0 | 0 | 0 | 0 | 0 | 0 | 0 | 0 | 0 | 0 | 0 | 0 | 0 | 0 | 0
Byggevare | Stål, valsede profiler og plader | 0 | 5.4568e-05 | 5.4479e-05 | 0 | 0 | 0 | 0 | 8.9297e-08 | 0 | -2.0019e-05 | 0 | 0 | 0 | 9.515e-17 | 9.4818e-17 | 0 | 0 | 0 | 0 | 3.3191e-19 | 0 | 7.8305e-14 | 0 | 0 | 0 | 1.9477e-08 | 1.9458e-08 | 0 | 0 | 0 | 0 | 1.9409e-11 | 0 | -8.6247e-09 | 0 | 0 | 0 | 1.0508e-07 | 1.0479e-07 | 0 | 0 | 0 | 0 | 2.8266e-10 | 0 | -3.9089e-08 | 0 | 0 | 0 | 1.0638e-08 | 1.0605e-08 | 0 | 0 | 0 | 0 | 3.2407e-11 | 0 | -3.2252e-09 | 0 | 0 | 0 | 2.3878e-11 | 2.3835e-11 | 0 | 0 | 0 | 0 | 4.3172e-14 | 0 | -4.3206e-11 | 0 | 0 | 0 | 0.00049493 | 0.00049394 | 0 | 0 | 0 | 0 | 9.8886e-07 | 0 | -0.0001906 | 0 | 0 | 0 | 0.000557 | 0.00055545 | 0 | 0 | 0 | 0 | 1.5588e-06 | 0 | -0.0001924 | 0 | 0 | 0 | 7.3942e-05 | 7.3414e-05 | 0 | 0 | 0 | 0 | 5.2881e-07 | 0 | 9.5641e-07 | 0 | 0 | 0 | 0 | 0 | 0 | 0 | 0 | 0 | 0 | 0 | 0 | 0 | 0 | 0 | 0 | 0 | 0 | 0 | 0 | 0 | 0 | 0 | 0 | 0 | 0 | 0
Konstruktion | Træbetonloft 351004 (TØ) |  | 0.0052623 | 0.00064359 | 0 | 0 | 0.0024593 | 0 | 5.6248e-07 | 0.0021588 | -0.00063763 | 0 | 0 | 0 | 1.5072e-10 | 7.3646e-11 | 0 | 0 | 7.536e-11 | 0 | 2.0907e-18 | 1.7148e-12 | -2.7795e-11 | 0 | 0 | 0 | 6.7611e-07 | 3.8816e-07 | 0 | 0 | 2.7672e-07 | 0 | 1.2226e-10 | 1.1113e-08 | -1.1548e-07 | 0 | 0 | 0 | 1.1474e-05 | 5.9243e-06 | 0 | 0 | 5.4059e-06 | 0 | 1.7805e-09 | 1.4171e-07 | -1.3097e-06 | 0 | 0 | 0 | 3.779e-06 | 1.8614e-06 | 0 | 0 | 1.856e-06 | 0 | 2.0413e-10 | 6.1415e-08 | -8.0728e-07 | 0 | 0 | 0 | 2.7377e-08 | 1.3576e-08 | 0 | 0 | 1.3613e-08 | 0 | 2.7193e-13 | 1.869e-10 | -1.644e-09 | 0 | 0 | 0 | 0.030403 | 0.016617 | 0 | 0 | 0.013643 | 0 | 6.2287e-06 | 0.00013666 | -0.0094957 | 0 | 0 | 0 | 0.032048 | 0.01759 | 0 | 0 | 0.01427 | 0 | 9.8189e-06 | 0.00017893 | -0.010251 | 0 | 0 | 0 | 0.079428 | 0.037684 | 0 | 0 | 0.039481 | 0 | 3.3309e-06 | 0.0022599 | -0.0033439 | 0 | 0 | 0 | 0.0030468 | 0.0015234 | 0 | 0 | 0.0015234 | 0 | 0 | 0 | 0 | 0 | 0 | 0 | 0.0027278 | 0.0013639 | 0 | 0 | 0.0013639 | 0 | 0 | 0 | 0 | 0 | 0 | 0
Byggevare | Stål, valsede profiler og plader | 0 | 0.00034372 | 0.00034316 | 0 | 0 | 0 | 0 | 5.6248e-07 | 0 | -0.0001261 | 0 | 0 | 0 | 5.9934e-16 | 5.9725e-16 | 0 | 0 | 0 | 0 | 2.0907e-18 | 0 | 4.9323e-13 | 0 | 0 | 0 | 1.2268e-07 | 1.2256e-07 | 0 | 0 | 0 | 0 | 1.2226e-10 | 0 | -5.4326e-08 | 0 | 0 | 0 | 6.6187e-07 | 6.6008e-07 | 0 | 0 | 0 | 0 | 1.7805e-09 | 0 | -2.4622e-07 | 0 | 0 | 0 | 6.7006e-08 | 6.6802e-08 | 0 | 0 | 0 | 0 | 2.0413e-10 | 0 | -2.0315e-08 | 0 | 0 | 0 | 1.5041e-10 | 1.5014e-10 | 0 | 0 | 0 | 0 | 2.7193e-13 | 0 | -2.7215e-10 | 0 | 0 | 0 | 0.0031175 | 0.0031113 | 0 | 0 | 0 | 0 | 6.2287e-06 | 0 | -0.0012006 | 0 | 0 | 0 | 0.0035085 | 0.0034987 | 0 | 0 | 0 | 0 | 9.8189e-06 | 0 | -0.0012119 | 0 | 0 | 0 | 0.00046576 | 0.00046243 | 0 | 0 | 0 | 0 | 3.3309e-06 | 0 | 6.0243e-06 | 0 | 0 | 0 | 0 | 0 | 0 | 0 | 0 | 0 | 0 | 0 | 0 | 0 | 0 | 0 | 0 | 0 | 0 | 0 | 0 | 0 | 0 | 0 | 0 | 0 | 0 | 0
Byggevare | Troldtekt 25 mm, Naturlig grå | 1 | 0.0049186 | 0.00030043 | 0 | 0 | 0.0024593 | 0 | 0 | 0.0021588 | -0.00051153 | 0 | 0 | 0 | 1.5072e-10 | 7.3645e-11 | 0 | 0 | 7.536e-11 | 0 | 0 | 1.7148e-12 | -2.8288e-11 | 0 | 0 | 0 | 5.5343e-07 | 2.656e-07 | 0 | 0 | 2.7672e-07 | 0 | 0 | 1.1113e-08 | -6.115e-08 | 0 | 0 | 0 | 1.0812e-05 | 5.2642e-06 | 0 | 0 | 5.4059e-06 | 0 | 0 | 1.4171e-07 | -1.0635e-06 | 0 | 0 | 0 | 3.712e-06 | 1.7946e-06 | 0 | 0 | 1.856e-06 | 0 | 0 | 6.1415e-08 | -7.8697e-07 | 0 | 0 | 0 | 2.7226e-08 | 1.3426e-08 | 0 | 0 | 1.3613e-08 | 0 | 0 | 1.869e-10 | -1.3719e-09 | 0 | 0 | 0 | 0.027285 | 0.013506 | 0 | 0 | 0.013643 | 0 | 0 | 0.00013666 | -0.0082951 | 0 | 0 | 0 | 0.02854 | 0.014091 | 0 | 0 | 0.01427 | 0 | 0 | 0.00017893 | -0.0090395 | 0 | 0 | 0 | 0.078963 | 0.037221 | 0 | 0 | 0.039481 | 0 | 0 | 0.0022599 | -0.0033499 | 0 | 0 | 0 | 0.0030468 | 0.0015234 | 0 | 0 | 0.0015234 | 0 | 0 | 0 | 0 | 0 | 0 | 0 | 0.0027278 | 0.0013639 | 0 | 0 | 0.0013639 | 0 | 0 | 0 | 0 | 0 | 0 | 0
Konstruktion | Udvendigt loft under forbindelsesbro 354001 (TØ) |  | 0.02916 | 0.029158 | 0 | 0 | 0 | 0 | 5.3773e-07 | 1.8796e-06 | -0.022904 | 0 | 0 | 0 | 6.9431e-16 | 6.923e-16 | 0 | 0 | 0 | 0 | 1.9987e-18 | 1.0444e-20 | 4.7144e-13 | 0 | 0 | 0 | 5.6448e-06 | 5.6438e-06 | 0 | 0 | 0 | 0 | 1.1688e-10 | 9.0539e-10 | -4.5461e-06 | 0 | 0 | 0 | 8.9978e-05 | 8.9964e-05 | 0 | 0 | 0 | 0 | 1.7021e-09 | 1.194e-08 | -7.3641e-05 | 0 | 0 | 0 | 6.613e-06 | 6.6115e-06 | 0 | 0 | 0 | 0 | 1.9515e-10 | 1.3434e-09 | -5.3064e-06 | 0 | 0 | 0 | 3.4789e-09 | 3.4784e-09 | 0 | 0 | 0 | 0 | 2.5997e-13 | 1.9052e-13 | -2.903e-09 | 0 | 0 | 0 | 0.31956 | 0.31953 | 0 | 0 | 0 | 0 | 5.9547e-06 | 2.6659e-05 | -0.24657 | 0 | 0 | 0 | 0.39295 | 0.39291 | 0 | 0 | 0 | 0 | 9.3869e-06 | 2.7435e-05 | -0.30654 | 0 | 0 | 0 | 0.12258 | 0.12257 | 0 | 0 | 0 | 0 | 3.1844e-06 | 3.6009e-06 | -0.1003 | 0 | 0 | 0 | 0 | 0 | 0 | 0 | 0 | 0 | 0 | 0 | 0 | 0 | 0 | 0 | 0 | 0 | 0 | 0 | 0 | 0 | 0 | 0 | 0 | 0 | 0 | 0
Byggevare | Aluminiumsplade | 0 | 0.028831 | 0.028829 | 0 | 0 | 0 | 0 | 0 | 1.8796e-06 | -0.022784 | 0 | 0 | 0 | 1.2134e-16 | 1.2132e-16 | 0 | 0 | 0 | 0 | 0 | 1.0444e-20 | -9.1788e-17 | 0 | 0 | 0 | 5.5275e-06 | 5.5266e-06 | 0 | 0 | 0 | 0 | 0 | 9.0539e-10 | -4.4941e-06 | 0 | 0 | 0 | 8.9345e-05 | 8.9333e-05 | 0 | 0 | 0 | 0 | 0 | 1.194e-08 | -7.3406e-05 | 0 | 0 | 0 | 6.549e-06 | 6.5476e-06 | 0 | 0 | 0 | 0 | 0 | 1.3434e-09 | -5.287e-06 | 0 | 0 | 0 | 3.3351e-09 | 3.3349e-09 | 0 | 0 | 0 | 0 | 0 | 1.9052e-13 | -2.6428e-09 | 0 | 0 | 0 | 0.31658 | 0.31655 | 0 | 0 | 0 | 0 | 0 | 2.6659e-05 | -0.24542 | 0 | 0 | 0 | 0.3896 | 0.38957 | 0 | 0 | 0 | 0 | 0 | 2.7435e-05 | -0.30539 | 0 | 0 | 0 | 0.12213 | 0.12213 | 0 | 0 | 0 | 0 | 0 | 3.6009e-06 | -0.1003 | 0 | 0 | 0 | 0 | 0 | 0 | 0 | 0 | 0 | 0 | 0 | 0 | 0 | 0 | 0 | 0 | 0 | 0 | 0 | 0 | 0 | 0 | 0 | 0 | 0 | 0 | 0
Byggevare | Stål, valsede profiler og plader | 0 | 0.0003286 | 0.00032806 | 0 | 0 | 0 | 0 | 5.3773e-07 | 0 | -0.00012055 | 0 | 0 | 0 | 5.7297e-16 | 5.7097e-16 | 0 | 0 | 0 | 0 | 1.9987e-18 | 0 | 4.7153e-13 | 0 | 0 | 0 | 1.1729e-07 | 1.1717e-07 | 0 | 0 | 0 | 0 | 1.1688e-10 | 0 | -5.1936e-08 | 0 | 0 | 0 | 6.3275e-07 | 6.3104e-07 | 0 | 0 | 0 | 0 | 1.7021e-09 | 0 | -2.3539e-07 | 0 | 0 | 0 | 6.4058e-08 | 6.3863e-08 | 0 | 0 | 0 | 0 | 1.9515e-10 | 0 | -1.9421e-08 | 0 | 0 | 0 | 1.4379e-10 | 1.4353e-10 | 0 | 0 | 0 | 0 | 2.5997e-13 | 0 | -2.6017e-10 | 0 | 0 | 0 | 0.0029804 | 0.0029744 | 0 | 0 | 0 | 0 | 5.9547e-06 | 0 | -0.0011478 | 0 | 0 | 0 | 0.0033542 | 0.0033448 | 0 | 0 | 0 | 0 | 9.3869e-06 | 0 | -0.0011586 | 0 | 0 | 0 | 0.00044527 | 0.00044208 | 0 | 0 | 0 | 0 | 3.1844e-06 | 0 | 5.7593e-06 | 0 | 0 | 0 | 0 | 0 | 0 | 0 | 0 | 0 | 0 | 0 | 0 | 0 | 0 | 0 | 0 | 0 | 0 | 0 | 0 | 0 | 0 | 0 | 0 | 0 | 0 | 0
Konstruktion | Udvendigt loft v. trappe 354002 (TØ) |  | 0.0018388 | 0.0013741 | 0 | 0 | 0 | 0 | 0.00045807 | 6.6622e-06 | -0.0013908 | 0 | 0 | 0 | 5.6485e-12 | 5.6485e-12 | 0 | 0 | 0 | 0 | 1.0823e-19 | 3.7011e-20 | -6.3882e-18 | 0 | 0 | 0 | 4.194e-07 | 4.1133e-07 | 0 | 0 | 0 | 0 | 4.86e-09 | 3.2091e-09 | -2.472e-07 | 0 | 0 | 0 | 5.8464e-06 | 5.7375e-06 | 0 | 0 | 0 | 0 | 6.6606e-08 | 4.2323e-08 | -3.8915e-06 | 0 | 0 | 0 | 6.4674e-07 | 5.2201e-07 | 0 | 0 | 0 | 0 | 1.1997e-07 | 4.7618e-09 | -3.0041e-07 | 0 | 0 | 0 | 1.1923e-07 | 1.1922e-07 | 0 | 0 | 0 | 0 | 1.5506e-12 | 6.7529e-13 | -1.5936e-10 | 0 | 0 | 0 | 0.020273 | 0.019985 | 0 | 0 | 0 | 0 | 0.00019384 | 9.449e-05 | -0.016066 | 0 | 0 | 0 | 0.024439 | 0.02414 | 0 | 0 | 0 | 0 | 0.00020219 | 9.7244e-05 | -0.015531 | 0 | 0 | 0 | 0.010396 | 0.014595 | 0 | 0 | 0 | 0 | -0.0042114 | 1.2763e-05 | -0.0051011 | 0 | 0 | 0 | 0 | 0 | 0 | 0 | 0 | 0 | 0 | 0 | 0 | 0 | 0 | 0 | 2.5613e-08 | 2.5613e-08 | 0 | 0 | 0 | 0 | 0 | 0 | 0 | 0 | 0 | 0
Byggevare | Aluminiumsplade | 0 | 0.0014663 | 0.0014662 | 0 | 0 | 0 | 0 | 0 | 9.5592e-08 | -0.0011587 | 0 | 0 | 0 | 6.1709e-18 | 6.1703e-18 | 0 | 0 | 0 | 0 | 0 | 5.3117e-22 | -4.6681e-18 | 0 | 0 | 0 | 2.8112e-07 | 2.8107e-07 | 0 | 0 | 0 | 0 | 0 | 4.6046e-11 | -2.2856e-07 | 0 | 0 | 0 | 4.5439e-06 | 4.5433e-06 | 0 | 0 | 0 | 0 | 0 | 6.0727e-10 | -3.7333e-06 | 0 | 0 | 0 | 3.3307e-07 | 3.33e-07 | 0 | 0 | 0 | 0 | 0 | 6.8324e-11 | -2.6889e-07 | 0 | 0 | 0 | 1.6962e-10 | 1.6961e-10 | 0 | 0 | 0 | 0 | 0 | 9.6894e-15 | -1.3441e-10 | 0 | 0 | 0 | 0.016101 | 0.016099 | 0 | 0 | 0 | 0 | 0 | 1.3558e-06 | -0.012482 | 0 | 0 | 0 | 0.019814 | 0.019813 | 0 | 0 | 0 | 0 | 0 | 1.3953e-06 | -0.015531 | 0 | 0 | 0 | 0.0062113 | 0.0062112 | 0 | 0 | 0 | 0 | 0 | 1.8313e-07 | -0.0051011 | 0 | 0 | 0 | 0 | 0 | 0 | 0 | 0 | 0 | 0 | 0 | 0 | 0 | 0 | 0 | 0 | 0 | 0 | 0 | 0 | 0 | 0 | 0 | 0 | 0 | 0 | 0
Byggevare | Fibercementplade | 0 | 0.00018656 | 0.00018149 | 0 | 0 | 0 | 0 | 0 | 5.0628e-06 | 0 | 0 | 0 | 0 | 3.9631e-16 | 3.9628e-16 | 0 | 0 | 0 | 0 | 0 | 2.8126e-20 | 0 | 0 | 0 | 0 | 8.3951e-08 | 8.1513e-08 | 0 | 0 | 0 | 0 | 0 | 2.4387e-09 | 0 | 0 | 0 | 0 | 3.959e-07 | 3.6374e-07 | 0 | 0 | 0 | 0 | 0 | 3.2163e-08 | 0 | 0 | 0 | 0 | 5.8454e-08 | 5.4836e-08 | 0 | 0 | 0 | 0 | 0 | 3.6187e-09 | 0 | 0 | 0 | 0 | 1.1896e-07 | 1.1896e-07 | 0 | 0 | 0 | 0 | 0 | 5.1318e-13 | 0 | 0 | 0 | 0 | 0.001889 | 0.0018172 | 0 | 0 | 0 | 0 | 0 | 7.1807e-05 | 0 | 0 | 0 | 0 | 0.0020712 | 0.0019973 | 0 | 0 | 0 | 0 | 0 | 7.3899e-05 | 0 | 0 | 0 | 0 | 0.0012817 | 0.001272 | 0 | 0 | 0 | 0 | 0 | 9.6994e-06 | 0 | 0 | 0 | 0 | 0 | 0 | 0 | 0 | 0 | 0 | 0 | 0 | 0 | 0 | 0 | 0 | 0 | 0 | 0 | 0 | 0 | 0 | 0 | 0 | 0 | 0 | 0 | 0
Byggevare | Konstruktionstræ af fyr og gran, Savede og tørrede (Forbrænding EoL) | 0 | 3.0023e-05 | -0.00042533 | 0 | 0 | 0 | 0 | 0.00045535 | 0 | -0.00023206 | 0 | 0 | 0 | 5.6481e-12 | 5.6481e-12 | 0 | 0 | 0 | 0 | 8.5066e-20 | 0 | -1.7201e-18 | 0 | 0 | 0 | 1.6213e-08 | 1.2134e-08 | 0 | 0 | 0 | 0 | 4.0782e-09 | 0 | -1.8639e-08 | 0 | 0 | 0 | 2.1392e-07 | 1.5137e-07 | 0 | 0 | 0 | 0 | 6.2549e-08 | 0 | -1.5825e-07 | 0 | 0 | 0 | 1.5537e-07 | 3.5903e-08 | 0 | 0 | 0 | 0 | 1.1947e-07 | 0 | -3.1524e-08 | 0 | 0 | 0 | 6.8022e-11 | 6.6927e-11 | 0 | 0 | 0 | 0 | 1.0946e-12 | 0 | -2.4957e-11 | 0 | 0 | 0 | 0.00043596 | 0.00033901 | 0 | 0 | 0 | 0 | 9.695e-05 | 0 | -0.003584 | 0 | 0 | 0 | 0.00062236 | 0.00051915 | 0 | 0 | 0 | 0 | 0.00010321 | 0 | 0 | 0 | 0 | 0 | 0.002602 | 0.0068178 | 0 | 0 | 0 | 0 | -0.0042158 | 0 | 0 | 0 | 0 | 0 | 0 | 0 | 0 | 0 | 0 | 0 | 0 | 0 | 0 | 0 | 0 | 0 | 0 | 0 | 0 | 0 | 0 | 0 | 0 | 0 | 0 | 0 | 0 | 0
Byggevare | Mineraluld, alm. | 0 | 0.0001559 | 0.00015168 | 0 | 0 | 0 | 0 | 2.7142e-06 | 1.5037e-06 | 0 | 0 | 0 | 0 | 2.3577e-18 | 2.3261e-18 | 0 | 0 | 0 | 0 | 2.3167e-20 | 8.3538e-21 | 0 | 0 | 0 | 0 | 3.8119e-08 | 3.6613e-08 | 0 | 0 | 0 | 0 | 7.8184e-10 | 7.2434e-10 | 0 | 0 | 0 | 0 | 6.9271e-07 | 6.791e-07 | 0 | 0 | 0 | 0 | 4.0578e-09 | 9.5527e-09 | 0 | 0 | 0 | 0 | 9.9852e-08 | 9.8273e-08 | 0 | 0 | 0 | 0 | 5.0436e-10 | 1.0748e-09 | 0 | 0 | 0 | 0 | 3.2724e-11 | 3.2115e-11 | 0 | 0 | 0 | 0 | 4.5604e-13 | 1.5242e-13 | 0 | 0 | 0 | 0 | 0.0018478 | 0.0017296 | 0 | 0 | 0 | 0 | 9.6889e-05 | 2.1328e-05 | 0 | 0 | 0 | 0 | 0.0019317 | 0.0018107 | 0 | 0 | 0 | 0 | 9.8982e-05 | 2.1949e-05 | 0 | 0 | 0 | 0 | 0.00030097 | 0.0002937 | 0 | 0 | 0 | 0 | 4.3818e-06 | 2.8808e-06 | 0 | 0 | 0 | 0 | 0 | 0 | 0 | 0 | 0 | 0 | 0 | 0 | 0 | 0 | 0 | 0 | 2.5613e-08 | 2.5613e-08 | 0 | 0 | 0 | 0 | 0 | 0 | 0 | 0 | 0 | 0
Gruppe | El- og mekaniske anlæg |  | 0.56359 | 0.27772 | 0 | 0 | 0.2774 | 0 | 0.00024418 | 0.0082258 | -0.096108 | 0 | 0 | 0 | 3.3393e-12 | 1.6697e-12 | 0 | 0 | 1.6696e-12 | 0 | 9.05e-19 | 7.3715e-17 | 2.1213e-16 | 0 | 0 | 0 | 0.00015123 | 7.5746e-05 | 0 | 0 | 7.4054e-05 | 0 | 2.6374e-08 | 1.4001e-06 | -3.1391e-05 | 0 | 0 | 0 | 0.002175 | 0.0010766 | 0 | 0 | 0.0010789 | 0 | 3.1208e-07 | 1.9248e-05 | -0.00040909 | 0 | 0 | 0 | 0.00017809 | 8.6342e-05 | 0 | 0 | 8.8075e-05 | 0 | 3.9682e-08 | 3.6333e-06 | -2.1056e-05 | 0 | 0 | 0 | 2.0027e-05 | 1.0014e-05 | 0 | 0 | 1.0013e-05 | 0 | 1.1181e-11 | 8.0115e-10 | -9.9481e-06 | 0 | 0 | 0 | 6.2334 | 3.1133 | 0 | 0 | 3.0724 | 0 | 0.00098024 | 0.046714 | -0.88418 | 0 | 0 | 0 | 6.9886 | 3.4907 | 0 | 0 | 3.4457 | 0 | 0.001041 | 0.051072 | -0.91299 | 0 | 0 | 0 | 1.5667 | 0.78333 | 0 | 0 | 0.76946 | 0 | 0.00020143 | 0.01372 | -0.062257 | 0 | 0 | 0 | 0 | 0 | 0 | 0 | 0 | 0 | 0 | 0 | 0 | 0 | 0 | 0 | 0 | 0 | 0 | 0 | 0 | 0 | 0 | 0 | 0 | 0 | 0 | 0
Undergruppe | Andet (El- og mekaniske anlæg) |  | 0.15697 | 0.082397 | 0 | 0 | 0.07409 | 0 | 0.00024418 | 0.00023589 | -0.048442 | 0 | 0 | 0 | 4.4717e-13 | 2.2366e-13 | 0 | 0 | 2.2351e-13 | 0 | 9.05e-19 | 1.0842e-18 | 2.6197e-16 | 0 | 0 | 0 | 1.238e-05 | 7.6164e-06 | 0 | 0 | 4.6308e-06 | 0 | 2.6374e-08 | 1.0678e-07 | -1.4483e-05 | 0 | 0 | 0 | 0.00068326 | 0.00034864 | 0 | 0 | 0.000333 | 0 | 3.1208e-07 | 1.3088e-06 | -0.00012051 | 0 | 0 | 0 | 5.7826e-05 | 2.9664e-05 | 0 | 0 | 2.7943e-05 | 0 | 3.9682e-08 | 1.7958e-07 | -9.5589e-06 | 0 | 0 | 0 | 3.4305e-06 | 1.7161e-06 | 0 | 0 | 1.7144e-06 | 0 | 1.1181e-11 | 2.0336e-11 | -3.1517e-07 | 0 | 0 | 0 | 1.6439 | 0.86233 | 0 | 0 | 0.77766 | 0 | 0.00098024 | 0.0029191 | -0.39916 | 0 | 0 | 0 | 1.7408 | 0.91494 | 0 | 0 | 0.82184 | 0 | 0.001041 | 0.0029999 | -0.38419 | 0 | 0 | 0 | 0.23191 | 0.12927 | 0 | 0 | 0.10206 | 0 | 0.00020143 | 0.00038399 | 0.029039 | 0 | 0 | 0 | 0 | 0 | 0 | 0 | 0 | 0 | 0 | 0 | 0 | 0 | 0 | 0 | 0 | 0 | 0 | 0 | 0 | 0 | 0 | 0 | 0 | 0 | 0 | 0
Bygningsdel | Elevatorer |  | 0.15697 | 0.082397 | 0 | 0 | 0.07409 | 0 | 0.00024418 | 0.00023589 | -0.048442 | 0 | 0 | 0 | 4.4717e-13 | 2.2366e-13 | 0 | 0 | 2.2351e-13 | 0 | 9.05e-19 | 1.0842e-18 | 2.6197e-16 | 0 | 0 | 0 | 1.238e-05 | 7.6164e-06 | 0 | 0 | 4.6308e-06 | 0 | 2.6374e-08 | 1.0678e-07 | -1.4483e-05 | 0 | 0 | 0 | 0.00068326 | 0.00034864 | 0 | 0 | 0.000333 | 0 | 3.1208e-07 | 1.3088e-06 | -0.00012051 | 0 | 0 | 0 | 5.7826e-05 | 2.9664e-05 | 0 | 0 | 2.7943e-05 | 0 | 3.9682e-08 | 1.7958e-07 | -9.5589e-06 | 0 | 0 | 0 | 3.4305e-06 | 1.7161e-06 | 0 | 0 | 1.7144e-06 | 0 | 1.1181e-11 | 2.0336e-11 | -3.1517e-07 | 0 | 0 | 0 | 1.6439 | 0.86233 | 0 | 0 | 0.77766 | 0 | 0.00098024 | 0.0029191 | -0.39916 | 0 | 0 | 0 | 1.7408 | 0.91494 | 0 | 0 | 0.82184 | 0 | 0.001041 | 0.0029999 | -0.38419 | 0 | 0 | 0 | 0.23191 | 0.12927 | 0 | 0 | 0.10206 | 0 | 0.00020143 | 0.00038399 | 0.029039 | 0 | 0 | 0 | 0 | 0 | 0 | 0 | 0 | 0 | 0 | 0 | 0 | 0 | 0 | 0 | 0 | 0 | 0 | 0 | 0 | 0 | 0 | 0 | 0 | 0 | 0 | 0
Konstruktion | Elevatorer + stålkonstruktion |  | 0.15697 | 0.082397 | 0 | 0 | 0.07409 | 0 | 0.00024418 | 0.00023589 | -0.048442 | 0 | 0 | 0 | 4.4717e-13 | 2.2366e-13 | 0 | 0 | 2.2351e-13 | 0 | 9.05e-19 | 1.0842e-18 | 2.6197e-16 | 0 | 0 | 0 | 1.238e-05 | 7.6164e-06 | 0 | 0 | 4.6308e-06 | 0 | 2.6374e-08 | 1.0678e-07 | -1.4483e-05 | 0 | 0 | 0 | 0.00068326 | 0.00034864 | 0 | 0 | 0.000333 | 0 | 3.1208e-07 | 1.3088e-06 | -0.00012051 | 0 | 0 | 0 | 5.7826e-05 | 2.9664e-05 | 0 | 0 | 2.7943e-05 | 0 | 3.9682e-08 | 1.7958e-07 | -9.5589e-06 | 0 | 0 | 0 | 3.4305e-06 | 1.7161e-06 | 0 | 0 | 1.7144e-06 | 0 | 1.1181e-11 | 2.0336e-11 | -3.1517e-07 | 0 | 0 | 0 | 1.6439 | 0.86233 | 0 | 0 | 0.77766 | 0 | 0.00098024 | 0.0029191 | -0.39916 | 0 | 0 | 0 | 1.7408 | 0.91494 | 0 | 0 | 0.82184 | 0 | 0.001041 | 0.0029999 | -0.38419 | 0 | 0 | 0 | 0.23191 | 0.12927 | 0 | 0 | 0.10206 | 0 | 0.00020143 | 0.00038399 | 0.029039 | 0 | 0 | 0 | 0 | 0 | 0 | 0 | 0 | 0 | 0 | 0 | 0 | 0 | 0 | 0 | 0 | 0 | 0 | 0 | 0 | 0 | 0 | 0 | 0 | 0 | 0 | 0
Byggevare | Elevator (grundkomponenter pr. stk.) | 1 | 0.066281 | 0.032873 | 0 | 0 | 0.03314 | 0 | 0.00023671 | 3.0908e-05 | -0.019999 | 0 | 0 | 0 | 4.4673e-13 | 2.2336e-13 | 0 | 0 | 2.2336e-13 | 0 | 8.6348e-19 | -5.454e-20 | 8.7249e-17 | 0 | 0 | 0 | 1.9815e-05 | 9.8767e-06 | 0 | 0 | 9.9074e-06 | 0 | 2.2773e-08 | 8.0033e-09 | -5.9143e-06 | 0 | 0 | 0 | 0.00025003 | 0.00012475 | 0 | 0 | 0.00012502 | 0 | 2.646e-07 | 6.5871e-09 | -5.4897e-05 | 0 | 0 | 0 | 1.7187e-05 | 8.5261e-06 | 0 | 0 | 8.5935e-06 | 0 | 3.4339e-08 | 3.3067e-08 | -4.1088e-06 | 0 | 0 | 0 | 2.8525e-06 | 1.4263e-06 | 0 | 0 | 1.4263e-06 | 0 | 1.0424e-11 | -4.4115e-13 | -3.1585e-07 | 0 | 0 | 0 | 0.69277 | 0.3455 | 0 | 0 | 0.34638 | 0 | 0.00087423 | 1.1899e-05 | -0.17417 | 0 | 0 | 0 | 0.74495 | 0.37153 | 0 | 0 | 0.37247 | 0 | 0.00093187 | 7.8999e-06 | -0.16909 | 0 | 0 | 0 | 0.1281 | 0.06387 | 0 | 0 | 0.064048 | 0 | 0.00018711 | -8.7054e-06 | 0.0044955 | 0 | 0 | 0 | 0 | 0 | 0 | 0 | 0 | 0 | 0 | 0 | 0 | 0 | 0 | 0 | 0 | 0 | 0 | 0 | 0 | 0 | 0 | 0 | 0 | 0 | 0 | 0
Byggevare | Elevator (komponenter pr. etage) | 1 | 0.049101 | 0.024543 | 0 | 0 | 0.024551 | 0 | 7.4741e-06 | 0 | -0.024973 | 0 | 0 | 0 | 1.9573e-16 | 9.7826e-17 | 0 | 0 | 9.7867e-17 | 0 | 4.1521e-20 | 0 | 1.534e-16 | 0 | 0 | 0 | 1.5522e-05 | 7.7576e-06 | 0 | 0 | 7.7612e-06 | 0 | 3.6003e-09 | 0 | -7.5232e-06 | 0 | 0 | 0 | 0.00015929 | 7.9599e-05 | 0 | 0 | 7.9646e-05 | 0 | 4.7481e-08 | 0 | -5.7605e-05 | 0 | 0 | 0 | 1.1378e-05 | 5.6834e-06 | 0 | 0 | 5.6888e-06 | 0 | 5.3421e-09 | 0 | -4.7851e-06 | 0 | 0 | 0 | 5.7419e-07 | 2.8709e-07 | 0 | 0 | 2.8709e-07 | 0 | 7.5759e-13 | 0 | 5.944e-10 | 0 | 0 | 0 | 0.46876 | 0.23428 | 0 | 0 | 0.23438 | 0 | 0.00010601 | 0 | -0.19754 | 0 | 0 | 0 | 0.48386 | 0.24182 | 0 | 0 | 0.24193 | 0 | 0.0001091 | 0 | -0.18886 | 0 | 0 | 0 | 0.049179 | 0.024575 | 0 | 0 | 0.024589 | 0 | 1.4319e-05 | 0 | 0.021549 | 0 | 0 | 0 | 0 | 0 | 0 | 0 | 0 | 0 | 0 | 0 | 0 | 0 | 0 | 0 | 0 | 0 | 0 | 0 | 0 | 0 | 0 | 0 | 0 | 0 | 0 | 0
Byggevare | Glas 4 mm | 1 | 0.032798 | 0.0162 | 0 | 0 | 0.016399 | 0 | 0 | 0.00019896 | 0 | 0 | 0 | 0 | 9.9688e-17 | 4.8739e-17 | 0 | 0 | 4.9844e-17 | 0 | 0 | 1.1053e-18 | 0 | 0 | 0 | 0 | -2.6076e-05 | -1.3134e-05 | 0 | 0 | -1.3038e-05 | 0 | 0 | 9.5836e-08 | 0 | 0 | 0 | 0 | 0.00025668 | 0.00012708 | 0 | 0 | 0.00012834 | 0 | 0 | 1.2639e-06 | 0 | 0 | 0 | 0 | 2.7321e-05 | 1.3518e-05 | 0 | 0 | 1.3661e-05 | 0 | 0 | 1.422e-07 | 0 | 0 | 0 | 0 | 2.0056e-09 | 9.8264e-10 | 0 | 0 | 1.0028e-09 | 0 | 0 | 2.0167e-11 | 0 | 0 | 0 | 0 | 0.39379 | 0.19407 | 0 | 0 | 0.1969 | 0 | 0 | 0.0028218 | 0 | 0 | 0 | 0 | 0.41487 | 0.20453 | 0 | 0 | 0.20743 | 0 | 0 | 0.002904 | 0 | 0 | 0 | 0 | 0.026851 | 0.013044 | 0 | 0 | 0.013425 | 0 | 0 | 0.00038116 | 0 | 0 | 0 | 0 | 0 | 0 | 0 | 0 | 0 | 0 | 0 | 0 | 0 | 0 | 0 | 0 | 0 | 0 | 0 | 0 | 0 | 0 | 0 | 0 | 0 | 0 | 0 | 0
Byggevare | Stålprofil | 0 | 0.0087876 | 0.0087815 | 0 | 0 | 0 | 0 | 0 | 6.0231e-06 | -0.0034704 | 0 | 0 | 0 | 1.4941e-16 | 1.4938e-16 | 0 | 0 | 0 | 0 | 0 | 3.3468e-20 | 2.1318e-17 | 0 | 0 | 0 | 3.1187e-06 | 3.1158e-06 | 0 | 0 | 0 | 0 | 0 | 2.9413e-09 | -1.0455e-06 | 0 | 0 | 0 | 1.7255e-05 | 1.7217e-05 | 0 | 0 | 0 | 0 | 0 | 3.8263e-08 | -8.0051e-06 | 0 | 0 | 0 | 1.94e-06 | 1.9357e-06 | 0 | 0 | 0 | 0 | 0 | 4.305e-09 | -6.6497e-07 | 0 | 0 | 0 | 1.7799e-09 | 1.7793e-09 | 0 | 0 | 0 | 0 | 0 | 6.1051e-13 | 8.2601e-11 | 0 | 0 | 0 | 0.088572 | 0.088486 | 0 | 0 | 0 | 0 | 0 | 8.5426e-05 | -0.027451 | 0 | 0 | 0 | 0.097139 | 0.097051 | 0 | 0 | 0 | 0 | 0 | 8.7915e-05 | -0.026245 | 0 | 0 | 0 | 0.027789 | 0.027778 | 0 | 0 | 0 | 0 | 0 | 1.1539e-05 | 0.0029946 | 0 | 0 | 0 | 0 | 0 | 0 | 0 | 0 | 0 | 0 | 0 | 0 | 0 | 0 | 0 | 0 | 0 | 0 | 0 | 0 | 0 | 0 | 0 | 0 | 0 | 0 | 0
Undergruppe | Energiproduktion |  | 0.40662 | 0.19532 | 0 | 0 | 0.20331 | 0 | 0 | 0.0079899 | -0.047665 | 0 | 0 | 0 | 2.8922e-12 | 1.446e-12 | 0 | 0 | 1.4461e-12 | 0 | 0 | 7.2631e-17 | -4.9843e-17 | 0 | 0 | 0 | 0.00013885 | 6.813e-05 | 0 | 0 | 6.9423e-05 | 0 | 0 | 1.2934e-06 | -1.6908e-05 | 0 | 0 | 0 | 0.0014918 | 0.00072794 | 0 | 0 | 0.00074588 | 0 | 0 | 1.7939e-05 | -0.00028859 | 0 | 0 | 0 | 0.00012026 | 5.6679e-05 | 0 | 0 | 6.0132e-05 | 0 | 0 | 3.4538e-06 | -1.1497e-05 | 0 | 0 | 0 | 1.6597e-05 | 8.2977e-06 | 0 | 0 | 8.2985e-06 | 0 | 0 | 7.8082e-10 | -9.6329e-06 | 0 | 0 | 0 | 4.5895 | 2.2509 | 0 | 0 | 2.2947 | 0 | 0 | 0.043795 | -0.48502 | 0 | 0 | 0 | 5.2478 | 2.5758 | 0 | 0 | 2.6239 | 0 | 0 | 0.048073 | -0.5288 | 0 | 0 | 0 | 1.3348 | 0.65406 | 0 | 0 | 0.6674 | 0 | 0 | 0.013336 | -0.091296 | 0 | 0 | 0 | 0 | 0 | 0 | 0 | 0 | 0 | 0 | 0 | 0 | 0 | 0 | 0 | 0 | 0 | 0 | 0 | 0 | 0 | 0 | 0 | 0 | 0 | 0 | 0
Bygningsdel | Solceller |  | 0.40662 | 0.19532 | 0 | 0 | 0.20331 | 0 | 0 | 0.0079899 | -0.047665 | 0 | 0 | 0 | 2.8922e-12 | 1.446e-12 | 0 | 0 | 1.4461e-12 | 0 | 0 | 7.2631e-17 | -4.9843e-17 | 0 | 0 | 0 | 0.00013885 | 6.813e-05 | 0 | 0 | 6.9423e-05 | 0 | 0 | 1.2934e-06 | -1.6908e-05 | 0 | 0 | 0 | 0.0014918 | 0.00072794 | 0 | 0 | 0.00074588 | 0 | 0 | 1.7939e-05 | -0.00028859 | 0 | 0 | 0 | 0.00012026 | 5.6679e-05 | 0 | 0 | 6.0132e-05 | 0 | 0 | 3.4538e-06 | -1.1497e-05 | 0 | 0 | 0 | 1.6597e-05 | 8.2977e-06 | 0 | 0 | 8.2985e-06 | 0 | 0 | 7.8082e-10 | -9.6329e-06 | 0 | 0 | 0 | 4.5895 | 2.2509 | 0 | 0 | 2.2947 | 0 | 0 | 0.043795 | -0.48502 | 0 | 0 | 0 | 5.2478 | 2.5758 | 0 | 0 | 2.6239 | 0 | 0 | 0.048073 | -0.5288 | 0 | 0 | 0 | 1.3348 | 0.65406 | 0 | 0 | 0.6674 | 0 | 0 | 0.013336 | -0.091296 | 0 | 0 | 0 | 0 | 0 | 0 | 0 | 0 | 0 | 0 | 0 | 0 | 0 | 0 | 0 | 0 | 0 | 0 | 0 | 0 | 0 | 0 | 0 | 0 | 0 | 0 | 0
Konstruktion | Solceller |  | 0.40662 | 0.19532 | 0 | 0 | 0.20331 | 0 | 0 | 0.0079899 | -0.047665 | 0 | 0 | 0 | 2.8922e-12 | 1.446e-12 | 0 | 0 | 1.4461e-12 | 0 | 0 | 7.2631e-17 | -4.9843e-17 | 0 | 0 | 0 | 0.00013885 | 6.813e-05 | 0 | 0 | 6.9423e-05 | 0 | 0 | 1.2934e-06 | -1.6908e-05 | 0 | 0 | 0 | 0.0014918 | 0.00072794 | 0 | 0 | 0.00074588 | 0 | 0 | 1.7939e-05 | -0.00028859 | 0 | 0 | 0 | 0.00012026 | 5.6679e-05 | 0 | 0 | 6.0132e-05 | 0 | 0 | 3.4538e-06 | -1.1497e-05 | 0 | 0 | 0 | 1.6597e-05 | 8.2977e-06 | 0 | 0 | 8.2985e-06 | 0 | 0 | 7.8082e-10 | -9.6329e-06 | 0 | 0 | 0 | 4.5895 | 2.2509 | 0 | 0 | 2.2947 | 0 | 0 | 0.043795 | -0.48502 | 0 | 0 | 0 | 5.2478 | 2.5758 | 0 | 0 | 2.6239 | 0 | 0 | 0.048073 | -0.5288 | 0 | 0 | 0 | 1.3348 | 0.65406 | 0 | 0 | 0.6674 | 0 | 0 | 0.013336 | -0.091296 | 0 | 0 | 0 | 0 | 0 | 0 | 0 | 0 | 0 | 0 | 0 | 0 | 0 | 0 | 0 | 0 | 0 | 0 | 0 | 0 | 0 | 0 | 0 | 0 | 0 | 0 | 0
Byggevare | Solcelleanlæg 1000 kWh / m2*a | 1 | 0.40662 | 0.19532 | 0 | 0 | 0.20331 | 0 | 0 | 0.0079899 | -0.047665 | 0 | 0 | 0 | 2.8922e-12 | 1.446e-12 | 0 | 0 | 1.4461e-12 | 0 | 0 | 7.2631e-17 | -4.9843e-17 | 0 | 0 | 0 | 0.00013885 | 6.813e-05 | 0 | 0 | 6.9423e-05 | 0 | 0 | 1.2934e-06 | -1.6908e-05 | 0 | 0 | 0 | 0.0014918 | 0.00072794 | 0 | 0 | 0.00074588 | 0 | 0 | 1.7939e-05 | -0.00028859 | 0 | 0 | 0 | 0.00012026 | 5.6679e-05 | 0 | 0 | 6.0132e-05 | 0 | 0 | 3.4538e-06 | -1.1497e-05 | 0 | 0 | 0 | 1.6597e-05 | 8.2977e-06 | 0 | 0 | 8.2985e-06 | 0 | 0 | 7.8082e-10 | -9.6329e-06 | 0 | 0 | 0 | 4.5895 | 2.2509 | 0 | 0 | 2.2947 | 0 | 0 | 0.043795 | -0.48502 | 0 | 0 | 0 | 5.2478 | 2.5758 | 0 | 0 | 2.6239 | 0 | 0 | 0.048073 | -0.5288 | 0 | 0 | 0 | 1.3348 | 0.65406 | 0 | 0 | 0.6674 | 0 | 0 | 0.013336 | -0.091296 | 0 | 0 | 0 | 0 | 0 | 0 | 0 | 0 | 0 | 0 | 0 | 0 | 0 | 0 | 0 | 0 | 0 | 0 | 0 | 0 | 0 | 0 | 0 | 0 | 0 | 0 | 0
Gruppe | Fundamenter |  | 0.52728 | 0.51129 | 0 | 0 | 0 | 0 | 0.008243 | 0.0077552 | -0.041273 | 0 | 0 | 0 | 5.6125e-09 | 5.6125e-09 | 0 | 0 | 0 | 0 | 7.0429e-16 | 2.1268e-17 | 1.6703e-16 | 0 | 0 | 0 | 0.00026441 | 0.00026354 | 0 | 0 | 0 | 0 | 2.3173e-06 | -1.443e-06 | -1.3361e-05 | 0 | 0 | 0 | 0.00099379 | 0.00093661 | 0 | 0 | 0 | 0 | 2.4854e-05 | 3.2335e-05 | -0.0001103 | 0 | 0 | 0 | 0.00025173 | 0.00024091 | 0 | 0 | 0 | 0 | 5.9543e-06 | 4.868e-06 | -1.1856e-05 | 0 | 0 | 0 | 9.1084e-08 | 9.01e-08 | 0 | 0 | 0 | 0 | 3.2429e-10 | 6.6024e-10 | 1.5885e-11 | 0 | 0 | 0 | 2.8976 | 2.7423 | 0 | 0 | 0 | 0 | 0.048199 | 0.10717 | -0.34961 | 0 | 0 | 0 | 2.9314 | 2.7923 | 0 | 0 | 0 | 0 | 0.049229 | 0.089873 | -0.35045 | 0 | 0 | 0 | 0.57162 | 0.55781 | 0 | 0 | 0 | 0 | 0.0036532 | 0.010156 | 0.014142 | 0 | 0 | 0 | 0.39564 | 0.39564 | 0 | 0 | 0 | 0 | 0 | 0 | 0 | 0 | 0 | 0 | 0.28216 | 0.28216 | 0 | 0 | 0 | 0 | 0 | 0 | 0 | 0 | 0 | 0
Undergruppe | Punktfundament |  | 0.34339 | 0.3356 | 0 | 0 | 0 | 0 | 0.0030394 | 0.0047419 | -0.03854 | 0 | 0 | 0 | 3.5753e-09 | 3.5753e-09 | 0 | 0 | 0 | 0 | 2.4422e-16 | 1.7099e-17 | 2.0009e-16 | 0 | 0 | 0 | 0.00012348 | 0.0001224 | 0 | 0 | 0 | 0 | 9.8905e-07 | 8.9761e-08 | -1.2003e-05 | 0 | 0 | 0 | 0.00061639 | 0.0005828 | 0 | 0 | 0 | 0 | 1.0634e-05 | 2.2949e-05 | -9.5295e-05 | 0 | 0 | 0 | 0.00014515 | 0.00013952 | 0 | 0 | 0 | 0 | 2.532e-06 | 3.1033e-06 | -9.0576e-06 | 0 | 0 | 0 | 5.1506e-08 | 5.0942e-08 | 0 | 0 | 0 | 0 | 1.3731e-10 | 4.2733e-10 | 5.0776e-10 | 0 | 0 | 0 | 1.8806 | 1.7938 | 0 | 0 | 0 | 0 | 0.02067 | 0.066059 | -0.31465 | 0 | 0 | 0 | 1.911 | 1.8305 | 0 | 0 | 0 | 0 | 0.021147 | 0.059314 | -0.30769 | 0 | 0 | 0 | 0.29577 | 0.28709 | 0 | 0 | 0 | 0 | 0.0015866 | 0.0070926 | 0.024157 | 0 | 0 | 0 | 0.237 | 0.237 | 0 | 0 | 0 | 0 | 0 | 0 | 0 | 0 | 0 | 0 | 0.18341 | 0.18341 | 0 | 0 | 0 | 0 | 0 | 0 | 0 | 0 | 0 | 0
Bygningsdel | Punktfundamenter |  | 0.34339 | 0.3356 | 0 | 0 | 0 | 0 | 0.0030394 | 0.0047419 | -0.03854 | 0 | 0 | 0 | 3.5753e-09 | 3.5753e-09 | 0 | 0 | 0 | 0 | 2.4422e-16 | 1.7099e-17 | 2.0009e-16 | 0 | 0 | 0 | 0.00012348 | 0.0001224 | 0 | 0 | 0 | 0 | 9.8905e-07 | 8.9761e-08 | -1.2003e-05 | 0 | 0 | 0 | 0.00061639 | 0.0005828 | 0 | 0 | 0 | 0 | 1.0634e-05 | 2.2949e-05 | -9.5295e-05 | 0 | 0 | 0 | 0.00014515 | 0.00013952 | 0 | 0 | 0 | 0 | 2.532e-06 | 3.1033e-06 | -9.0576e-06 | 0 | 0 | 0 | 5.1506e-08 | 5.0942e-08 | 0 | 0 | 0 | 0 | 1.3731e-10 | 4.2733e-10 | 5.0776e-10 | 0 | 0 | 0 | 1.8806 | 1.7938 | 0 | 0 | 0 | 0 | 0.02067 | 0.066059 | -0.31465 | 0 | 0 | 0 | 1.911 | 1.8305 | 0 | 0 | 0 | 0 | 0.021147 | 0.059314 | -0.30769 | 0 | 0 | 0 | 0.29577 | 0.28709 | 0 | 0 | 0 | 0 | 0.0015866 | 0.0070926 | 0.024157 | 0 | 0 | 0 | 0.237 | 0.237 | 0 | 0 | 0 | 0 | 0 | 0 | 0 | 0 | 0 | 0 | 0.18341 | 0.18341 | 0 | 0 | 0 | 0 | 0 | 0 | 0 | 0 | 0 | 0
Konstruktion | Jordankre |  | 0.21237 | 0.20976 | 0 | 0 | 0 | 0 | 3.5155e-05 | 0.0025702 | -0.03653 | 0 | 0 | 0 | 2.0876e-09 | 2.0876e-09 | 0 | 0 | 0 | 0 | 1.9539e-19 | 1.4278e-17 | 2.2439e-16 | 0 | 0 | 0 | 2.6111e-05 | 2.4856e-05 | 0 | 0 | 0 | 0 | 1.6934e-08 | 1.2381e-06 | -1.1005e-05 | 0 | 0 | 0 | 0.00034221 | 0.00032566 | 0 | 0 | 0 | 0 | 2.2333e-07 | 1.6328e-05 | -8.4262e-05 | 0 | 0 | 0 | 8.5248e-05 | 8.3386e-05 | 0 | 0 | 0 | 0 | 2.5127e-08 | 1.837e-06 | -6.9994e-06 | 0 | 0 | 0 | 2.5125e-08 | 2.4861e-08 | 0 | 0 | 0 | 0 | 3.5634e-12 | 2.6052e-10 | 8.6946e-10 | 0 | 0 | 0 | 1.1742 | 1.1372 | 0 | 0 | 0 | 0 | 0.00049861 | 0.036454 | -0.28895 | 0 | 0 | 0 | 1.1877 | 1.1497 | 0 | 0 | 0 | 0 | 0.00051314 | 0.037516 | -0.27625 | 0 | 0 | 0 | 0.095086 | 0.090094 | 0 | 0 | 0 | 0 | 6.7349e-05 | 0.004924 | 0.031521 | 0 | 0 | 0 | 0.1242 | 0.1242 | 0 | 0 | 0 | 0 | 0 | 0 | 0 | 0 | 0 | 0 | 0.11122 | 0.11122 | 0 | 0 | 0 | 0 | 0 | 0 | 0 | 0 | 0 | 0
Byggevare | Cement i jordankre | 0 | 0.15344 | 0.15087 | 0 | 0 | 0 | 0 | 0 | 0.0025702 | 0 | 0 | 0 | 0 | 2.0876e-09 | 2.0876e-09 | 0 | 0 | 0 | 0 | 0 | 1.4278e-17 | 0 | 0 | 0 | 0 | 9.0623e-06 | 7.8242e-06 | 0 | 0 | 0 | 0 | 0 | 1.2381e-06 | 0 | 0 | 0 | 0 | 0.00021632 | 0.00019999 | 0 | 0 | 0 | 0 | 0 | 1.6328e-05 | 0 | 0 | 0 | 0 | 7.2886e-05 | 7.1049e-05 | 0 | 0 | 0 | 0 | 0 | 1.837e-06 | 0 | 0 | 0 | 0 | 2.1312e-08 | 2.1052e-08 | 0 | 0 | 0 | 0 | 0 | 2.6052e-10 | 0 | 0 | 0 | 0 | 0.6452 | 0.60874 | 0 | 0 | 0 | 0 | 0 | 0.036454 | 0 | 0 | 0 | 0 | 0.64626 | 0.60874 | 0 | 0 | 0 | 0 | 0 | 0.037516 | 0 | 0 | 0 | 0 | 0.054922 | 0.049998 | 0 | 0 | 0 | 0 | 0 | 0.004924 | 0 | 0 | 0 | 0 | 0.1242 | 0.1242 | 0 | 0 | 0 | 0 | 0 | 0 | 0 | 0 | 0 | 0 | 0.11122 | 0.11122 | 0 | 0 | 0 | 0 | 0 | 0 | 0 | 0 | 0 | 0
Byggevare | Jordanker | 0 | 0.058927 | 0.058892 | 0 | 0 | 0 | 0 | 3.5155e-05 | 0 | -0.03653 | 0 | 0 | 0 | 1.7028e-16 | 1.7008e-16 | 0 | 0 | 0 | 0 | 1.9539e-19 | 0 | 2.2439e-16 | 0 | 0 | 0 | 1.7049e-05 | 1.7032e-05 | 0 | 0 | 0 | 0 | 1.6934e-08 | 0 | -1.1005e-05 | 0 | 0 | 0 | 0.00012589 | 0.00012567 | 0 | 0 | 0 | 0 | 2.2333e-07 | 0 | -8.4262e-05 | 0 | 0 | 0 | 1.2362e-05 | 1.2337e-05 | 0 | 0 | 0 | 0 | 2.5127e-08 | 0 | -6.9994e-06 | 0 | 0 | 0 | 3.8131e-09 | 3.8095e-09 | 0 | 0 | 0 | 0 | 3.5634e-12 | 0 | 8.6946e-10 | 0 | 0 | 0 | 0.52899 | 0.52849 | 0 | 0 | 0 | 0 | 0.00049861 | 0 | -0.28895 | 0 | 0 | 0 | 0.54147 | 0.54096 | 0 | 0 | 0 | 0 | 0.00051314 | 0 | -0.27625 | 0 | 0 | 0 | 0.040164 | 0.040097 | 0 | 0 | 0 | 0 | 6.7349e-05 | 0 | 0.031521 | 0 | 0 | 0 | 0 | 0 | 0 | 0 | 0 | 0 | 0 | 0 | 0 | 0 | 0 | 0 | 0 | 0 | 0 | 0 | 0 | 0 | 0 | 0 | 0 | 0 | 0 | 0
Konstruktion | Punktfundamenter projekteret |  | 0.13102 | 0.12584 | 0 | 0 | 0 | 0 | 0.0030043 | 0.0021717 | -0.0020101 | 0 | 0 | 0 | 1.4877e-09 | 1.4877e-09 | 0 | 0 | 0 | 0 | 2.4403e-16 | 2.8207e-18 | -2.4307e-17 | 0 | 0 | 0 | 9.7372e-05 | 9.7549e-05 | 0 | 0 | 0 | 0 | 9.7212e-07 | -1.1483e-06 | -9.9848e-07 | 0 | 0 | 0 | 0.00027418 | 0.00025715 | 0 | 0 | 0 | 0 | 1.0411e-05 | 6.6216e-06 | -1.1033e-05 | 0 | 0 | 0 | 5.9907e-05 | 5.6134e-05 | 0 | 0 | 0 | 0 | 2.5069e-06 | 1.2662e-06 | -2.0581e-06 | 0 | 0 | 0 | 2.6381e-08 | 2.6081e-08 | 0 | 0 | 0 | 0 | 1.3374e-10 | 1.6681e-10 | -3.617e-10 | 0 | 0 | 0 | 0.70638 | 0.6566 | 0 | 0 | 0 | 0 | 0.020172 | 0.029605 | -0.025705 | 0 | 0 | 0 | 0.72322 | 0.68079 | 0 | 0 | 0 | 0 | 0.020634 | 0.021798 | -0.031439 | 0 | 0 | 0 | 0.20068 | 0.197 | 0 | 0 | 0 | 0 | 0.0015192 | 0.0021686 | -0.0073641 | 0 | 0 | 0 | 0.11279 | 0.11279 | 0 | 0 | 0 | 0 | 0 | 0 | 0 | 0 | 0 | 0 | 0.072192 | 0.072192 | 0 | 0 | 0 | 0 | 0 | 0 | 0 | 0 | 0 | 0
Byggevare | Armering i fundamenter | 0 | 0.017423 | 0.017358 | 0 | 0 | 0 | 0 | 6.559e-05 | 0 | 0 | 0 | 0 | 0 | 7.9675e-11 | 7.9675e-11 | 0 | 0 | 0 | 0 | 2.4379e-16 | 0 | 0 | 0 | 0 | 0 | 9.3206e-05 | 9.3192e-05 | 0 | 0 | 0 | 0 | 1.4256e-08 | 0 | 0 | 0 | 0 | 0 | 8.8775e-05 | 8.8568e-05 | 0 | 0 | 0 | 0 | 2.0762e-07 | 0 | 0 | 0 | 0 | 0 | 6.9251e-07 | 6.687e-07 | 0 | 0 | 0 | 0 | 2.3803e-08 | 0 | 0 | 0 | 0 | 0 | 9.5643e-09 | 9.5326e-09 | 0 | 0 | 0 | 0 | 3.171e-11 | 0 | 0 | 0 | 0 | 0 | 0.11665 | 0.11592 | 0 | 0 | 0 | 0 | 0.00072632 | 0 | 0 | 0 | 0 | 0 | 0.12247 | 0.12133 | 0 | 0 | 0 | 0 | 0.001145 | 0 | 0 | 0 | 0 | 0 | 0.13694 | 0.13655 | 0 | 0 | 0 | 0 | 0.00038842 | 0 | 0 | 0 | 0 | 0 | 0.032084 | 0.032084 | 0 | 0 | 0 | 0 | 0 | 0 | 0 | 0 | 0 | 0 | 0 | 0 | 0 | 0 | 0 | 0 | 0 | 0 | 0 | 0 | 0 | 0
Byggevare | UNICON C25 RAPID cement | 0 | 0.074247 | 0.070676 | 0 | 0 | 0 | 0 | 0.002053 | 0.0015176 | -0.0014044 | 0 | 0 | 0 | 9.1482e-10 | 9.1482e-10 | 0 | 0 | 0 | 0 | 1.6552e-19 | 1.9704e-18 | -1.6981e-17 | 0 | 0 | 0 | 2.5639e-06 | 2.6955e-06 | 0 | 0 | 0 | 0 | 6.7005e-07 | -8.0161e-07 | -6.9759e-07 | 0 | 0 | 0 | 0.00012159 | 0.00010984 | 0 | 0 | 0 | 0 | 7.1288e-06 | 4.62e-06 | -7.7102e-06 | 0 | 0 | 0 | 3.8722e-05 | 3.6103e-05 | 0 | 0 | 0 | 0 | 1.7348e-06 | 8.8422e-07 | -1.438e-06 | 0 | 0 | 0 | 1.1019e-08 | 1.0831e-08 | 0 | 0 | 0 | 0 | 7.1288e-11 | 1.1657e-10 | -2.5272e-10 | 0 | 0 | 0 | 0.38918 | 0.35491 | 0 | 0 | 0 | 0 | 0.013585 | 0.020683 | -0.01796 | 0 | 0 | 0 | 0.40166 | 0.36715 | 0 | 0 | 0 | 0 | 0.013615 | 0.020897 | -0.021968 | 0 | 0 | 0 | 0.042079 | 0.039775 | 0 | 0 | 0 | 0 | 0.00078937 | 0.0015145 | -0.0051401 | 0 | 0 | 0 | 0.052319 | 0.052319 | 0 | 0 | 0 | 0 | 0 | 0 | 0 | 0 | 0 | 0 | 0.046812 | 0.046812 | 0 | 0 | 0 | 0 | 0 | 0 | 0 | 0 | 0 | 0
Byggevare | UNICON M30 RAPID cement | 0 | 0.039348 | 0.037808 | 0 | 0 | 0 | 0 | 0.00088568 | 0.00065412 | -0.00060571 | 0 | 0 | 0 | 4.9321e-10 | 4.9321e-10 | 0 | 0 | 0 | 0 | 7.1299e-20 | 8.5035e-19 | -7.3261e-18 | 0 | 0 | 0 | 1.6026e-06 | 1.6615e-06 | 0 | 0 | 0 | 0 | 2.8781e-07 | -3.4668e-07 | -3.0089e-07 | 0 | 0 | 0 | 6.3816e-05 | 5.874e-05 | 0 | 0 | 0 | 0 | 3.0744e-06 | 2.0016e-06 | -3.3229e-06 | 0 | 0 | 0 | 2.0492e-05 | 1.9362e-05 | 0 | 0 | 0 | 0 | 7.4831e-07 | 3.8201e-07 | -6.201e-07 | 0 | 0 | 0 | 5.798e-09 | 5.717e-09 | 0 | 0 | 0 | 0 | 3.0744e-11 | 5.0236e-11 | -1.0898e-10 | 0 | 0 | 0 | 0.20055 | 0.18577 | 0 | 0 | 0 | 0 | 0.0058609 | 0.0089222 | -0.0077448 | 0 | 0 | 0 | 0.19909 | 0.19231 | 0 | 0 | 0 | 0 | 0.005874 | 0.00090138 | -0.0094716 | 0 | 0 | 0 | 0.021666 | 0.02067 | 0 | 0 | 0 | 0 | 0.00034145 | 0.00065412 | -0.002224 | 0 | 0 | 0 | 0.028389 | 0.028389 | 0 | 0 | 0 | 0 | 0 | 0 | 0 | 0 | 0 | 0 | 0.02538 | 0.02538 | 0 | 0 | 0 | 0 | 0 | 0 | 0 | 0 | 0 | 0
Undergruppe | Randfundamenter |  | 0.007255 | 0.0060144 | 0 | 0 | 0 | 0 | 0.0011543 | 8.6208e-05 | -2.4371e-05 | 0 | 0 | 0 | 3.1303e-11 | 3.1303e-11 | 0 | 0 | 0 | 0 | 1.3116e-16 | 3.6657e-19 | -2.9467e-19 | 0 | 0 | 0 | 9.6876e-06 | 9.6546e-06 | 0 | 0 | 0 | 0 | 1.8035e-08 | 1.4934e-08 | -1.2097e-08 | 0 | 0 | 0 | 7.7789e-06 | 7.1313e-06 | 0 | 0 | 0 | 0 | 1.8722e-07 | 4.6036e-07 | -1.3316e-07 | 0 | 0 | 0 | 2.5802e-05 | 2.57e-05 | 0 | 0 | 0 | 0 | 4.3381e-08 | 5.8082e-08 | -2.4814e-08 | 0 | 0 | 0 | 4.0135e-09 | 3.9987e-09 | 0 | 0 | 0 | 0 | 6.7265e-12 | 8.0819e-12 | -4.3647e-12 | 0 | 0 | 0 | 0.064754 | 0.063206 | 0 | 0 | 0 | 0 | 0.00033987 | 0.0012077 | -0.00031018 | 0 | 0 | 0 | 0.045464 | 0.043959 | 0 | 0 | 0 | 0 | 0.00026968 | 0.0012346 | -0.00038108 | 0 | 0 | 0 | 0.0053439 | 0.0051842 | 0 | 0 | 0 | 0 | 1.895e-05 | 0.00014079 | -8.9066e-05 | 0 | 0 | 0 | 0.0065802 | 0.0065802 | 0 | 0 | 0 | 0 | 0 | 0 | 0 | 0 | 0 | 0 | 0.0014113 | 0.0014113 | 0 | 0 | 0 | 0 | 0 | 0 | 0 | 0 | 0 | 0
Bygningsdel | Sokkel |  | 0.007255 | 0.0060144 | 0 | 0 | 0 | 0 | 0.0011543 | 8.6208e-05 | -2.4371e-05 | 0 | 0 | 0 | 3.1303e-11 | 3.1303e-11 | 0 | 0 | 0 | 0 | 1.3116e-16 | 3.6657e-19 | -2.9467e-19 | 0 | 0 | 0 | 9.6876e-06 | 9.6546e-06 | 0 | 0 | 0 | 0 | 1.8035e-08 | 1.4934e-08 | -1.2097e-08 | 0 | 0 | 0 | 7.7789e-06 | 7.1313e-06 | 0 | 0 | 0 | 0 | 1.8722e-07 | 4.6036e-07 | -1.3316e-07 | 0 | 0 | 0 | 2.5802e-05 | 2.57e-05 | 0 | 0 | 0 | 0 | 4.3381e-08 | 5.8082e-08 | -2.4814e-08 | 0 | 0 | 0 | 4.0135e-09 | 3.9987e-09 | 0 | 0 | 0 | 0 | 6.7265e-12 | 8.0819e-12 | -4.3647e-12 | 0 | 0 | 0 | 0.064754 | 0.063206 | 0 | 0 | 0 | 0 | 0.00033987 | 0.0012077 | -0.00031018 | 0 | 0 | 0 | 0.045464 | 0.043959 | 0 | 0 | 0 | 0 | 0.00026968 | 0.0012346 | -0.00038108 | 0 | 0 | 0 | 0.0053439 | 0.0051842 | 0 | 0 | 0 | 0 | 1.895e-05 | 0.00014079 | -8.9066e-05 | 0 | 0 | 0 | 0.0065802 | 0.0065802 | 0 | 0 | 0 | 0 | 0 | 0 | 0 | 0 | 0 | 0 | 0.0014113 | 0.0014113 | 0 | 0 | 0 | 0 | 0 | 0 | 0 | 0 | 0 | 0
Konstruktion | 124002 (MU) |  | 0.007255 | 0.0060144 | 0 | 0 | 0 | 0 | 0.0011543 | 8.6208e-05 | -2.4371e-05 | 0 | 0 | 0 | 3.1303e-11 | 3.1303e-11 | 0 | 0 | 0 | 0 | 1.3116e-16 | 3.6657e-19 | -2.9467e-19 | 0 | 0 | 0 | 9.6876e-06 | 9.6546e-06 | 0 | 0 | 0 | 0 | 1.8035e-08 | 1.4934e-08 | -1.2097e-08 | 0 | 0 | 0 | 7.7789e-06 | 7.1313e-06 | 0 | 0 | 0 | 0 | 1.8722e-07 | 4.6036e-07 | -1.3316e-07 | 0 | 0 | 0 | 2.5802e-05 | 2.57e-05 | 0 | 0 | 0 | 0 | 4.3381e-08 | 5.8082e-08 | -2.4814e-08 | 0 | 0 | 0 | 4.0135e-09 | 3.9987e-09 | 0 | 0 | 0 | 0 | 6.7265e-12 | 8.0819e-12 | -4.3647e-12 | 0 | 0 | 0 | 0.064754 | 0.063206 | 0 | 0 | 0 | 0 | 0.00033987 | 0.0012077 | -0.00031018 | 0 | 0 | 0 | 0.045464 | 0.043959 | 0 | 0 | 0 | 0 | 0.00026968 | 0.0012346 | -0.00038108 | 0 | 0 | 0 | 0.0053439 | 0.0051842 | 0 | 0 | 0 | 0 | 1.895e-05 | 0.00014079 | -8.9066e-05 | 0 | 0 | 0 | 0.0065802 | 0.0065802 | 0 | 0 | 0 | 0 | 0 | 0 | 0 | 0 | 0 | 0 | 0.0014113 | 0.0014113 | 0 | 0 | 0 | 0 | 0 | 0 | 0 | 0 | 0 | 0
Byggevare | Kalkcementpuds | 0 | 0.00084999 | 0.00079015 | 0 | 0 | 0 | 0 | 0 | 5.9842e-05 | 0 | 0 | 0 | 0 | 8.7488e-18 | 8.4164e-18 | 0 | 0 | 0 | 0 | 0 | 3.3245e-19 | 0 | 0 | 0 | 0 | 8.1195e-08 | 5.237e-08 | 0 | 0 | 0 | 0 | 0 | 2.8826e-08 | 0 | 0 | 0 | 0 | 1.2192e-06 | 8.3907e-07 | 0 | 0 | 0 | 0 | 0 | 3.8016e-07 | 0 | 0 | 0 | 0 | 2.6425e-07 | 2.2148e-07 | 0 | 0 | 0 | 0 | 0 | 4.2772e-08 | 0 | 0 | 0 | 0 | 3.2559e-09 | 3.2498e-09 | 0 | 0 | 0 | 0 | 0 | 6.0657e-12 | 0 | 0 | 0 | 0 | 0.0050512 | 0.0042024 | 0 | 0 | 0 | 0 | 0 | 0.00084875 | 0 | 0 | 0 | 0 | 0.0056543 | 0.0047808 | 0 | 0 | 0 | 0 | 0 | 0.00087348 | 0 | 0 | 0 | 0 | 0.0025761 | 0.0024615 | 0 | 0 | 0 | 0 | 0 | 0.00011465 | 0 | 0 | 0 | 0 | 0 | 0 | 0 | 0 | 0 | 0 | 0 | 0 | 0 | 0 | 0 | 0 | 0 | 0 | 0 | 0 | 0 | 0 | 0 | 0 | 0 | 0 | 0 | 0
Byggevare | Letklinkerblok, Massiv | 0 | 0.00436 | 0.0042982 | 0 | 0 | 0 | 0 | 3.5449e-05 | 2.6365e-05 | -2.4371e-05 | 0 | 0 | 0 | 3.1239e-11 | 3.1239e-11 | 0 | 0 | 0 | 0 | 2.8581e-21 | 3.412e-20 | -2.9467e-19 | 0 | 0 | 0 | 1.1365e-06 | 1.1388e-06 | 0 | 0 | 0 | 0 | 1.1565e-08 | -1.3892e-08 | -1.2097e-08 | 0 | 0 | 0 | 4.1475e-06 | 3.9437e-06 | 0 | 0 | 0 | 0 | 1.2363e-07 | 8.0203e-08 | -1.3316e-07 | 0 | 0 | 0 | 2.5303e-05 | 2.5257e-05 | 0 | 0 | 0 | 0 | 2.991e-08 | 1.531e-08 | -2.4814e-08 | 0 | 0 | 0 | 2.7133e-10 | 2.6808e-10 | 0 | 0 | 0 | 0 | 1.2319e-12 | 2.0162e-12 | -4.3647e-12 | 0 | 0 | 0 | 0.031612 | 0.031018 | 0 | 0 | 0 | 0 | 0.00023485 | 0.00035892 | -0.00031018 | 0 | 0 | 0 | 0.031835 | 0.031239 | 0 | 0 | 0 | 0 | 0.00023485 | 0.00036114 | -0.00038108 | 0 | 0 | 0 | 0.0025212 | 0.0024814 | 0 | 0 | 0 | 0 | 1.367e-05 | 2.6144e-05 | -8.9066e-05 | 0 | 0 | 0 | 0.0065802 | 0.0065802 | 0 | 0 | 0 | 0 | 0 | 0 | 0 | 0 | 0 | 0 | 0.0014113 | 0.0014113 | 0 | 0 | 0 | 0 | 0 | 0 | 0 | 0 | 0 | 0
Byggevare | Sundolit trykfast isolering sokkel | 0 | 0.002045 | 0.00092611 | 0 | 0 | 0 | 0 | 0.0011189 | 0 | 0 | 0 | 0 | 0 | 6.3718e-14 | 6.3587e-14 | 0 | 0 | 0 | 0 | 1.3116e-16 | 0 | 0 | 0 | 0 | 0 | 8.4699e-06 | 8.4635e-06 | 0 | 0 | 0 | 0 | 6.4694e-09 | 0 | 0 | 0 | 0 | 0 | 2.4121e-06 | 2.3485e-06 | 0 | 0 | 0 | 0 | 6.3587e-08 | 0 | 0 | 0 | 0 | 0 | 2.3503e-07 | 2.2156e-07 | 0 | 0 | 0 | 0 | 1.3471e-08 | 0 | 0 | 0 | 0 | 0 | 4.8627e-10 | 4.8078e-10 | 0 | 0 | 0 | 0 | 5.4946e-12 | 0 | 0 | 0 | 0 | 0 | 0.028091 | 0.027986 | 0 | 0 | 0 | 0 | 0.00010502 | 0 | 0 | 0 | 0 | 0 | 0.0079739 | 0.0079391 | 0 | 0 | 0 | 0 | 3.4834e-05 | 0 | 0 | 0 | 0 | 0 | 0.00024653 | 0.00024125 | 0 | 0 | 0 | 0 | 5.2804e-06 | 0 | 0 | 0 | 0 | 0 | 0 | 0 | 0 | 0 | 0 | 0 | 0 | 0 | 0 | 0 | 0 | 0 | 0 | 0 | 0 | 0 | 0 | 0 | 0 | 0 | 0 | 0 | 0 | 0
Undergruppe | Stribefundamenter under bærende indervægge |  | 0.17664 | 0.16967 | 0 | 0 | 0 | 0 | 0.0040493 | 0.0029271 | -0.0027093 | 0 | 0 | 0 | 2.0059e-09 | 2.0059e-09 | 0 | 0 | 0 | 0 | 3.289e-16 | 3.8019e-18 | -3.2762e-17 | 0 | 0 | 0 | 0.00013124 | 0.00013148 | 0 | 0 | 0 | 0 | 1.3103e-06 | -1.5477e-06 | -1.3458e-06 | 0 | 0 | 0 | 0.00036963 | 0.00034667 | 0 | 0 | 0 | 0 | 1.4032e-05 | 8.9249e-06 | -1.4871e-05 | 0 | 0 | 0 | 8.0772e-05 | 7.5686e-05 | 0 | 0 | 0 | 0 | 3.3789e-06 | 1.7067e-06 | -2.774e-06 | 0 | 0 | 0 | 3.5565e-08 | 3.5159e-08 | 0 | 0 | 0 | 0 | 1.8026e-10 | 2.2483e-10 | -4.8751e-10 | 0 | 0 | 0 | 0.95231 | 0.88522 | 0 | 0 | 0 | 0 | 0.027188 | 0.039903 | -0.034646 | 0 | 0 | 0 | 0.97497 | 0.91783 | 0 | 0 | 0 | 0 | 0.027812 | 0.029324 | -0.042376 | 0 | 0 | 0 | 0.27051 | 0.26554 | 0 | 0 | 0 | 0 | 0.0020477 | 0.002923 | -0.0099257 | 0 | 0 | 0 | 0.15206 | 0.15206 | 0 | 0 | 0 | 0 | 0 | 0 | 0 | 0 | 0 | 0 | 0.097339 | 0.097339 | 0 | 0 | 0 | 0 | 0 | 0 | 0 | 0 | 0 | 0
Bygningsdel | Linjefundamenter |  | 0.17664 | 0.16967 | 0 | 0 | 0 | 0 | 0.0040493 | 0.0029271 | -0.0027093 | 0 | 0 | 0 | 2.0059e-09 | 2.0059e-09 | 0 | 0 | 0 | 0 | 3.289e-16 | 3.8019e-18 | -3.2762e-17 | 0 | 0 | 0 | 0.00013124 | 0.00013148 | 0 | 0 | 0 | 0 | 1.3103e-06 | -1.5477e-06 | -1.3458e-06 | 0 | 0 | 0 | 0.00036963 | 0.00034667 | 0 | 0 | 0 | 0 | 1.4032e-05 | 8.9249e-06 | -1.4871e-05 | 0 | 0 | 0 | 8.0772e-05 | 7.5686e-05 | 0 | 0 | 0 | 0 | 3.3789e-06 | 1.7067e-06 | -2.774e-06 | 0 | 0 | 0 | 3.5565e-08 | 3.5159e-08 | 0 | 0 | 0 | 0 | 1.8026e-10 | 2.2483e-10 | -4.8751e-10 | 0 | 0 | 0 | 0.95231 | 0.88522 | 0 | 0 | 0 | 0 | 0.027188 | 0.039903 | -0.034646 | 0 | 0 | 0 | 0.97497 | 0.91783 | 0 | 0 | 0 | 0 | 0.027812 | 0.029324 | -0.042376 | 0 | 0 | 0 | 0.27051 | 0.26554 | 0 | 0 | 0 | 0 | 0.0020477 | 0.002923 | -0.0099257 | 0 | 0 | 0 | 0.15206 | 0.15206 | 0 | 0 | 0 | 0 | 0 | 0 | 0 | 0 | 0 | 0 | 0.097339 | 0.097339 | 0 | 0 | 0 | 0 | 0 | 0 | 0 | 0 | 0 | 0
Konstruktion | Linjefundamenter projekteret |  | 0.17664 | 0.16967 | 0 | 0 | 0 | 0 | 0.0040493 | 0.0029271 | -0.0027093 | 0 | 0 | 0 | 2.0059e-09 | 2.0059e-09 | 0 | 0 | 0 | 0 | 3.289e-16 | 3.8019e-18 | -3.2762e-17 | 0 | 0 | 0 | 0.00013124 | 0.00013148 | 0 | 0 | 0 | 0 | 1.3103e-06 | -1.5477e-06 | -1.3458e-06 | 0 | 0 | 0 | 0.00036963 | 0.00034667 | 0 | 0 | 0 | 0 | 1.4032e-05 | 8.9249e-06 | -1.4871e-05 | 0 | 0 | 0 | 8.0772e-05 | 7.5686e-05 | 0 | 0 | 0 | 0 | 3.3789e-06 | 1.7067e-06 | -2.774e-06 | 0 | 0 | 0 | 3.5565e-08 | 3.5159e-08 | 0 | 0 | 0 | 0 | 1.8026e-10 | 2.2483e-10 | -4.8751e-10 | 0 | 0 | 0 | 0.95231 | 0.88522 | 0 | 0 | 0 | 0 | 0.027188 | 0.039903 | -0.034646 | 0 | 0 | 0 | 0.97497 | 0.91783 | 0 | 0 | 0 | 0 | 0.027812 | 0.029324 | -0.042376 | 0 | 0 | 0 | 0.27051 | 0.26554 | 0 | 0 | 0 | 0 | 0.0020477 | 0.002923 | -0.0099257 | 0 | 0 | 0 | 0.15206 | 0.15206 | 0 | 0 | 0 | 0 | 0 | 0 | 0 | 0 | 0 | 0 | 0.097339 | 0.097339 | 0 | 0 | 0 | 0 | 0 | 0 | 0 | 0 | 0 | 0
Byggevare | Armering i fundamenter | 0 | 0.023483 | 0.023395 | 0 | 0 | 0 | 0 | 8.8402e-05 | 0 | 0 | 0 | 0 | 0 | 1.0739e-10 | 1.0739e-10 | 0 | 0 | 0 | 0 | 3.2858e-16 | 0 | 0 | 0 | 0 | 0 | 0.00012562 | 0.0001256 | 0 | 0 | 0 | 0 | 1.9215e-08 | 0 | 0 | 0 | 0 | 0 | 0.00011965 | 0.00011937 | 0 | 0 | 0 | 0 | 2.7983e-07 | 0 | 0 | 0 | 0 | 0 | 9.3336e-07 | 9.0128e-07 | 0 | 0 | 0 | 0 | 3.2082e-08 | 0 | 0 | 0 | 0 | 0 | 1.2891e-08 | 1.2848e-08 | 0 | 0 | 0 | 0 | 4.2739e-11 | 0 | 0 | 0 | 0 | 0 | 0.15722 | 0.15624 | 0 | 0 | 0 | 0 | 0.00097895 | 0 | 0 | 0 | 0 | 0 | 0.16507 | 0.16353 | 0 | 0 | 0 | 0 | 0.0015432 | 0 | 0 | 0 | 0 | 0 | 0.18457 | 0.18404 | 0 | 0 | 0 | 0 | 0.00052351 | 0 | 0 | 0 | 0 | 0 | 0.043242 | 0.043242 | 0 | 0 | 0 | 0 | 0 | 0 | 0 | 0 | 0 | 0 | 0 | 0 | 0 | 0 | 0 | 0 | 0 | 0 | 0 | 0 | 0 | 0
Byggevare | UNICON C25 RAPID cement | 0 | 0.099849 | 0.095048 | 0 | 0 | 0 | 0 | 0.0027609 | 0.0020409 | -0.0018886 | 0 | 0 | 0 | 1.2303e-09 | 1.2303e-09 | 0 | 0 | 0 | 0 | 2.226e-19 | 2.6498e-18 | -2.2836e-17 | 0 | 0 | 0 | 3.4481e-06 | 3.625e-06 | 0 | 0 | 0 | 0 | 9.011e-07 | -1.078e-06 | -9.3813e-07 | 0 | 0 | 0 | 0.00016351 | 0.00014771 | 0 | 0 | 0 | 0 | 9.5871e-06 | 6.2131e-06 | -1.0369e-05 | 0 | 0 | 0 | 5.2075e-05 | 4.8552e-05 | 0 | 0 | 0 | 0 | 2.333e-06 | 1.1891e-06 | -1.9339e-06 | 0 | 0 | 0 | 1.4818e-08 | 1.4566e-08 | 0 | 0 | 0 | 0 | 9.5871e-11 | 1.5677e-10 | -3.3987e-10 | 0 | 0 | 0 | 0.52338 | 0.4773 | 0 | 0 | 0 | 0 | 0.018269 | 0.027815 | -0.024153 | 0 | 0 | 0 | 0.54017 | 0.49375 | 0 | 0 | 0 | 0 | 0.01831 | 0.028103 | -0.029543 | 0 | 0 | 0 | 0.056588 | 0.05349 | 0 | 0 | 0 | 0 | 0.0010616 | 0.0020367 | -0.0069126 | 0 | 0 | 0 | 0.07036 | 0.07036 | 0 | 0 | 0 | 0 | 0 | 0 | 0 | 0 | 0 | 0 | 0.062954 | 0.062954 | 0 | 0 | 0 | 0 | 0 | 0 | 0 | 0 | 0 | 0
Byggevare | UNICON M30 RAPID cement | 0 | 0.05331 | 0.051224 | 0 | 0 | 0 | 0 | 0.0011999 | 0.00088623 | -0.00082064 | 0 | 0 | 0 | 6.6821e-10 | 6.6821e-10 | 0 | 0 | 0 | 0 | 9.6599e-20 | 1.1521e-18 | -9.9257e-18 | 0 | 0 | 0 | 2.1713e-06 | 2.251e-06 | 0 | 0 | 0 | 0 | 3.8994e-07 | -4.697e-07 | -4.0766e-07 | 0 | 0 | 0 | 8.646e-05 | 7.9583e-05 | 0 | 0 | 0 | 0 | 4.1653e-06 | 2.7119e-06 | -4.502e-06 | 0 | 0 | 0 | 2.7764e-05 | 2.6232e-05 | 0 | 0 | 0 | 0 | 1.0138e-06 | 5.1756e-07 | -8.4014e-07 | 0 | 0 | 0 | 7.8553e-09 | 7.7456e-09 | 0 | 0 | 0 | 0 | 4.1653e-11 | 6.8062e-11 | -1.4765e-10 | 0 | 0 | 0 | 0.27172 | 0.25169 | 0 | 0 | 0 | 0 | 0.0079406 | 0.012088 | -0.010493 | 0 | 0 | 0 | 0.26973 | 0.26055 | 0 | 0 | 0 | 0 | 0.0079583 | 0.0012212 | -0.012833 | 0 | 0 | 0 | 0.029354 | 0.028005 | 0 | 0 | 0 | 0 | 0.00046261 | 0.00088623 | -0.0030132 | 0 | 0 | 0 | 0.038462 | 0.038462 | 0 | 0 | 0 | 0 | 0 | 0 | 0 | 0 | 0 | 0 | 0.034386 | 0.034386 | 0 | 0 | 0 | 0 | 0 | 0 | 0 | 0 | 0 | 0
Gruppe | Indervægge |  | 0.95604 | 0.65457 | 0 | 0 | 0.24401 | 0 | 0.045557 | 0.011904 | -0.040144 | 0 | 0 | 0 | 5.2793e-09 | 5.2792e-09 | 0 | 0 | 3.4645e-15 | 0 | 1.8786e-17 | 1.1083e-14 | 1.9957e-12 | 0 | 0 | 0 | 0.00019544 | 9.9005e-05 | 0 | 0 | 9.2663e-05 | 0 | 2.9155e-06 | 8.6087e-07 | -1.0595e-05 | 0 | 0 | 0 | 0.0024809 | 0.001428 | 0 | 0 | 0.0009663 | 0 | 3.0376e-05 | 5.6224e-05 | -9.0596e-05 | 0 | 0 | 0 | 0.00038513 | 0.00029186 | 0 | 0 | 7.7419e-05 | 0 | 7.0039e-06 | 8.841e-06 | -1.1084e-05 | 0 | 0 | 0 | 2.04e-06 | 7.6084e-07 | 0 | 0 | 1.2758e-06 | 0 | 6.8631e-10 | 2.6903e-09 | -1.2862e-08 | 0 | 0 | 0 | 11.2889 | 6.2967 | 0 | 0 | 4.7505 | 0 | 0.079316 | 0.16249 | -0.45095 | 0 | 0 | 0 | 11.5785 | 6.3597 | 0 | 0 | 4.9766 | 0 | 0.08028 | 0.16191 | -0.47557 | 0 | 0 | 0 | 2.7864 | 2.1084 | 0 | 0 | 0.64774 | 0 | 0.0050989 | 0.025151 | -0.060994 | 0 | 0 | 0 | 0.32163 | 0.32163 | 0 | 0 | 0 | 0 | 0 | 0 | 0 | 0 | 0 | 0 | 0.22878 | 0.22878 | 0 | 0 | 0 | 0 | 0 | 0 | 0 | 0 | 0 | 0
Undergruppe | Bærende indervægge |  | 0.52129 | 0.44081 | 0 | 0 | 0.067573 | 0 | 0.007378 | 0.0055273 | -0.0066931 | 0 | 0 | 0 | 4.4885e-09 | 4.4885e-09 | 0 | 0 | 9.3994e-16 | 0 | 5.9481e-19 | 8.2982e-18 | -6.2669e-17 | 0 | 0 | 0 | 5.1486e-05 | 2.6703e-05 | 0 | 0 | 2.5055e-05 | 0 | 2.3965e-06 | -2.6681e-06 | -2.8579e-06 | 0 | 0 | 0 | 0.0010206 | 0.00071928 | 0 | 0 | 0.00025805 | 0 | 2.5623e-05 | 1.7665e-05 | -3.0173e-05 | 0 | 0 | 0 | 0.0002218 | 0.00019105 | 0 | 0 | 2.1257e-05 | 0 | 6.234e-06 | 3.2577e-06 | -5.3214e-06 | 0 | 0 | 0 | 5.6083e-07 | 2.3059e-07 | 0 | 0 | 3.2955e-07 | 0 | 2.5565e-10 | 4.306e-10 | -9.9184e-10 | 0 | 0 | 0 | 4.3733 | 2.9208 | 0 | 0 | 1.3284 | 0 | 0.048673 | 0.075428 | -0.079563 | 0 | 0 | 0 | 4.5653 | 3.0503 | 0 | 0 | 1.39 | 0 | 0.048845 | 0.076084 | -0.093375 | 0 | 0 | 0 | 0.82184 | 0.63554 | 0 | 0 | 0.17772 | 0 | 0.0028368 | 0.0057474 | -0.018906 | 0 | 0 | 0 | 0.32163 | 0.32163 | 0 | 0 | 0 | 0 | 0 | 0 | 0 | 0 | 0 | 0 | 0.22877 | 0.22877 | 0 | 0 | 0 | 0 | 0 | 0 | 0 | 0 | 0 | 0
Bygningsdel | Betonelementer Indervægge |  | 0.52129 | 0.44081 | 0 | 0 | 0.067573 | 0 | 0.007378 | 0.0055273 | -0.0066931 | 0 | 0 | 0 | 4.4885e-09 | 4.4885e-09 | 0 | 0 | 9.3994e-16 | 0 | 5.9481e-19 | 8.2982e-18 | -6.2669e-17 | 0 | 0 | 0 | 5.1486e-05 | 2.6703e-05 | 0 | 0 | 2.5055e-05 | 0 | 2.3965e-06 | -2.6681e-06 | -2.8579e-06 | 0 | 0 | 0 | 0.0010206 | 0.00071928 | 0 | 0 | 0.00025805 | 0 | 2.5623e-05 | 1.7665e-05 | -3.0173e-05 | 0 | 0 | 0 | 0.0002218 | 0.00019105 | 0 | 0 | 2.1257e-05 | 0 | 6.234e-06 | 3.2577e-06 | -5.3214e-06 | 0 | 0 | 0 | 5.6083e-07 | 2.3059e-07 | 0 | 0 | 3.2955e-07 | 0 | 2.5565e-10 | 4.306e-10 | -9.9184e-10 | 0 | 0 | 0 | 4.3733 | 2.9208 | 0 | 0 | 1.3284 | 0 | 0.048673 | 0.075428 | -0.079563 | 0 | 0 | 0 | 4.5653 | 3.0503 | 0 | 0 | 1.39 | 0 | 0.048845 | 0.076084 | -0.093375 | 0 | 0 | 0 | 0.82184 | 0.63554 | 0 | 0 | 0.17772 | 0 | 0.0028368 | 0.0057474 | -0.018906 | 0 | 0 | 0 | 0.32163 | 0.32163 | 0 | 0 | 0 | 0 | 0 | 0 | 0 | 0 | 0 | 0 | 0.22877 | 0.22877 | 0 | 0 | 0 | 0 | 0 | 0 | 0 | 0 | 0 | 0
Konstruktion | Betonelementer VE150 (RÅ) Indervæg |  | 0.0074173 | 0.0060002 | 0 | 0 | 0.0012383 | 0 | 0.00010161 | 7.7307e-05 | -9.2364e-05 | 0 | 0 | 0 | 6.0648e-11 | 6.0648e-11 | 0 | 0 | 1.7224e-17 | 0 | 8.1812e-21 | 1.1899e-19 | -9.3649e-19 | 0 | 0 | 0 | 8.9013e-07 | 4.3454e-07 | 0 | 0 | 4.5912e-07 | 0 | 3.3062e-08 | -3.6591e-08 | -3.9037e-08 | 0 | 0 | 0 | 1.5287e-05 | 9.9557e-06 | 0 | 0 | 4.7287e-06 | 0 | 3.5273e-07 | 2.5032e-07 | -4.1441e-07 | 0 | 0 | 0 | 3.1225e-06 | 2.6016e-06 | 0 | 0 | 3.8954e-07 | 0 | 8.5708e-08 | 4.5639e-08 | -7.3637e-08 | 0 | 0 | 0 | 9.8088e-09 | 3.7604e-09 | 0 | 0 | 6.0388e-09 | 0 | 3.5168e-12 | 6.0404e-12 | -1.4764e-11 | 0 | 0 | 0 | 0.066879 | 0.040809 | 0 | 0 | 0.024342 | 0 | 0.00067176 | 0.0010556 | -0.0011117 | 0 | 0 | 0 | 0.070292 | 0.043079 | 0 | 0 | 0.025472 | 0 | 0.00067387 | 0.0010676 | -0.0013079 | 0 | 0 | 0 | 0.011426 | 0.008049 | 0 | 0 | 0.0032567 | 0 | 3.9063e-05 | 8.1132e-05 | -0.00027306 | 0 | 0 | 0 | 0.0040643 | 0.0040643 | 0 | 0 | 0 | 0 | 0 | 0 | 0 | 0 | 0 | 0 | 0.0031482 | 0.0031482 | 0 | 0 | 0 | 0 | 0 | 0 | 0 | 0 | 0 | 0
Byggevare | Beton vægelementer, Beton vægelementer, 15 cm tyk væg med 5-15 kg armering | 0 | 0.0057663 | 0.005591 | 0 | 0 | 0 | 0 | 0.00010161 | 7.3704e-05 | -8.2865e-05 | 0 | 0 | 0 | 6.0648e-11 | 6.0648e-11 | 0 | 0 | 0 | 0 | 8.1812e-21 | 9.8975e-20 | -7.1914e-19 | 0 | 0 | 0 | 2.7797e-07 | 2.8324e-07 | 0 | 0 | 0 | 0 | 3.3062e-08 | -3.8326e-08 | -3.8221e-08 | 0 | 0 | 0 | 8.9825e-06 | 8.4023e-06 | 0 | 0 | 0 | 0 | 3.5273e-07 | 2.2743e-07 | -4.0643e-07 | 0 | 0 | 0 | 2.6031e-06 | 2.4744e-06 | 0 | 0 | 0 | 0 | 8.5708e-08 | 4.3064e-08 | -7.2125e-08 | 0 | 0 | 0 | 1.757e-09 | 1.7478e-09 | 0 | 0 | 0 | 0 | 3.5168e-12 | 5.6752e-12 | -1.2424e-11 | 0 | 0 | 0 | 0.034422 | 0.032746 | 0 | 0 | 0 | 0 | 0.00067176 | 0.0010045 | -0.00098448 | 0 | 0 | 0 | 0.03633 | 0.034641 | 0 | 0 | 0 | 0 | 0.00067387 | 0.001015 | -0.0011687 | 0 | 0 | 0 | 0.0070836 | 0.0069703 | 0 | 0 | 0 | 0 | 3.9063e-05 | 7.4231e-05 | -0.00023375 | 0 | 0 | 0 | 0.0040643 | 0.0040643 | 0 | 0 | 0 | 0 | 0 | 0 | 0 | 0 | 0 | 0 | 0.0031482 | 0.0031482 | 0 | 0 | 0 | 0 | 0 | 0 | 0 | 0 | 0 | 0
Byggevare | Overflade, Facademaling, akryl maling | 3 | 0.0013581 | 0.00033713 | 0 | 0 | 0.0010186 | 0 | 0 | 2.4015e-06 | -6.0346e-06 | 0 | 0 | 0 | 1.9158e-17 | 4.7761e-18 | 0 | 0 | 1.4368e-17 | 0 | 0 | 1.3341e-20 | -1.3808e-19 | 0 | 0 | 0 | 5.2215e-07 | 1.2938e-07 | 0 | 0 | 3.9161e-07 | 0 | 0 | 1.1568e-09 | -5.1815e-10 | 0 | 0 | 0 | 5.4718e-06 | 1.3527e-06 | 0 | 0 | 4.1038e-06 | 0 | 0 | 1.5256e-08 | -5.0724e-09 | 0 | 0 | 0 | 4.3314e-07 | 1.0657e-07 | 0 | 0 | 3.2485e-07 | 0 | 0 | 1.7165e-09 | -9.6051e-10 | 0 | 0 | 0 | 7.2763e-09 | 1.8188e-09 | 0 | 0 | 5.4572e-09 | 0 | 0 | 2.4343e-13 | -1.4864e-12 | 0 | 0 | 0 | 0.026351 | 0.0065537 | 0 | 0 | 0.019763 | 0 | 0 | 3.4062e-05 | -8.0822e-05 | 0 | 0 | 0 | 0.027618 | 0.0068695 | 0 | 0 | 0.020714 | 0 | 0 | 3.5054e-05 | -8.8438e-05 | 0 | 0 | 0 | 0.0036205 | 0.00090051 | 0 | 0 | 0.0027153 | 0 | 0 | 4.6008e-06 | -2.4973e-05 | 0 | 0 | 0 | 0 | 0 | 0 | 0 | 0 | 0 | 0 | 0 | 0 | 0 | 0 | 0 | 0 | 0 | 0 | 0 | 0 | 0 | 0 | 0 | 0 | 0 | 0 | 0
Byggevare | Overflade, Facademaling, grunder, dispersion | 3 | 0.00029289 | 7.2022e-05 | 0 | 0 | 0.00021967 | 0 | 0 | 1.2008e-06 | -3.4643e-06 | 0 | 0 | 0 | 3.8077e-18 | 9.4526e-19 | 0 | 0 | 2.8558e-18 | 0 | 0 | 6.6706e-21 | -7.927e-20 | 0 | 0 | 0 | 9.0009e-08 | 2.1924e-08 | 0 | 0 | 6.7507e-08 | 0 | 0 | 5.7841e-10 | -2.9746e-10 | 0 | 0 | 0 | 8.3318e-07 | 2.0067e-07 | 0 | 0 | 6.2489e-07 | 0 | 0 | 7.6281e-09 | -2.9119e-09 | 0 | 0 | 0 | 8.6244e-08 | 2.0703e-08 | 0 | 0 | 6.4683e-08 | 0 | 0 | 8.5824e-10 | -5.514e-10 | 0 | 0 | 0 | 7.7545e-10 | 1.9374e-10 | 0 | 0 | 5.8159e-10 | 0 | 0 | 1.2171e-13 | -8.5329e-13 | 0 | 0 | 0 | 0.0061057 | 0.0015094 | 0 | 0 | 0.0045793 | 0 | 0 | 1.7031e-05 | -4.6398e-05 | 0 | 0 | 0 | 0.006344 | 0.0015685 | 0 | 0 | 0.004758 | 0 | 0 | 1.7527e-05 | -5.077e-05 | 0 | 0 | 0 | 0.00072185 | 0.00017816 | 0 | 0 | 0.00054138 | 0 | 0 | 2.3004e-06 | -1.4336e-05 | 0 | 0 | 0 | 0 | 0 | 0 | 0 | 0 | 0 | 0 | 0 | 0 | 0 | 0 | 0 | 0 | 0 | 0 | 0 | 0 | 0 | 0 | 0 | 0 | 0 | 0 | 0
Konstruktion | Betonelementer VE200 (RÅ) Indervæg |  | 0.51387 | 0.43481 | 0 | 0 | 0.066335 | 0 | 0.0072764 | 0.00545 | -0.0066007 | 0 | 0 | 0 | 4.4279e-09 | 4.4279e-09 | 0 | 0 | 9.2272e-16 | 0 | 5.8662e-19 | 8.1792e-18 | -6.1732e-17 | 0 | 0 | 0 | 5.0596e-05 | 2.6268e-05 | 0 | 0 | 2.4596e-05 | 0 | 2.3634e-06 | -2.6315e-06 | -2.8189e-06 | 0 | 0 | 0 | 0.0010053 | 0.00070932 | 0 | 0 | 0.00025332 | 0 | 2.527e-05 | 1.7415e-05 | -2.9759e-05 | 0 | 0 | 0 | 0.00021867 | 0.00018845 | 0 | 0 | 2.0868e-05 | 0 | 6.1483e-06 | 3.2121e-06 | -5.2478e-06 | 0 | 0 | 0 | 5.5102e-07 | 2.2683e-07 | 0 | 0 | 3.2351e-07 | 0 | 2.5214e-10 | 4.2456e-10 | -9.7707e-10 | 0 | 0 | 0 | 4.3064 | 2.88 | 0 | 0 | 1.3041 | 0 | 0.048002 | 0.074373 | -0.078451 | 0 | 0 | 0 | 4.495 | 3.0072 | 0 | 0 | 1.3645 | 0 | 0.048171 | 0.075017 | -0.092067 | 0 | 0 | 0 | 0.81042 | 0.62749 | 0 | 0 | 0.17447 | 0 | 0.0027977 | 0.0056662 | -0.018633 | 0 | 0 | 0 | 0.31757 | 0.31757 | 0 | 0 | 0 | 0 | 0 | 0 | 0 | 0 | 0 | 0 | 0.22562 | 0.22562 | 0 | 0 | 0 | 0 | 0 | 0 | 0 | 0 | 0 | 0
Byggevare | Beton vægelementer, 20 cm tyk væg med 16-25 kg armering (11% udsparinger) | 0 | 0.42543 | 0.41289 | 0 | 0 | 0 | 0 | 0.0072764 | 0.0052571 | -0.0060919 | 0 | 0 | 0 | 4.4279e-09 | 4.4279e-09 | 0 | 0 | 0 | 0 | 5.8662e-19 | 7.1072e-18 | -5.0089e-17 | 0 | 0 | 0 | 1.7802e-05 | 1.8163e-05 | 0 | 0 | 0 | 0 | 2.3634e-06 | -2.7244e-06 | -2.7752e-06 | 0 | 0 | 0 | 0.00066757 | 0.00062611 | 0 | 0 | 0 | 0 | 2.527e-05 | 1.6189e-05 | -2.9331e-05 | 0 | 0 | 0 | 0.00019085 | 0.00018163 | 0 | 0 | 0 | 0 | 6.1483e-06 | 3.0741e-06 | -5.1668e-06 | 0 | 0 | 0 | 1.1967e-07 | 1.1902e-07 | 0 | 0 | 0 | 0 | 2.5214e-10 | 4.05e-10 | -8.5173e-10 | 0 | 0 | 0 | 2.5677 | 2.448 | 0 | 0 | 0 | 0 | 0.048002 | 0.071636 | -0.071636 | 0 | 0 | 0 | 2.6756 | 2.5552 | 0 | 0 | 0 | 0 | 0.048171 | 0.0722 | -0.084609 | 0 | 0 | 0 | 0.5778 | 0.5697 | 0 | 0 | 0 | 0 | 0.0027977 | 0.0052965 | -0.016527 | 0 | 0 | 0 | 0.31757 | 0.31757 | 0 | 0 | 0 | 0 | 0 | 0 | 0 | 0 | 0 | 0 | 0.22562 | 0.22562 | 0 | 0 | 0 | 0 | 0 | 0 | 0 | 0 | 0 | 0
Byggevare | Overflade, Facademaling, akryl maling (Klon) | 3 | 0.072756 | 0.01806 | 0 | 0 | 0.054567 | 0 | 0 | 0.00012865 | -0.00032328 | 0 | 0 | 0 | 1.0263e-15 | 2.5586e-16 | 0 | 0 | 7.6973e-16 | 0 | 0 | 7.1471e-19 | -7.3971e-18 | 0 | 0 | 0 | 2.7972e-05 | 6.9311e-06 | 0 | 0 | 2.0979e-05 | 0 | 0 | 6.1972e-08 | -2.7758e-08 | 0 | 0 | 0 | 0.00029313 | 7.2465e-05 | 0 | 0 | 0.00021985 | 0 | 0 | 8.173e-07 | -2.7173e-07 | 0 | 0 | 0 | 2.3204e-05 | 5.709e-06 | 0 | 0 | 1.7403e-05 | 0 | 0 | 9.1954e-08 | -5.1455e-08 | 0 | 0 | 0 | 3.898e-07 | 9.7437e-08 | 0 | 0 | 2.9235e-07 | 0 | 0 | 1.3041e-11 | -7.9627e-11 | 0 | 0 | 0 | 1.4116 | 0.35109 | 0 | 0 | 1.0587 | 0 | 0 | 0.0018247 | -0.0043297 | 0 | 0 | 0 | 1.4795 | 0.36801 | 0 | 0 | 1.1097 | 0 | 0 | 0.0018779 | -0.0047377 | 0 | 0 | 0 | 0.19395 | 0.048241 | 0 | 0 | 0.14546 | 0 | 0 | 0.00024647 | -0.0013378 | 0 | 0 | 0 | 0 | 0 | 0 | 0 | 0 | 0 | 0 | 0 | 0 | 0 | 0 | 0 | 0 | 0 | 0 | 0 | 0 | 0 | 0 | 0 | 0 | 0 | 0 | 0
Byggevare | Overflade, Facademaling, grunder, dispersion | 3 | 0.015691 | 0.0038583 | 0 | 0 | 0.011768 | 0 | 0 | 6.4327e-05 | -0.00018559 | 0 | 0 | 0 | 2.0398e-16 | 5.0639e-17 | 0 | 0 | 1.5299e-16 | 0 | 0 | 3.5735e-19 | -4.2466e-18 | 0 | 0 | 0 | 4.8219e-06 | 1.1745e-06 | 0 | 0 | 3.6164e-06 | 0 | 0 | 3.0986e-08 | -1.5935e-08 | 0 | 0 | 0 | 4.4635e-05 | 1.075e-05 | 0 | 0 | 3.3476e-05 | 0 | 0 | 4.0865e-07 | -1.5599e-07 | 0 | 0 | 0 | 4.6202e-06 | 1.1091e-06 | 0 | 0 | 3.4651e-06 | 0 | 0 | 4.5977e-08 | -2.9539e-08 | 0 | 0 | 0 | 4.1542e-08 | 1.0379e-08 | 0 | 0 | 3.1156e-08 | 0 | 0 | 6.5203e-12 | -4.5712e-11 | 0 | 0 | 0 | 0.32709 | 0.08086 | 0 | 0 | 0.24532 | 0 | 0 | 0.00091236 | -0.0024856 | 0 | 0 | 0 | 0.33985 | 0.084024 | 0 | 0 | 0.25489 | 0 | 0 | 0.00093894 | -0.0027198 | 0 | 0 | 0 | 0.03867 | 0.0095443 | 0 | 0 | 0.029003 | 0 | 0 | 0.00012324 | -0.00076801 | 0 | 0 | 0 | 0 | 0 | 0 | 0 | 0 | 0 | 0 | 0 | 0 | 0 | 0 | 0 | 0 | 0 | 0 | 0 | 0 | 0 | 0 | 0 | 0 | 0 | 0 | 0
Undergruppe | Ikke-bærende indervægge |  | 0.39149 | 0.20817 | 0 | 0 | 0.17644 | 0 | 0.00060448 | 0.006281 | -0.022958 | 0 | 0 | 0 | 7.907e-10 | 7.9068e-10 | 0 | 0 | 2.5246e-15 | 0 | 5.0174e-18 | 1.1074e-14 | 1.0826e-16 | 0 | 0 | 0 | 0.00012839 | 5.7123e-05 | 0 | 0 | 6.7608e-05 | 0 | 1.7402e-07 | 3.4826e-06 | -6.6732e-06 | 0 | 0 | 0 | 0.0014034 | 0.0006563 | 0 | 0 | 0.00070824 | 0 | 9.4606e-07 | 3.7949e-05 | -5.1784e-05 | 0 | 0 | 0 | 0.00015488 | 9.3081e-05 | 0 | 0 | 5.6162e-05 | 0 | 1.2138e-07 | 5.5146e-06 | -4.3823e-06 | 0 | 0 | 0 | 1.388e-06 | 4.3939e-07 | 0 | 0 | 9.4628e-07 | 0 | 1.0392e-10 | 2.25e-09 | -7.4522e-09 | 0 | 0 | 0 | 6.6213 | 3.0927 | 0 | 0 | 3.4221 | 0 | 0.020859 | 0.085698 | -0.18843 | 0 | 0 | 0 | 6.9011 | 3.2088 | 0 | 0 | 3.5866 | 0 | 0.021311 | 0.084425 | -0.18227 | 0 | 0 | 0 | 1.4751 | 0.98492 | 0 | 0 | 0.47001 | 0 | 0.00095777 | 0.01922 | 0.013711 | 0 | 0 | 0 | 0 | 0 | 0 | 0 | 0 | 0 | 0 | 0 | 0 | 0 | 0 | 0 | 5.46e-06 | 5.46e-06 | 0 | 0 | 0 | 0 | 0 | 0 | 0 | 0 | 0 | 0
Bygningsdel | Flisebeklædning |  | 0.00068058 | 0.00066404 | 0 | 0 | 0 | 0 | 1.2293e-05 | 4.251e-06 | -4.1827e-06 | 0 | 0 | 0 | 6.5581e-18 | 6.4648e-18 | 0 | 0 | 0 | 0 | 6.9634e-20 | 2.3616e-20 | -8.2994e-20 | 0 | 0 | 0 | 4.7682e-08 | 3.842e-08 | 0 | 0 | 0 | 0 | 7.2145e-09 | 2.0477e-09 | 6.8354e-10 | 0 | 0 | 0 | 7.1874e-07 | 6.1224e-07 | 0 | 0 | 0 | 0 | 7.9497e-08 | 2.7005e-08 | -8.744e-09 | 0 | 0 | 0 | 1.3392e-07 | 1.1735e-07 | 0 | 0 | 0 | 0 | 1.3527e-08 | 3.0384e-09 | -1.6981e-09 | 0 | 0 | 0 | 8.1786e-11 | 7.4749e-11 | 0 | 0 | 0 | 0 | 6.6054e-12 | 4.3089e-13 | -9.4426e-13 | 0 | 0 | 0 | 0.009766 | 0.0095066 | 0 | 0 | 0 | 0 | 0.00019915 | 6.0292e-05 | -5.159e-05 | 0 | 0 | 0 | 0.010038 | 0.0097723 | 0 | 0 | 0 | 0 | 0.00020412 | 6.2049e-05 | -5.6821e-05 | 0 | 0 | 0 | 0.00095336 | 0.00092318 | 0 | 0 | 0 | 0 | 2.2033e-05 | 8.1439e-06 | -1.6096e-05 | 0 | 0 | 0 | 0 | 0 | 0 | 0 | 0 | 0 | 0 | 0 | 0 | 0 | 0 | 0 | 0 | 0 | 0 | 0 | 0 | 0 | 0 | 0 | 0 | 0 | 0 | 0
Konstruktion | 223001 (MU) |  | 0.00068058 | 0.00066404 | 0 | 0 | 0 | 0 | 1.2293e-05 | 4.251e-06 | -4.1827e-06 | 0 | 0 | 0 | 6.5581e-18 | 6.4648e-18 | 0 | 0 | 0 | 0 | 6.9634e-20 | 2.3616e-20 | -8.2994e-20 | 0 | 0 | 0 | 4.7682e-08 | 3.842e-08 | 0 | 0 | 0 | 0 | 7.2145e-09 | 2.0477e-09 | 6.8354e-10 | 0 | 0 | 0 | 7.1874e-07 | 6.1224e-07 | 0 | 0 | 0 | 0 | 7.9497e-08 | 2.7005e-08 | -8.744e-09 | 0 | 0 | 0 | 1.3392e-07 | 1.1735e-07 | 0 | 0 | 0 | 0 | 1.3527e-08 | 3.0384e-09 | -1.6981e-09 | 0 | 0 | 0 | 8.1786e-11 | 7.4749e-11 | 0 | 0 | 0 | 0 | 6.6054e-12 | 4.3089e-13 | -9.4426e-13 | 0 | 0 | 0 | 0.009766 | 0.0095066 | 0 | 0 | 0 | 0 | 0.00019915 | 6.0292e-05 | -5.159e-05 | 0 | 0 | 0 | 0.010038 | 0.0097723 | 0 | 0 | 0 | 0 | 0.00020412 | 6.2049e-05 | -5.6821e-05 | 0 | 0 | 0 | 0.00095336 | 0.00092318 | 0 | 0 | 0 | 0 | 2.2033e-05 | 8.1439e-06 | -1.6096e-05 | 0 | 0 | 0 | 0 | 0 | 0 | 0 | 0 | 0 | 0 | 0 | 0 | 0 | 0 | 0 | 0 | 0 | 0 | 0 | 0 | 0 | 0 | 0 | 0 | 0 | 0 | 0
Byggevare | Keramikfliser, u-glaseret | 0 | 0.00058621 | 0.00057392 | 0 | 0 | 0 | 0 | 1.2293e-05 | 0 | -3.4412e-06 | 0 | 0 | 0 | 4.2651e-18 | 4.1954e-18 | 0 | 0 | 0 | 0 | 6.9634e-20 | 0 | -6.6416e-20 | 0 | 0 | 0 | 3.7065e-08 | 2.985e-08 | 0 | 0 | 0 | 0 | 7.2145e-09 | 0 | 7.4701e-10 | 0 | 0 | 0 | 6.0746e-07 | 5.2796e-07 | 0 | 0 | 0 | 0 | 7.9497e-08 | 0 | -8.1263e-09 | 0 | 0 | 0 | 1.1439e-07 | 1.0086e-07 | 0 | 0 | 0 | 0 | 1.3527e-08 | 0 | -1.5813e-09 | 0 | 0 | 0 | 7.5745e-11 | 6.9139e-11 | 0 | 0 | 0 | 0 | 6.6054e-12 | 0 | -7.6481e-13 | 0 | 0 | 0 | 0.0093447 | 0.0091455 | 0 | 0 | 0 | 0 | 0.00019915 | 0 | -4.1605e-05 | 0 | 0 | 0 | 0.0095824 | 0.0093782 | 0 | 0 | 0 | 0 | 0.00020412 | 0 | -4.5921e-05 | 0 | 0 | 0 | 0.00079947 | 0.00077744 | 0 | 0 | 0 | 0 | 2.2033e-05 | 0 | -1.3098e-05 | 0 | 0 | 0 | 0 | 0 | 0 | 0 | 0 | 0 | 0 | 0 | 0 | 0 | 0 | 0 | 0 | 0 | 0 | 0 | 0 | 0 | 0 | 0 | 0 | 0 | 0 | 0
Byggevare | Mørtel, fliseklæber | 0 | 9.437e-05 | 9.0119e-05 | 0 | 0 | 0 | 0 | 0 | 4.251e-06 | -7.4147e-07 | 0 | 0 | 0 | 2.293e-18 | 2.2694e-18 | 0 | 0 | 0 | 0 | 0 | 2.3616e-20 | -1.6578e-20 | 0 | 0 | 0 | 1.0618e-08 | 8.57e-09 | 0 | 0 | 0 | 0 | 0 | 2.0477e-09 | -6.3469e-11 | 0 | 0 | 0 | 1.1128e-07 | 8.4277e-08 | 0 | 0 | 0 | 0 | 0 | 2.7005e-08 | -6.1772e-10 | 0 | 0 | 0 | 1.9533e-08 | 1.6495e-08 | 0 | 0 | 0 | 0 | 0 | 3.0384e-09 | -1.1679e-10 | 0 | 0 | 0 | 6.0409e-12 | 5.61e-12 | 0 | 0 | 0 | 0 | 0 | 4.3089e-13 | -1.7945e-13 | 0 | 0 | 0 | 0.00042132 | 0.00036103 | 0 | 0 | 0 | 0 | 0 | 6.0292e-05 | -9.9853e-06 | 0 | 0 | 0 | 0.00045609 | 0.00039404 | 0 | 0 | 0 | 0 | 0 | 6.2049e-05 | -1.09e-05 | 0 | 0 | 0 | 0.00015389 | 0.00014574 | 0 | 0 | 0 | 0 | 0 | 8.1439e-06 | -2.9987e-06 | 0 | 0 | 0 | 0 | 0 | 0 | 0 | 0 | 0 | 0 | 0 | 0 | 0 | 0 | 0 | 0 | 0 | 0 | 0 | 0 | 0 | 0 | 0 | 0 | 0 | 0 | 0
Bygningsdel | Indervægge 120mm |  | 0.28122 | 0.14207 | 0 | 0 | 0.1344 | 0 | 0.00035069 | 0.0044058 | -0.013373 | 0 | 0 | 0 | 5.5572e-10 | 5.5571e-10 | 0 | 0 | 1.8958e-15 | 0 | 2.9933e-18 | 7.7827e-15 | 5.904e-17 | 0 | 0 | 0 | 9.3798e-05 | 3.9582e-05 | 0 | 0 | 5.1671e-05 | 0 | 1.0102e-07 | 2.4435e-06 | -3.8573e-06 | 0 | 0 | 0 | 0.0010212 | 0.0004526 | 0 | 0 | 0.00054147 | 0 | 5.2429e-07 | 2.6617e-05 | -2.9681e-05 | 0 | 0 | 0 | 0.00011037 | 6.357e-05 | 0 | 0 | 4.2862e-05 | 0 | 6.5167e-08 | 3.8697e-06 | -2.5366e-06 | 0 | 0 | 0 | 1.0445e-06 | 3.2282e-07 | 0 | 0 | 7.2005e-07 | 0 | 5.8924e-11 | 1.5805e-09 | 1.0324e-10 | 0 | 0 | 0 | 4.8368 | 2.1565 | 0 | 0 | 2.6076 | 0 | 0.012519 | 0.060109 | -0.11015 | 0 | 0 | 0 | 5.0436 | 2.2386 | 0 | 0 | 2.733 | 0 | 0.012789 | 0.059211 | -0.10678 | 0 | 0 | 0 | 1.0643 | 0.69194 | 0 | 0 | 0.35827 | 0 | 0.00056616 | 0.013492 | 0.0075576 | 0 | 0 | 0 | 0 | 0 | 0 | 0 | 0 | 0 | 0 | 0 | 0 | 0 | 0 | 0 | 3.3094e-06 | 3.3094e-06 | 0 | 0 | 0 | 0 | 0 | 0 | 0 | 0 | 0 | 0
Konstruktion | Gipsplader |  | 0.065018 | 0.061128 | 0 | 0 | 0 | 0 | 0 | 0.0038899 | 0 | 0 | 0 | 0 | 5.5571e-10 | 5.5571e-10 | 0 | 0 | 0 | 0 | 0 | 7.7799e-15 | 0 | 0 | 0 | 0 | 1.4976e-05 | 1.2781e-05 | 0 | 0 | 0 | 0 | 0 | 2.195e-06 | 0 | 0 | 0 | 0 | 0.00017338 | 0.00015004 | 0 | 0 | 0 | 0 | 0 | 2.334e-05 | 0 | 0 | 0 | 0 | 3.6843e-05 | 3.3342e-05 | 0 | 0 | 0 | 0 | 0 | 3.5009e-06 | 0 | 0 | 0 | 0 | 7.9327e-08 | 7.7799e-08 | 0 | 0 | 0 | 0 | 0 | 1.5282e-09 | 0 | 0 | 0 | 0 | 0.96971 | 0.91691 | 0 | 0 | 0 | 0 | 0 | 0.052792 | 0 | 0 | 0 | 0 | 0.99638 | 0.9447 | 0 | 0 | 0 | 0 | 0 | 0.051681 | 0 | 0 | 0 | 0 | 0.54042 | 0.52792 | 0 | 0 | 0 | 0 | 0 | 0.012503 | 0 | 0 | 0 | 0 | 0 | 0 | 0 | 0 | 0 | 0 | 0 | 0 | 0 | 0 | 0 | 0 | 0 | 0 | 0 | 0 | 0 | 0 | 0 | 0 | 0 | 0 | 0 | 0
Byggevare | Gipsplade, Gyproc Normal | 0 | 0.065018 | 0.061128 | 0 | 0 | 0 | 0 | 0 | 0.0038899 | 0 | 0 | 0 | 0 | 5.5571e-10 | 5.5571e-10 | 0 | 0 | 0 | 0 | 0 | 7.7799e-15 | 0 | 0 | 0 | 0 | 1.4976e-05 | 1.2781e-05 | 0 | 0 | 0 | 0 | 0 | 2.195e-06 | 0 | 0 | 0 | 0 | 0.00017338 | 0.00015004 | 0 | 0 | 0 | 0 | 0 | 2.334e-05 | 0 | 0 | 0 | 0 | 3.6843e-05 | 3.3342e-05 | 0 | 0 | 0 | 0 | 0 | 3.5009e-06 | 0 | 0 | 0 | 0 | 7.9327e-08 | 7.7799e-08 | 0 | 0 | 0 | 0 | 0 | 1.5282e-09 | 0 | 0 | 0 | 0 | 0.96971 | 0.91691 | 0 | 0 | 0 | 0 | 0 | 0.052792 | 0 | 0 | 0 | 0 | 0.99638 | 0.9447 | 0 | 0 | 0 | 0 | 0 | 0.051681 | 0 | 0 | 0 | 0 | 0.54042 | 0.52792 | 0 | 0 | 0 | 0 | 0 | 0.012503 | 0 | 0 | 0 | 0 | 0 | 0 | 0 | 0 | 0 | 0 | 0 | 0 | 0 | 0 | 0 | 0 | 0 | 0 | 0 | 0 | 0 | 0 | 0 | 0 | 0 | 0 | 0 | 0
Konstruktion | Midterdel, stålskelet, mineraluld (Klon) |  | 0.037011 | 0.036461 | 0 | 0 | 0 | 0 | 0.00035069 | 0.00019903 | -0.012577 | 0 | 0 | 0 | 3.2924e-16 | 3.2514e-16 | 0 | 0 | 0 | 0 | 2.9933e-18 | 1.1057e-18 | 7.7258e-17 | 0 | 0 | 0 | 9.9265e-06 | 9.7296e-06 | 0 | 0 | 0 | 0 | 1.0102e-07 | 9.5872e-08 | -3.7889e-06 | 0 | 0 | 0 | 0.00012587 | 0.00012408 | 0 | 0 | 0 | 0 | 5.2429e-07 | 1.2644e-06 | -2.9011e-05 | 0 | 0 | 0 | 1.6374e-05 | 1.6166e-05 | 0 | 0 | 0 | 0 | 6.5167e-08 | 1.4226e-07 | -2.4099e-06 | 0 | 0 | 0 | 5.1152e-09 | 5.0361e-09 | 0 | 0 | 0 | 0 | 5.8924e-11 | 2.0174e-11 | 2.9936e-10 | 0 | 0 | 0 | 0.39022 | 0.37488 | 0 | 0 | 0 | 0 | 0.012519 | 0.0028229 | -0.099485 | 0 | 0 | 0 | 0.40322 | 0.38752 | 0 | 0 | 0 | 0 | 0.012789 | 0.0029051 | -0.095113 | 0 | 0 | 0 | 0.046152 | 0.045205 | 0 | 0 | 0 | 0 | 0.00056616 | 0.0003813 | 0.010853 | 0 | 0 | 0 | 0 | 0 | 0 | 0 | 0 | 0 | 0 | 0 | 0 | 0 | 0 | 0 | 3.3094e-06 | 3.3094e-06 | 0 | 0 | 0 | 0 | 0 | 0 | 0 | 0 | 0 | 0
Byggevare | Mineraluld, alm. | 0 | 0.020143 | 0.019598 | 0 | 0 | 0 | 0 | 0.00035069 | 0.00019429 | 0 | 0 | 0 | 0 | 3.0463e-16 | 3.0055e-16 | 0 | 0 | 0 | 0 | 2.9933e-18 | 1.0794e-18 | 0 | 0 | 0 | 0 | 4.9253e-06 | 4.7307e-06 | 0 | 0 | 0 | 0 | 1.0102e-07 | 9.359e-08 | 0 | 0 | 0 | 0 | 8.9503e-05 | 8.7744e-05 | 0 | 0 | 0 | 0 | 5.2429e-07 | 1.2343e-06 | 0 | 0 | 0 | 0 | 1.2902e-05 | 1.2698e-05 | 0 | 0 | 0 | 0 | 6.5167e-08 | 1.3887e-07 | 0 | 0 | 0 | 0 | 4.2281e-09 | 4.1495e-09 | 0 | 0 | 0 | 0 | 5.8924e-11 | 1.9694e-11 | 0 | 0 | 0 | 0 | 0.23875 | 0.22348 | 0 | 0 | 0 | 0 | 0.012519 | 0.0027557 | 0 | 0 | 0 | 0 | 0.24958 | 0.23396 | 0 | 0 | 0 | 0 | 0.012789 | 0.002836 | 0 | 0 | 0 | 0 | 0.038887 | 0.037949 | 0 | 0 | 0 | 0 | 0.00056616 | 0.00037222 | 0 | 0 | 0 | 0 | 0 | 0 | 0 | 0 | 0 | 0 | 0 | 0 | 0 | 0 | 0 | 0 | 3.3094e-06 | 3.3094e-06 | 0 | 0 | 0 | 0 | 0 | 0 | 0 | 0 | 0 | 0
Byggevare | Stålplade (0,3-3,0mm) | 0 | 0.016868 | 0.016863 | 0 | 0 | 0 | 0 | 0 | 4.7379e-06 | -0.012577 | 0 | 0 | 0 | 2.4609e-17 | 2.4583e-17 | 0 | 0 | 0 | 0 | 0 | 2.6327e-20 | 7.7258e-17 | 0 | 0 | 0 | 5.0012e-06 | 4.9989e-06 | 0 | 0 | 0 | 0 | 0 | 2.2822e-09 | -3.7889e-06 | 0 | 0 | 0 | 3.6371e-05 | 3.6341e-05 | 0 | 0 | 0 | 0 | 0 | 3.0098e-08 | -2.9011e-05 | 0 | 0 | 0 | 3.4722e-06 | 3.4688e-06 | 0 | 0 | 0 | 0 | 0 | 3.3864e-09 | -2.4099e-06 | 0 | 0 | 0 | 8.8714e-10 | 8.8666e-10 | 0 | 0 | 0 | 0 | 0 | 4.8024e-13 | 2.9936e-10 | 0 | 0 | 0 | 0.15146 | 0.1514 | 0 | 0 | 0 | 0 | 0 | 6.7198e-05 | -0.099485 | 0 | 0 | 0 | 0.15363 | 0.15356 | 0 | 0 | 0 | 0 | 0 | 6.9156e-05 | -0.095113 | 0 | 0 | 0 | 0.0072651 | 0.007256 | 0 | 0 | 0 | 0 | 0 | 9.0768e-06 | 0.010853 | 0 | 0 | 0 | 0 | 0 | 0 | 0 | 0 | 0 | 0 | 0 | 0 | 0 | 0 | 0 | 0 | 0 | 0 | 0 | 0 | 0 | 0 | 0 | 0 | 0 | 0 | 0
Konstruktion | Vægside, malerbehandling, akrylmaling, fuldspartling (Klon) |  | 0.17919 | 0.044482 | 0 | 0 | 0.1344 | 0 | 0 | 0.00031687 | -0.00079623 | 0 | 0 | 0 | 2.5278e-15 | 6.3018e-16 | 0 | 0 | 1.8958e-15 | 0 | 0 | 1.7603e-18 | -1.8219e-17 | 0 | 0 | 0 | 6.8895e-05 | 1.7071e-05 | 0 | 0 | 5.1671e-05 | 0 | 0 | 1.5263e-07 | -6.8367e-08 | 0 | 0 | 0 | 0.00072196 | 0.00017848 | 0 | 0 | 0.00054147 | 0 | 0 | 2.013e-06 | -6.6927e-07 | 0 | 0 | 0 | 5.715e-05 | 1.4061e-05 | 0 | 0 | 4.2862e-05 | 0 | 0 | 2.2648e-07 | -1.2673e-07 | 0 | 0 | 0 | 9.6007e-07 | 2.3998e-07 | 0 | 0 | 7.2005e-07 | 0 | 0 | 3.2118e-11 | -1.9612e-10 | 0 | 0 | 0 | 3.4768 | 0.86471 | 0 | 0 | 2.6076 | 0 | 0 | 0.0044942 | -0.010664 | 0 | 0 | 0 | 3.644 | 0.90639 | 0 | 0 | 2.733 | 0 | 0 | 0.0046252 | -0.011669 | 0 | 0 | 0 | 0.4777 | 0.11882 | 0 | 0 | 0.35827 | 0 | 0 | 0.00060705 | -0.003295 | 0 | 0 | 0 | 0 | 0 | 0 | 0 | 0 | 0 | 0 | 0 | 0 | 0 | 0 | 0 | 0 | 0 | 0 | 0 | 0 | 0 | 0 | 0 | 0 | 0 | 0 | 0
Byggevare | Overflade, Facademaling, akryl maling | 3 | 0.17919 | 0.044482 | 0 | 0 | 0.1344 | 0 | 0 | 0.00031687 | -0.00079623 | 0 | 0 | 0 | 2.5278e-15 | 6.3018e-16 | 0 | 0 | 1.8958e-15 | 0 | 0 | 1.7603e-18 | -1.8219e-17 | 0 | 0 | 0 | 6.8895e-05 | 1.7071e-05 | 0 | 0 | 5.1671e-05 | 0 | 0 | 1.5263e-07 | -6.8367e-08 | 0 | 0 | 0 | 0.00072196 | 0.00017848 | 0 | 0 | 0.00054147 | 0 | 0 | 2.013e-06 | -6.6927e-07 | 0 | 0 | 0 | 5.715e-05 | 1.4061e-05 | 0 | 0 | 4.2862e-05 | 0 | 0 | 2.2648e-07 | -1.2673e-07 | 0 | 0 | 0 | 9.6007e-07 | 2.3998e-07 | 0 | 0 | 7.2005e-07 | 0 | 0 | 3.2118e-11 | -1.9612e-10 | 0 | 0 | 0 | 3.4768 | 0.86471 | 0 | 0 | 2.6076 | 0 | 0 | 0.0044942 | -0.010664 | 0 | 0 | 0 | 3.644 | 0.90639 | 0 | 0 | 2.733 | 0 | 0 | 0.0046252 | -0.011669 | 0 | 0 | 0 | 0.4777 | 0.11882 | 0 | 0 | 0.35827 | 0 | 0 | 0.00060705 | -0.003295 | 0 | 0 | 0 | 0 | 0 | 0 | 0 | 0 | 0 | 0 | 0 | 0 | 0 | 0 | 0 | 0 | 0 | 0 | 0 | 0 | 0 | 0 | 0 | 0 | 0 | 0 | 0
Bygningsdel | Indervægge 145mm |  | 0.078239 | 0.040434 | 0 | 0 | 0.036538 | 0 | 0.00012115 | 0.0011452 | -0.0046987 | 0 | 0 | 0 | 1.4146e-10 | 1.4146e-10 | 0 | 0 | 5.1542e-16 | 0 | 1.0341e-18 | 1.9813e-15 | 2.258e-17 | 0 | 0 | 0 | 2.6027e-05 | 1.131e-05 | 0 | 0 | 1.4048e-05 | 0 | 3.4899e-08 | 6.334e-07 | -1.3689e-06 | 0 | 0 | 0 | 0.0002843 | 0.00012998 | 0 | 0 | 0.00014721 | 0 | 1.8113e-07 | 6.9257e-06 | -1.0521e-05 | 0 | 0 | 0 | 3.0611e-05 | 1.7933e-05 | 0 | 0 | 1.1653e-05 | 0 | 2.2513e-08 | 1.0019e-06 | -8.933e-07 | 0 | 0 | 0 | 2.8298e-07 | 8.6798e-08 | 0 | 0 | 1.9576e-07 | 0 | 2.0356e-11 | 4.0472e-10 | 5.3365e-11 | 0 | 0 | 0 | 1.3286 | 0.59966 | 0 | 0 | 0.70894 | 0 | 0.0043248 | 0.015636 | -0.038353 | 0 | 0 | 0 | 1.3853 | 0.62245 | 0 | 0 | 0.74303 | 0 | 0.0044183 | 0.015417 | -0.037069 | 0 | 0 | 0 | 0.28346 | 0.18238 | 0 | 0 | 0.097404 | 0 | 0.00019559 | 0.0034797 | 0.0029718 | 0 | 0 | 0 | 0 | 0 | 0 | 0 | 0 | 0 | 0 | 0 | 0 | 0 | 0 | 0 | 1.1433e-06 | 1.1433e-06 | 0 | 0 | 0 | 0 | 0 | 0 | 0 | 0 | 0 | 0
Konstruktion | Gipsplader |  | 0.016551 | 0.01556 | 0 | 0 | 0 | 0 | 0 | 0.00099021 | 0 | 0 | 0 | 0 | 1.4146e-10 | 1.4146e-10 | 0 | 0 | 0 | 0 | 0 | 1.9804e-15 | 0 | 0 | 0 | 0 | 3.8123e-06 | 3.2535e-06 | 0 | 0 | 0 | 0 | 0 | 5.5876e-07 | 0 | 0 | 0 | 0 | 4.4135e-05 | 3.8194e-05 | 0 | 0 | 0 | 0 | 0 | 5.9413e-06 | 0 | 0 | 0 | 0 | 9.3787e-06 | 8.4875e-06 | 0 | 0 | 0 | 0 | 0 | 8.9119e-07 | 0 | 0 | 0 | 0 | 2.0193e-08 | 1.9804e-08 | 0 | 0 | 0 | 0 | 0 | 3.8901e-10 | 0 | 0 | 0 | 0 | 0.24685 | 0.23341 | 0 | 0 | 0 | 0 | 0 | 0.013439 | 0 | 0 | 0 | 0 | 0.25364 | 0.24048 | 0 | 0 | 0 | 0 | 0 | 0.013156 | 0 | 0 | 0 | 0 | 0.13757 | 0.13439 | 0 | 0 | 0 | 0 | 0 | 0.0031828 | 0 | 0 | 0 | 0 | 0 | 0 | 0 | 0 | 0 | 0 | 0 | 0 | 0 | 0 | 0 | 0 | 0 | 0 | 0 | 0 | 0 | 0 | 0 | 0 | 0 | 0 | 0 | 0
Byggevare | Gipsplade, Gyproc Normal | 0 | 0.016551 | 0.01556 | 0 | 0 | 0 | 0 | 0 | 0.00099021 | 0 | 0 | 0 | 0 | 1.4146e-10 | 1.4146e-10 | 0 | 0 | 0 | 0 | 0 | 1.9804e-15 | 0 | 0 | 0 | 0 | 3.8123e-06 | 3.2535e-06 | 0 | 0 | 0 | 0 | 0 | 5.5876e-07 | 0 | 0 | 0 | 0 | 4.4135e-05 | 3.8194e-05 | 0 | 0 | 0 | 0 | 0 | 5.9413e-06 | 0 | 0 | 0 | 0 | 9.3787e-06 | 8.4875e-06 | 0 | 0 | 0 | 0 | 0 | 8.9119e-07 | 0 | 0 | 0 | 0 | 2.0193e-08 | 1.9804e-08 | 0 | 0 | 0 | 0 | 0 | 3.8901e-10 | 0 | 0 | 0 | 0 | 0.24685 | 0.23341 | 0 | 0 | 0 | 0 | 0 | 0.013439 | 0 | 0 | 0 | 0 | 0.25364 | 0.24048 | 0 | 0 | 0 | 0 | 0 | 0.013156 | 0 | 0 | 0 | 0 | 0.13757 | 0.13439 | 0 | 0 | 0 | 0 | 0 | 0.0031828 | 0 | 0 | 0 | 0 | 0 | 0 | 0 | 0 | 0 | 0 | 0 | 0 | 0 | 0 | 0 | 0 | 0 | 0 | 0 | 0 | 0 | 0 | 0 | 0 | 0 | 0 | 0 | 0
Konstruktion | Midterdel, stålskelet, mineraluld (Klon) |  | 0.01297 | 0.01278 | 0 | 0 | 0 | 0 | 0.00012115 | 6.8811e-05 | -0.0044822 | 0 | 0 | 0 | 1.1401e-16 | 1.1259e-16 | 0 | 0 | 0 | 0 | 1.0341e-18 | 3.8227e-19 | 2.7533e-17 | 0 | 0 | 0 | 3.4839e-06 | 3.4158e-06 | 0 | 0 | 0 | 0 | 3.4899e-08 | 3.3146e-08 | -1.3503e-06 | 0 | 0 | 0 | 4.3882e-05 | 4.3264e-05 | 0 | 0 | 0 | 0 | 1.8113e-07 | 4.3713e-07 | -1.0339e-05 | 0 | 0 | 0 | 5.6945e-06 | 5.6228e-06 | 0 | 0 | 0 | 0 | 2.2513e-08 | 4.9182e-08 | -8.5884e-07 | 0 | 0 | 0 | 1.7768e-09 | 1.7495e-09 | 0 | 0 | 0 | 0 | 2.0356e-11 | 6.9748e-12 | 1.0668e-10 | 0 | 0 | 0 | 0.13646 | 0.13116 | 0 | 0 | 0 | 0 | 0.0043248 | 0.00097595 | -0.035454 | 0 | 0 | 0 | 0.14097 | 0.13555 | 0 | 0 | 0 | 0 | 0.0044183 | 0.0010044 | -0.033896 | 0 | 0 | 0 | 0.016023 | 0.015696 | 0 | 0 | 0 | 0 | 0.00019559 | 0.00013183 | 0.0038677 | 0 | 0 | 0 | 0 | 0 | 0 | 0 | 0 | 0 | 0 | 0 | 0 | 0 | 0 | 0 | 1.1433e-06 | 1.1433e-06 | 0 | 0 | 0 | 0 | 0 | 0 | 0 | 0 | 0 | 0
Byggevare | Mineraluld, alm. | 0 | 0.0069589 | 0.0067706 | 0 | 0 | 0 | 0 | 0.00012115 | 6.7122e-05 | 0 | 0 | 0 | 0 | 1.0524e-16 | 1.0383e-16 | 0 | 0 | 0 | 0 | 1.0341e-18 | 3.7289e-19 | 0 | 0 | 0 | 0 | 1.7015e-06 | 1.6343e-06 | 0 | 0 | 0 | 0 | 3.4899e-08 | 3.2332e-08 | 0 | 0 | 0 | 0 | 3.0921e-05 | 3.0313e-05 | 0 | 0 | 0 | 0 | 1.8113e-07 | 4.2641e-07 | 0 | 0 | 0 | 0 | 4.4571e-06 | 4.3866e-06 | 0 | 0 | 0 | 0 | 2.2513e-08 | 4.7975e-08 | 0 | 0 | 0 | 0 | 1.4607e-09 | 1.4335e-09 | 0 | 0 | 0 | 0 | 2.0356e-11 | 6.8036e-12 | 0 | 0 | 0 | 0 | 0.082482 | 0.077205 | 0 | 0 | 0 | 0 | 0.0043248 | 0.000952 | 0 | 0 | 0 | 0 | 0.086224 | 0.080826 | 0 | 0 | 0 | 0 | 0.0044183 | 0.00097974 | 0 | 0 | 0 | 0 | 0.013434 | 0.01311 | 0 | 0 | 0 | 0 | 0.00019559 | 0.00012859 | 0 | 0 | 0 | 0 | 0 | 0 | 0 | 0 | 0 | 0 | 0 | 0 | 0 | 0 | 0 | 0 | 1.1433e-06 | 1.1433e-06 | 0 | 0 | 0 | 0 | 0 | 0 | 0 | 0 | 0 | 0
Byggevare | Stålplade (0,3-3,0mm) | 0 | 0.0060113 | 0.0060096 | 0 | 0 | 0 | 0 | 0 | 1.6885e-06 | -0.0044822 | 0 | 0 | 0 | 8.7701e-18 | 8.7608e-18 | 0 | 0 | 0 | 0 | 0 | 9.3822e-21 | 2.7533e-17 | 0 | 0 | 0 | 1.7823e-06 | 1.7815e-06 | 0 | 0 | 0 | 0 | 0 | 8.1333e-10 | -1.3503e-06 | 0 | 0 | 0 | 1.2962e-05 | 1.2951e-05 | 0 | 0 | 0 | 0 | 0 | 1.0726e-08 | -1.0339e-05 | 0 | 0 | 0 | 1.2374e-06 | 1.2362e-06 | 0 | 0 | 0 | 0 | 0 | 1.2068e-09 | -8.5884e-07 | 0 | 0 | 0 | 3.1616e-10 | 3.1599e-10 | 0 | 0 | 0 | 0 | 0 | 1.7115e-13 | 1.0668e-10 | 0 | 0 | 0 | 0.053979 | 0.053955 | 0 | 0 | 0 | 0 | 0 | 2.3948e-05 | -0.035454 | 0 | 0 | 0 | 0.054751 | 0.054727 | 0 | 0 | 0 | 0 | 0 | 2.4646e-05 | -0.033896 | 0 | 0 | 0 | 0.0025891 | 0.0025859 | 0 | 0 | 0 | 0 | 0 | 3.2348e-06 | 0.0038677 | 0 | 0 | 0 | 0 | 0 | 0 | 0 | 0 | 0 | 0 | 0 | 0 | 0 | 0 | 0 | 0 | 0 | 0 | 0 | 0 | 0 | 0 | 0 | 0 | 0 | 0 | 0
Konstruktion | Vægside, malerbehandling, akrylmaling, fuldspartling (Klon) |  | 0.048718 | 0.012093 | 0 | 0 | 0.036538 | 0 | 0 | 8.6147e-05 | -0.00021647 | 0 | 0 | 0 | 6.8722e-16 | 1.7133e-16 | 0 | 0 | 5.1542e-16 | 0 | 0 | 4.7857e-19 | -4.9532e-18 | 0 | 0 | 0 | 1.8731e-05 | 4.6411e-06 | 0 | 0 | 1.4048e-05 | 0 | 0 | 4.1497e-08 | -1.8587e-08 | 0 | 0 | 0 | 0.00019628 | 4.8523e-05 | 0 | 0 | 0.00014721 | 0 | 0 | 5.4727e-07 | -1.8195e-07 | 0 | 0 | 0 | 1.5537e-05 | 3.8228e-06 | 0 | 0 | 1.1653e-05 | 0 | 0 | 6.1573e-08 | -3.4455e-08 | 0 | 0 | 0 | 2.6101e-07 | 6.5245e-08 | 0 | 0 | 1.9576e-07 | 0 | 0 | 8.7321e-12 | -5.3319e-11 | 0 | 0 | 0 | 0.94525 | 0.23509 | 0 | 0 | 0.70894 | 0 | 0 | 0.0012218 | -0.0028992 | 0 | 0 | 0 | 0.99071 | 0.24642 | 0 | 0 | 0.74303 | 0 | 0 | 0.0012574 | -0.0031724 | 0 | 0 | 0 | 0.12987 | 0.032303 | 0 | 0 | 0.097404 | 0 | 0 | 0.00016504 | -0.00089582 | 0 | 0 | 0 | 0 | 0 | 0 | 0 | 0 | 0 | 0 | 0 | 0 | 0 | 0 | 0 | 0 | 0 | 0 | 0 | 0 | 0 | 0 | 0 | 0 | 0 | 0 | 0
Byggevare | Overflade, Facademaling, akryl maling | 3 | 0.048718 | 0.012093 | 0 | 0 | 0.036538 | 0 | 0 | 8.6147e-05 | -0.00021647 | 0 | 0 | 0 | 6.8722e-16 | 1.7133e-16 | 0 | 0 | 5.1542e-16 | 0 | 0 | 4.7857e-19 | -4.9532e-18 | 0 | 0 | 0 | 1.8731e-05 | 4.6411e-06 | 0 | 0 | 1.4048e-05 | 0 | 0 | 4.1497e-08 | -1.8587e-08 | 0 | 0 | 0 | 0.00019628 | 4.8523e-05 | 0 | 0 | 0.00014721 | 0 | 0 | 5.4727e-07 | -1.8195e-07 | 0 | 0 | 0 | 1.5537e-05 | 3.8228e-06 | 0 | 0 | 1.1653e-05 | 0 | 0 | 6.1573e-08 | -3.4455e-08 | 0 | 0 | 0 | 2.6101e-07 | 6.5245e-08 | 0 | 0 | 1.9576e-07 | 0 | 0 | 8.7321e-12 | -5.3319e-11 | 0 | 0 | 0 | 0.94525 | 0.23509 | 0 | 0 | 0.70894 | 0 | 0 | 0.0012218 | -0.0028992 | 0 | 0 | 0 | 0.99071 | 0.24642 | 0 | 0 | 0.74303 | 0 | 0 | 0.0012574 | -0.0031724 | 0 | 0 | 0 | 0.12987 | 0.032303 | 0 | 0 | 0.097404 | 0 | 0 | 0.00016504 | -0.00089582 | 0 | 0 | 0 | 0 | 0 | 0 | 0 | 0 | 0 | 0 | 0 | 0 | 0 | 0 | 0 | 0 | 0 | 0 | 0 | 0 | 0 | 0 | 0 | 0 | 0 | 0 | 0
Bygningsdel | Indervægge 165/190mm |  | 0.0091638 | 0.0046832 | 0 | 0 | 0.0043274 | 0 | 1.1292e-05 | 0.0001419 | -0.00051161 | 0 | 0 | 0 | 1.7894e-11 | 1.7893e-11 | 0 | 0 | 6.1044e-17 | 0 | 9.6382e-20 | 2.506e-16 | 2.3986e-18 | 0 | 0 | 0 | 3.0524e-06 | 1.3067e-06 | 0 | 0 | 1.6638e-06 | 0 | 3.2527e-09 | 7.8695e-08 | -1.486e-07 | 0 | 0 | 0 | 3.3117e-05 | 1.4808e-05 | 0 | 0 | 1.7435e-05 | 0 | 1.6882e-08 | 8.5724e-07 | -1.1425e-06 | 0 | 0 | 0 | 3.5761e-06 | 2.0692e-06 | 0 | 0 | 1.3801e-06 | 0 | 2.0983e-09 | 1.2462e-07 | -9.7197e-08 | 0 | 0 | 0 | 3.3638e-08 | 1.04e-08 | 0 | 0 | 2.3185e-08 | 0 | 1.8973e-12 | 5.0893e-11 | 5.252e-12 | 0 | 0 | 0 | 0.15672 | 0.070413 | 0 | 0 | 0.083964 | 0 | 0.00040309 | 0.0019359 | -0.0041874 | 0 | 0 | 0 | 0.16339 | 0.07307 | 0 | 0 | 0.088002 | 0 | 0.0004118 | 0.001907 | -0.0040508 | 0 | 0 | 0 | 0.034316 | 0.022327 | 0 | 0 | 0.011536 | 0 | 1.823e-05 | 0.00043448 | 0.00031324 | 0 | 0 | 0 | 0 | 0 | 0 | 0 | 0 | 0 | 0 | 0 | 0 | 0 | 0 | 0 | 1.0656e-07 | 1.0656e-07 | 0 | 0 | 0 | 0 | 0 | 0 | 0 | 0 | 0 | 0
Konstruktion | Gipsplader |  | 0.0020935 | 0.0019683 | 0 | 0 | 0 | 0 | 0 | 0.00012525 | 0 | 0 | 0 | 0 | 1.7894e-11 | 1.7893e-11 | 0 | 0 | 0 | 0 | 0 | 2.5051e-16 | 0 | 0 | 0 | 0 | 4.8222e-07 | 4.1155e-07 | 0 | 0 | 0 | 0 | 0 | 7.0679e-08 | 0 | 0 | 0 | 0 | 5.5827e-06 | 4.8312e-06 | 0 | 0 | 0 | 0 | 0 | 7.5152e-07 | 0 | 0 | 0 | 0 | 1.1863e-06 | 1.0736e-06 | 0 | 0 | 0 | 0 | 0 | 1.1273e-07 | 0 | 0 | 0 | 0 | 2.5543e-09 | 2.5051e-09 | 0 | 0 | 0 | 0 | 0 | 4.9207e-11 | 0 | 0 | 0 | 0 | 0.031224 | 0.029524 | 0 | 0 | 0 | 0 | 0 | 0.0016999 | 0 | 0 | 0 | 0 | 0.032083 | 0.030419 | 0 | 0 | 0 | 0 | 0 | 0.0016641 | 0 | 0 | 0 | 0 | 0.017401 | 0.016999 | 0 | 0 | 0 | 0 | 0 | 0.0004026 | 0 | 0 | 0 | 0 | 0 | 0 | 0 | 0 | 0 | 0 | 0 | 0 | 0 | 0 | 0 | 0 | 0 | 0 | 0 | 0 | 0 | 0 | 0 | 0 | 0 | 0 | 0 | 0
Byggevare | Gipsplade, Gyproc Normal | 0 | 0.0020935 | 0.0019683 | 0 | 0 | 0 | 0 | 0 | 0.00012525 | 0 | 0 | 0 | 0 | 1.7894e-11 | 1.7893e-11 | 0 | 0 | 0 | 0 | 0 | 2.5051e-16 | 0 | 0 | 0 | 0 | 4.8222e-07 | 4.1155e-07 | 0 | 0 | 0 | 0 | 0 | 7.0679e-08 | 0 | 0 | 0 | 0 | 5.5827e-06 | 4.8312e-06 | 0 | 0 | 0 | 0 | 0 | 7.5152e-07 | 0 | 0 | 0 | 0 | 1.1863e-06 | 1.0736e-06 | 0 | 0 | 0 | 0 | 0 | 1.1273e-07 | 0 | 0 | 0 | 0 | 2.5543e-09 | 2.5051e-09 | 0 | 0 | 0 | 0 | 0 | 4.9207e-11 | 0 | 0 | 0 | 0 | 0.031224 | 0.029524 | 0 | 0 | 0 | 0 | 0 | 0.0016999 | 0 | 0 | 0 | 0 | 0.032083 | 0.030419 | 0 | 0 | 0 | 0 | 0 | 0.0016641 | 0 | 0 | 0 | 0 | 0.017401 | 0.016999 | 0 | 0 | 0 | 0 | 0 | 0.0004026 | 0 | 0 | 0 | 0 | 0 | 0 | 0 | 0 | 0 | 0 | 0 | 0 | 0 | 0 | 0 | 0 | 0 | 0 | 0 | 0 | 0 | 0 | 0 | 0 | 0 | 0 | 0 | 0
Konstruktion | Midterdel, stålskelet, mineraluld (Klon) |  | 0.0013004 | 0.0012826 | 0 | 0 | 0 | 0 | 1.1292e-05 | 6.4391e-06 | -0.00048597 | 0 | 0 | 0 | 1.076e-17 | 1.0627e-17 | 0 | 0 | 0 | 0 | 9.6382e-20 | 3.5772e-20 | 2.9852e-18 | 0 | 0 | 0 | 3.5183e-07 | 3.4548e-07 | 0 | 0 | 0 | 0 | 3.2527e-09 | 3.1017e-09 | -1.464e-07 | 0 | 0 | 0 | 4.2873e-06 | 4.2295e-06 | 0 | 0 | 0 | 0 | 1.6882e-08 | 4.0906e-08 | -1.121e-06 | 0 | 0 | 0 | 5.4958e-07 | 5.4288e-07 | 0 | 0 | 0 | 0 | 2.0983e-09 | 4.6023e-09 | -9.3117e-08 | 0 | 0 | 0 | 1.7042e-10 | 1.6787e-10 | 0 | 0 | 0 | 0 | 1.8973e-12 | 6.5268e-13 | 1.1567e-11 | 0 | 0 | 0 | 0.01354 | 0.013046 | 0 | 0 | 0 | 0 | 0.00040309 | 9.1327e-05 | -0.003844 | 0 | 0 | 0 | 0.013973 | 0.013467 | 0 | 0 | 0 | 0 | 0.0004118 | 9.3988e-05 | -0.0036751 | 0 | 0 | 0 | 0.0015328 | 0.0015023 | 0 | 0 | 0 | 0 | 1.823e-05 | 1.2336e-05 | 0.00041934 | 0 | 0 | 0 | 0 | 0 | 0 | 0 | 0 | 0 | 0 | 0 | 0 | 0 | 0 | 0 | 1.0656e-07 | 1.0656e-07 | 0 | 0 | 0 | 0 | 0 | 0 | 0 | 0 | 0 | 0
Byggevare | Mineraluld, alm. | 0 | 0.0006486 | 0.00063105 | 0 | 0 | 0 | 0 | 1.1292e-05 | 6.2561e-06 | 0 | 0 | 0 | 0 | 9.8087e-18 | 9.6776e-18 | 0 | 0 | 0 | 0 | 9.6382e-20 | 3.4755e-20 | 0 | 0 | 0 | 0 | 1.5859e-07 | 1.5232e-07 | 0 | 0 | 0 | 0 | 3.2527e-09 | 3.0135e-09 | 0 | 0 | 0 | 0 | 2.8819e-06 | 2.8253e-06 | 0 | 0 | 0 | 0 | 1.6882e-08 | 3.9743e-08 | 0 | 0 | 0 | 0 | 4.1542e-07 | 4.0885e-07 | 0 | 0 | 0 | 0 | 2.0983e-09 | 4.4715e-09 | 0 | 0 | 0 | 0 | 1.3614e-10 | 1.3361e-10 | 0 | 0 | 0 | 0 | 1.8973e-12 | 6.3413e-13 | 0 | 0 | 0 | 0 | 0.0076877 | 0.0071959 | 0 | 0 | 0 | 0 | 0.00040309 | 8.8731e-05 | 0 | 0 | 0 | 0 | 0.0080364 | 0.0075333 | 0 | 0 | 0 | 0 | 0.0004118 | 9.1316e-05 | 0 | 0 | 0 | 0 | 0.0012521 | 0.0012219 | 0 | 0 | 0 | 0 | 1.823e-05 | 1.1985e-05 | 0 | 0 | 0 | 0 | 0 | 0 | 0 | 0 | 0 | 0 | 0 | 0 | 0 | 0 | 0 | 0 | 1.0656e-07 | 1.0656e-07 | 0 | 0 | 0 | 0 | 0 | 0 | 0 | 0 | 0 | 0
Byggevare | Stålplade (0,3-3,0mm) | 0 | 0.00065175 | 0.00065157 | 0 | 0 | 0 | 0 | 0 | 1.8307e-07 | -0.00048597 | 0 | 0 | 0 | 9.5087e-19 | 9.4985e-19 | 0 | 0 | 0 | 0 | 0 | 1.0172e-21 | 2.9852e-18 | 0 | 0 | 0 | 1.9324e-07 | 1.9315e-07 | 0 | 0 | 0 | 0 | 0 | 8.8182e-11 | -1.464e-07 | 0 | 0 | 0 | 1.4053e-06 | 1.4042e-06 | 0 | 0 | 0 | 0 | 0 | 1.163e-09 | -1.121e-06 | 0 | 0 | 0 | 1.3416e-07 | 1.3403e-07 | 0 | 0 | 0 | 0 | 0 | 1.3085e-10 | -9.3117e-08 | 0 | 0 | 0 | 3.4278e-11 | 3.426e-11 | 0 | 0 | 0 | 0 | 0 | 1.8556e-14 | 1.1567e-11 | 0 | 0 | 0 | 0.0058524 | 0.0058499 | 0 | 0 | 0 | 0 | 0 | 2.5965e-06 | -0.003844 | 0 | 0 | 0 | 0.0059362 | 0.0059335 | 0 | 0 | 0 | 0 | 0 | 2.6721e-06 | -0.0036751 | 0 | 0 | 0 | 0.00028072 | 0.00028036 | 0 | 0 | 0 | 0 | 0 | 3.5072e-07 | 0.00041934 | 0 | 0 | 0 | 0 | 0 | 0 | 0 | 0 | 0 | 0 | 0 | 0 | 0 | 0 | 0 | 0 | 0 | 0 | 0 | 0 | 0 | 0 | 0 | 0 | 0 | 0 | 0
Konstruktion | Vægside, malerbehandling, akrylmaling, fuldspartling (Klon) |  | 0.0057699 | 0.0014323 | 0 | 0 | 0.0043274 | 0 | 0 | 1.0203e-05 | -2.5638e-05 | 0 | 0 | 0 | 8.1392e-17 | 2.0291e-17 | 0 | 0 | 6.1044e-17 | 0 | 0 | 5.668e-20 | -5.8663e-19 | 0 | 0 | 0 | 2.2184e-06 | 5.4968e-07 | 0 | 0 | 1.6638e-06 | 0 | 0 | 4.9147e-09 | -2.2014e-09 | 0 | 0 | 0 | 2.3247e-05 | 5.7469e-06 | 0 | 0 | 1.7435e-05 | 0 | 0 | 6.4816e-08 | -2.155e-08 | 0 | 0 | 0 | 1.8402e-06 | 4.5275e-07 | 0 | 0 | 1.3801e-06 | 0 | 0 | 7.2925e-09 | -4.0807e-09 | 0 | 0 | 0 | 3.0913e-08 | 7.7273e-09 | 0 | 0 | 2.3185e-08 | 0 | 0 | 1.0342e-12 | -6.3148e-12 | 0 | 0 | 0 | 0.11195 | 0.027843 | 0 | 0 | 0.083964 | 0 | 0 | 0.00014471 | -0.00034337 | 0 | 0 | 0 | 0.11734 | 0.029185 | 0 | 0 | 0.088002 | 0 | 0 | 0.00014893 | -0.00037573 | 0 | 0 | 0 | 0.015381 | 0.0038258 | 0 | 0 | 0.011536 | 0 | 0 | 1.9547e-05 | -0.0001061 | 0 | 0 | 0 | 0 | 0 | 0 | 0 | 0 | 0 | 0 | 0 | 0 | 0 | 0 | 0 | 0 | 0 | 0 | 0 | 0 | 0 | 0 | 0 | 0 | 0 | 0 | 0
Byggevare | Overflade, Facademaling, akryl maling | 3 | 0.0057699 | 0.0014323 | 0 | 0 | 0.0043274 | 0 | 0 | 1.0203e-05 | -2.5638e-05 | 0 | 0 | 0 | 8.1392e-17 | 2.0291e-17 | 0 | 0 | 6.1044e-17 | 0 | 0 | 5.668e-20 | -5.8663e-19 | 0 | 0 | 0 | 2.2184e-06 | 5.4968e-07 | 0 | 0 | 1.6638e-06 | 0 | 0 | 4.9147e-09 | -2.2014e-09 | 0 | 0 | 0 | 2.3247e-05 | 5.7469e-06 | 0 | 0 | 1.7435e-05 | 0 | 0 | 6.4816e-08 | -2.155e-08 | 0 | 0 | 0 | 1.8402e-06 | 4.5275e-07 | 0 | 0 | 1.3801e-06 | 0 | 0 | 7.2925e-09 | -4.0807e-09 | 0 | 0 | 0 | 3.0913e-08 | 7.7273e-09 | 0 | 0 | 2.3185e-08 | 0 | 0 | 1.0342e-12 | -6.3148e-12 | 0 | 0 | 0 | 0.11195 | 0.027843 | 0 | 0 | 0.083964 | 0 | 0 | 0.00014471 | -0.00034337 | 0 | 0 | 0 | 0.11734 | 0.029185 | 0 | 0 | 0.088002 | 0 | 0 | 0.00014893 | -0.00037573 | 0 | 0 | 0 | 0.015381 | 0.0038258 | 0 | 0 | 0.011536 | 0 | 0 | 1.9547e-05 | -0.0001061 | 0 | 0 | 0 | 0 | 0 | 0 | 0 | 0 | 0 | 0 | 0 | 0 | 0 | 0 | 0 | 0 | 0 | 0 | 0 | 0 | 0 | 0 | 0 | 0 | 0 | 0 | 0
Bygningsdel | Indervægge 95/85mm |  | 0.01984 | 0.01916 | 0 | 0 | 0 | 0 | 9.545e-05 | 0.0005838 | -0.0041078 | 0 | 0 | 0 | 7.5626e-11 | 7.5625e-11 | 0 | 0 | 0 | 0 | 8.147e-19 | 1.059e-15 | 2.5233e-17 | 0 | 0 | 0 | 5.0121e-06 | 4.6596e-06 | 0 | 0 | 0 | 0 | 2.7495e-08 | 3.2494e-07 | -1.2375e-06 | 0 | 0 | 0 | 5.9834e-05 | 5.617e-05 | 0 | 0 | 0 | 0 | 1.427e-07 | 3.522e-06 | -9.4754e-06 | 0 | 0 | 0 | 9.6595e-06 | 9.1264e-06 | 0 | 0 | 0 | 0 | 1.7737e-08 | 5.1534e-07 | -7.871e-07 | 0 | 0 | 0 | 1.2236e-08 | 1.2006e-08 | 0 | 0 | 0 | 0 | 1.6038e-11 | 2.1348e-10 | 9.7772e-11 | 0 | 0 | 0 | 0.24642 | 0.23505 | 0 | 0 | 0 | 0 | 0.0034073 | 0.0079563 | -0.032493 | 0 | 0 | 0 | 0.2537 | 0.24239 | 0 | 0 | 0 | 0 | 0.0034809 | 0.0078276 | -0.031065 | 0 | 0 | 0 | 0.086502 | 0.084542 | 0 | 0 | 0 | 0 | 0.00015409 | 0.0018058 | 0.0035446 | 0 | 0 | 0 | 0 | 0 | 0 | 0 | 0 | 0 | 0 | 0 | 0 | 0 | 0 | 0 | 9.0074e-07 | 9.0074e-07 | 0 | 0 | 0 | 0 | 0 | 0 | 0 | 0 | 0 | 0
Konstruktion | Gipsplader (Klon) |  | 0.0088481 | 0.0083187 | 0 | 0 | 0 | 0 | 0 | 0.00052937 | 0 | 0 | 0 | 0 | 7.5626e-11 | 7.5625e-11 | 0 | 0 | 0 | 0 | 0 | 1.0587e-15 | 0 | 0 | 0 | 0 | 2.0381e-06 | 1.7394e-06 | 0 | 0 | 0 | 0 | 0 | 2.9872e-07 | 0 | 0 | 0 | 0 | 2.3595e-05 | 2.0419e-05 | 0 | 0 | 0 | 0 | 0 | 3.1762e-06 | 0 | 0 | 0 | 0 | 5.0139e-06 | 4.5375e-06 | 0 | 0 | 0 | 0 | 0 | 4.7643e-07 | 0 | 0 | 0 | 0 | 1.0795e-08 | 1.0587e-08 | 0 | 0 | 0 | 0 | 0 | 2.0797e-10 | 0 | 0 | 0 | 0 | 0.13196 | 0.12478 | 0 | 0 | 0 | 0 | 0 | 0.0071843 | 0 | 0 | 0 | 0 | 0.13559 | 0.12856 | 0 | 0 | 0 | 0 | 0 | 0.0070331 | 0 | 0 | 0 | 0 | 0.073545 | 0.071843 | 0 | 0 | 0 | 0 | 0 | 0.0017016 | 0 | 0 | 0 | 0 | 0 | 0 | 0 | 0 | 0 | 0 | 0 | 0 | 0 | 0 | 0 | 0 | 0 | 0 | 0 | 0 | 0 | 0 | 0 | 0 | 0 | 0 | 0 | 0
Byggevare | Gipsplade, Gyproc Normal | 0 | 0.0088481 | 0.0083187 | 0 | 0 | 0 | 0 | 0 | 0.00052937 | 0 | 0 | 0 | 0 | 7.5626e-11 | 7.5625e-11 | 0 | 0 | 0 | 0 | 0 | 1.0587e-15 | 0 | 0 | 0 | 0 | 2.0381e-06 | 1.7394e-06 | 0 | 0 | 0 | 0 | 0 | 2.9872e-07 | 0 | 0 | 0 | 0 | 2.3595e-05 | 2.0419e-05 | 0 | 0 | 0 | 0 | 0 | 3.1762e-06 | 0 | 0 | 0 | 0 | 5.0139e-06 | 4.5375e-06 | 0 | 0 | 0 | 0 | 0 | 4.7643e-07 | 0 | 0 | 0 | 0 | 1.0795e-08 | 1.0587e-08 | 0 | 0 | 0 | 0 | 0 | 2.0797e-10 | 0 | 0 | 0 | 0 | 0.13196 | 0.12478 | 0 | 0 | 0 | 0 | 0 | 0.0071843 | 0 | 0 | 0 | 0 | 0.13559 | 0.12856 | 0 | 0 | 0 | 0 | 0 | 0.0070331 | 0 | 0 | 0 | 0 | 0.073545 | 0.071843 | 0 | 0 | 0 | 0 | 0 | 0.0017016 | 0 | 0 | 0 | 0 | 0 | 0 | 0 | 0 | 0 | 0 | 0 | 0 | 0 | 0 | 0 | 0 | 0 | 0 | 0 | 0 | 0 | 0 | 0 | 0 | 0 | 0 | 0 | 0
Konstruktion | Midterdel, stålskelet, mineraluld (Klon) |  | 0.010992 | 0.010842 | 0 | 0 | 0 | 0 | 9.545e-05 | 5.4429e-05 | -0.0041078 | 0 | 0 | 0 | 9.0949e-17 | 8.9832e-17 | 0 | 0 | 0 | 0 | 8.147e-19 | 3.0237e-19 | 2.5233e-17 | 0 | 0 | 0 | 2.974e-06 | 2.9203e-06 | 0 | 0 | 0 | 0 | 2.7495e-08 | 2.6218e-08 | -1.2375e-06 | 0 | 0 | 0 | 3.6239e-05 | 3.5751e-05 | 0 | 0 | 0 | 0 | 1.427e-07 | 3.4577e-07 | -9.4754e-06 | 0 | 0 | 0 | 4.6455e-06 | 4.5889e-06 | 0 | 0 | 0 | 0 | 1.7737e-08 | 3.8903e-08 | -7.871e-07 | 0 | 0 | 0 | 1.4405e-09 | 1.419e-09 | 0 | 0 | 0 | 0 | 1.6038e-11 | 5.517e-12 | 9.7772e-11 | 0 | 0 | 0 | 0.11445 | 0.11027 | 0 | 0 | 0 | 0 | 0.0034073 | 0.00077197 | -0.032493 | 0 | 0 | 0 | 0.11811 | 0.11383 | 0 | 0 | 0 | 0 | 0.0034809 | 0.00079447 | -0.031065 | 0 | 0 | 0 | 0.012957 | 0.012699 | 0 | 0 | 0 | 0 | 0.00015409 | 0.00010427 | 0.0035446 | 0 | 0 | 0 | 0 | 0 | 0 | 0 | 0 | 0 | 0 | 0 | 0 | 0 | 0 | 0 | 9.0074e-07 | 9.0074e-07 | 0 | 0 | 0 | 0 | 0 | 0 | 0 | 0 | 0 | 0
Byggevare | Mineraluld, alm. | 0 | 0.0054825 | 0.0053342 | 0 | 0 | 0 | 0 | 9.545e-05 | 5.2881e-05 | 0 | 0 | 0 | 0 | 8.2912e-17 | 8.1803e-17 | 0 | 0 | 0 | 0 | 8.147e-19 | 2.9378e-19 | 0 | 0 | 0 | 0 | 1.3405e-06 | 1.2876e-06 | 0 | 0 | 0 | 0 | 2.7495e-08 | 2.5473e-08 | 0 | 0 | 0 | 0 | 2.436e-05 | 2.3882e-05 | 0 | 0 | 0 | 0 | 1.427e-07 | 3.3594e-07 | 0 | 0 | 0 | 0 | 3.5115e-06 | 3.456e-06 | 0 | 0 | 0 | 0 | 1.7737e-08 | 3.7797e-08 | 0 | 0 | 0 | 0 | 1.1508e-09 | 1.1294e-09 | 0 | 0 | 0 | 0 | 1.6038e-11 | 5.3602e-12 | 0 | 0 | 0 | 0 | 0.064983 | 0.060825 | 0 | 0 | 0 | 0 | 0.0034073 | 0.00075002 | 0 | 0 | 0 | 0 | 0.067931 | 0.063678 | 0 | 0 | 0 | 0 | 0.0034809 | 0.00077188 | 0 | 0 | 0 | 0 | 0.010584 | 0.010329 | 0 | 0 | 0 | 0 | 0.00015409 | 0.00010131 | 0 | 0 | 0 | 0 | 0 | 0 | 0 | 0 | 0 | 0 | 0 | 0 | 0 | 0 | 0 | 0 | 9.0074e-07 | 9.0074e-07 | 0 | 0 | 0 | 0 | 0 | 0 | 0 | 0 | 0 | 0
Byggevare | Stålplade (0,3-3,0mm) | 0 | 0.0055092 | 0.0055076 | 0 | 0 | 0 | 0 | 0 | 1.5474e-06 | -0.0041078 | 0 | 0 | 0 | 8.0375e-18 | 8.0289e-18 | 0 | 0 | 0 | 0 | 0 | 8.5985e-21 | 2.5233e-17 | 0 | 0 | 0 | 1.6334e-06 | 1.6327e-06 | 0 | 0 | 0 | 0 | 0 | 7.4539e-10 | -1.2375e-06 | 0 | 0 | 0 | 1.1879e-05 | 1.1869e-05 | 0 | 0 | 0 | 0 | 0 | 9.8304e-09 | -9.4754e-06 | 0 | 0 | 0 | 1.1341e-06 | 1.133e-06 | 0 | 0 | 0 | 0 | 0 | 1.106e-09 | -7.871e-07 | 0 | 0 | 0 | 2.8975e-10 | 2.8959e-10 | 0 | 0 | 0 | 0 | 0 | 1.5685e-13 | 9.7772e-11 | 0 | 0 | 0 | 0.04947 | 0.049448 | 0 | 0 | 0 | 0 | 0 | 2.1948e-05 | -0.032493 | 0 | 0 | 0 | 0.050178 | 0.050155 | 0 | 0 | 0 | 0 | 0 | 2.2587e-05 | -0.031065 | 0 | 0 | 0 | 0.0023728 | 0.0023699 | 0 | 0 | 0 | 0 | 0 | 2.9646e-06 | 0.0035446 | 0 | 0 | 0 | 0 | 0 | 0 | 0 | 0 | 0 | 0 | 0 | 0 | 0 | 0 | 0 | 0 | 0 | 0 | 0 | 0 | 0 | 0 | 0 | 0 | 0 | 0 | 0
Bygningsdel | Kølelementvæg |  | 0.0023472 | 0.00116 | 0 | 0 | 0.0011736 | 0 | 1.3601e-05 | 3.1927e-08 | -0.00026198 | 0 | 0 | 0 | 1.0456e-16 | 5.2269e-17 | 0 | 0 | 5.2279e-17 | 0 | 9.2371e-21 | 1.7741e-22 | -9.0455e-19 | 0 | 0 | 0 | 4.5118e-07 | 2.2543e-07 | 0 | 0 | 2.2559e-07 | 0 | 1.4384e-10 | 1.5379e-11 | -6.1666e-08 | 0 | 0 | 0 | 4.25e-06 | 2.1232e-06 | 0 | 0 | 2.125e-06 | 0 | 1.5609e-09 | 2.0283e-10 | -9.5587e-07 | 0 | 0 | 0 | 5.3217e-07 | 2.6572e-07 | 0 | 0 | 2.6608e-07 | 0 | 3.4208e-10 | 2.282e-11 | -6.6372e-08 | 0 | 0 | 0 | 1.4574e-08 | 7.2869e-09 | 0 | 0 | 7.287e-09 | 0 | 9.6793e-14 | 3.2362e-15 | -7.7109e-09 | 0 | 0 | 0 | 0.043116 | 0.021552 | 0 | 0 | 0.021558 | 0 | 5.8603e-06 | 4.5283e-07 | -0.0031931 | 0 | 0 | 0 | 0.044978 | 0.022482 | 0 | 0 | 0.022489 | 0 | 6.4574e-06 | 4.6603e-07 | -0.0032425 | 0 | 0 | 0 | 0.0055988 | 0.0027977 | 0 | 0 | 0.0027994 | 0 | 1.6636e-06 | 6.1166e-08 | -0.00066055 | 0 | 0 | 0 | 0 | 0 | 0 | 0 | 0 | 0 | 0 | 0 | 0 | 0 | 0 | 0 | 0 | 0 | 0 | 0 | 0 | 0 | 0 | 0 | 0 | 0 | 0 | 0
Konstruktion | 211005 (SL) |  | 0.0023472 | 0.00116 | 0 | 0 | 0.0011736 | 0 | 1.3601e-05 | 3.1927e-08 | -0.00026198 | 0 | 0 | 0 | 1.0456e-16 | 5.2269e-17 | 0 | 0 | 5.2279e-17 | 0 | 9.2371e-21 | 1.7741e-22 | -9.0455e-19 | 0 | 0 | 0 | 4.5118e-07 | 2.2543e-07 | 0 | 0 | 2.2559e-07 | 0 | 1.4384e-10 | 1.5379e-11 | -6.1666e-08 | 0 | 0 | 0 | 4.25e-06 | 2.1232e-06 | 0 | 0 | 2.125e-06 | 0 | 1.5609e-09 | 2.0283e-10 | -9.5587e-07 | 0 | 0 | 0 | 5.3217e-07 | 2.6572e-07 | 0 | 0 | 2.6608e-07 | 0 | 3.4208e-10 | 2.282e-11 | -6.6372e-08 | 0 | 0 | 0 | 1.4574e-08 | 7.2869e-09 | 0 | 0 | 7.287e-09 | 0 | 9.6793e-14 | 3.2362e-15 | -7.7109e-09 | 0 | 0 | 0 | 0.043116 | 0.021552 | 0 | 0 | 0.021558 | 0 | 5.8603e-06 | 4.5283e-07 | -0.0031931 | 0 | 0 | 0 | 0.044978 | 0.022482 | 0 | 0 | 0.022489 | 0 | 6.4574e-06 | 4.6603e-07 | -0.0032425 | 0 | 0 | 0 | 0.0055988 | 0.0027977 | 0 | 0 | 0.0027994 | 0 | 1.6636e-06 | 6.1166e-08 | -0.00066055 | 0 | 0 | 0 | 0 | 0 | 0 | 0 | 0 | 0 | 0 | 0 | 0 | 0 | 0 | 0 | 0 | 0 | 0 | 0 | 0 | 0 | 0 | 0 | 0 | 0 | 0 | 0
Byggevare | Polyurethanskum (rørisolering) | 1 | 0.0020263 | 0.00099952 | 0 | 0 | 0.0010131 | 0 | 1.3601e-05 | 0 | -1.2598e-05 | 0 | 0 | 0 | 1.0087e-16 | 5.0427e-17 | 0 | 0 | 5.0437e-17 | 0 | 9.2371e-21 | 0 | -2.9198e-19 | 0 | 0 | 0 | 3.5249e-07 | 1.761e-07 | 0 | 0 | 1.7624e-07 | 0 | 1.4384e-10 | 0 | -1.0835e-09 | 0 | 0 | 0 | 2.3008e-06 | 1.1488e-06 | 0 | 0 | 1.1504e-06 | 0 | 1.5609e-09 | 0 | -1.0642e-08 | 0 | 0 | 0 | 4.391e-07 | 2.1921e-07 | 0 | 0 | 2.1955e-07 | 0 | 3.4208e-10 | 0 | -2.0169e-09 | 0 | 0 | 0 | 3.6219e-10 | 1.81e-10 | 0 | 0 | 1.8109e-10 | 0 | 9.6793e-14 | 0 | -3.1335e-12 | 0 | 0 | 0 | 0.039245 | 0.019617 | 0 | 0 | 0.019623 | 0 | 5.8603e-06 | 0 | -0.00016819 | 0 | 0 | 0 | 0.040875 | 0.020431 | 0 | 0 | 0.020438 | 0 | 6.4574e-06 | 0 | -0.0001843 | 0 | 0 | 0 | 0.0047255 | 0.0023611 | 0 | 0 | 0.0023627 | 0 | 1.6636e-06 | 0 | -5.2803e-05 | 0 | 0 | 0 | 0 | 0 | 0 | 0 | 0 | 0 | 0 | 0 | 0 | 0 | 0 | 0 | 0 | 0 | 0 | 0 | 0 | 0 | 0 | 0 | 0 | 0 | 0 | 0
Byggevare | Stålplade, rustfri | 1 | 0.00032092 | 0.00016043 | 0 | 0 | 0.00016046 | 0 | 0 | 3.1927e-08 | -0.00024938 | 0 | 0 | 0 | 3.6843e-18 | 1.842e-18 | 0 | 0 | 1.8421e-18 | 0 | 0 | 1.7741e-22 | -6.1257e-19 | 0 | 0 | 0 | 9.8693e-08 | 4.9331e-08 | 0 | 0 | 4.9347e-08 | 0 | 0 | 1.5379e-11 | -6.0582e-08 | 0 | 0 | 0 | 1.9492e-06 | 9.744e-07 | 0 | 0 | 9.7461e-07 | 0 | 0 | 2.0283e-10 | -9.4523e-07 | 0 | 0 | 0 | 9.3071e-08 | 4.6513e-08 | 0 | 0 | 4.6535e-08 | 0 | 0 | 2.282e-11 | -6.4355e-08 | 0 | 0 | 0 | 1.4212e-08 | 7.1059e-09 | 0 | 0 | 7.1059e-09 | 0 | 0 | 3.2362e-15 | -7.7077e-09 | 0 | 0 | 0 | 0.003871 | 0.0019351 | 0 | 0 | 0.0019355 | 0 | 0 | 4.5283e-07 | -0.0030249 | 0 | 0 | 0 | 0.0041026 | 0.0020508 | 0 | 0 | 0.0020513 | 0 | 0 | 4.6603e-07 | -0.0030582 | 0 | 0 | 0 | 0.00087338 | 0.00043663 | 0 | 0 | 0.00043669 | 0 | 0 | 6.1166e-08 | -0.00060775 | 0 | 0 | 0 | 0 | 0 | 0 | 0 | 0 | 0 | 0 | 0 | 0 | 0 | 0 | 0 | 0 | 0 | 0 | 0 | 0 | 0 | 0 | 0 | 0 | 0 | 0 | 0
Undergruppe | Ikke-bærende indervægge i kælderen |  | 0.04326 | 0.0055902 | 0 | 0 | 0 | 0 | 0.037574 | 9.608e-05 | -0.010493 | 0 | 0 | 0 | 3.3528e-14 | 3.3515e-14 | 0 | 0 | 0 | 0 | 1.3174e-17 | 5.3376e-19 | 1.9957e-12 | 0 | 0 | 0 | 1.5571e-05 | 1.518e-05 | 0 | 0 | 0 | 0 | 3.45e-07 | 4.6281e-08 | -1.0639e-06 | 0 | 0 | 0 | 5.689e-05 | 5.2472e-05 | 0 | 0 | 0 | 0 | 3.8071e-06 | 6.1037e-07 | -8.6386e-06 | 0 | 0 | 0 | 8.4503e-06 | 7.7331e-06 | 0 | 0 | 0 | 0 | 6.485e-07 | 6.8673e-08 | -1.3804e-06 | 0 | 0 | 0 | 9.1198e-08 | 9.0862e-08 | 0 | 0 | 0 | 0 | 3.2674e-10 | 9.7389e-12 | -4.418e-09 | 0 | 0 | 0 | 0.29433 | 0.28318 | 0 | 0 | 0 | 0 | 0.0097839 | 0.0013627 | -0.18296 | 0 | 0 | 0 | 0.11219 | 0.10066 | 0 | 0 | 0 | 0 | 0.010125 | 0.0014024 | -0.19993 | 0 | 0 | 0 | 0.48943 | 0.48794 | 0 | 0 | 0 | 0 | 0.0013043 | 0.00018407 | -0.055799 | 0 | 0 | 0 | 0 | 0 | 0 | 0 | 0 | 0 | 0 | 0 | 0 | 0 | 0 | 0 | 0 | 0 | 0 | 0 | 0 | 0 | 0 | 0 | 0 | 0 | 0 | 0
Bygningsdel | Porebetonvæg |  | 0.028257 | 0.027768 | 0 | 0 | 0 | 0 | 0.00048982 | 0 | -0.00014959 | 0 | 0 | 0 | 2.6939e-14 | 2.6936e-14 | 0 | 0 | 0 | 0 | 2.7747e-18 | 0 | -2.887e-18 | 0 | 0 | 0 | 3.0809e-06 | 2.7934e-06 | 0 | 0 | 0 | 0 | 2.8747e-07 | 0 | 3.2472e-08 | 0 | 0 | 0 | 3.3596e-05 | 3.0428e-05 | 0 | 0 | 0 | 0 | 3.1677e-06 | 0 | -3.5324e-07 | 0 | 0 | 0 | 4.4132e-06 | 3.8742e-06 | 0 | 0 | 0 | 0 | 5.39e-07 | 0 | -6.8736e-08 | 0 | 0 | 0 | 7.4753e-08 | 7.449e-08 | 0 | 0 | 0 | 0 | 2.632e-10 | 0 | -3.3246e-11 | 0 | 0 | 0 | 0.17421 | 0.16627 | 0 | 0 | 0 | 0 | 0.0079354 | 0 | -0.0018085 | 0 | 0 | 0 | 0.0081336 | 1.8124e-07 | 0 | 0 | 0 | 0 | 0.0081334 | 0 | -0.0019962 | 0 | 0 | 0 | 0.061235 | 0.060357 | 0 | 0 | 0 | 0 | 0.00087793 | 0 | -0.00056934 | 0 | 0 | 0 | 0 | 0 | 0 | 0 | 0 | 0 | 0 | 0 | 0 | 0 | 0 | 0 | 0 | 0 | 0 | 0 | 0 | 0 | 0 | 0 | 0 | 0 | 0 | 0
Konstruktion | Porebetonvæg |  | 0.028257 | 0.027768 | 0 | 0 | 0 | 0 | 0.00048982 | 0 | -0.00014959 | 0 | 0 | 0 | 2.6939e-14 | 2.6936e-14 | 0 | 0 | 0 | 0 | 2.7747e-18 | 0 | -2.887e-18 | 0 | 0 | 0 | 3.0809e-06 | 2.7934e-06 | 0 | 0 | 0 | 0 | 2.8747e-07 | 0 | 3.2472e-08 | 0 | 0 | 0 | 3.3596e-05 | 3.0428e-05 | 0 | 0 | 0 | 0 | 3.1677e-06 | 0 | -3.5324e-07 | 0 | 0 | 0 | 4.4132e-06 | 3.8742e-06 | 0 | 0 | 0 | 0 | 5.39e-07 | 0 | -6.8736e-08 | 0 | 0 | 0 | 7.4753e-08 | 7.449e-08 | 0 | 0 | 0 | 0 | 2.632e-10 | 0 | -3.3246e-11 | 0 | 0 | 0 | 0.17421 | 0.16627 | 0 | 0 | 0 | 0 | 0.0079354 | 0 | -0.0018085 | 0 | 0 | 0 | 0.0081336 | 1.8124e-07 | 0 | 0 | 0 | 0 | 0.0081334 | 0 | -0.0019962 | 0 | 0 | 0 | 0.061235 | 0.060357 | 0 | 0 | 0 | 0 | 0.00087793 | 0 | -0.00056934 | 0 | 0 | 0 | 0 | 0 | 0 | 0 | 0 | 0 | 0 | 0 | 0 | 0 | 0 | 0 | 0 | 0 | 0 | 0 | 0 | 0 | 0 | 0 | 0 | 0 | 0 | 0
Byggevare | Xella, Ytong porebeton | 0 | 0.028257 | 0.027768 | 0 | 0 | 0 | 0 | 0.00048982 | 0 | -0.00014959 | 0 | 0 | 0 | 2.6939e-14 | 2.6936e-14 | 0 | 0 | 0 | 0 | 2.7747e-18 | 0 | -2.887e-18 | 0 | 0 | 0 | 3.0809e-06 | 2.7934e-06 | 0 | 0 | 0 | 0 | 2.8747e-07 | 0 | 3.2472e-08 | 0 | 0 | 0 | 3.3596e-05 | 3.0428e-05 | 0 | 0 | 0 | 0 | 3.1677e-06 | 0 | -3.5324e-07 | 0 | 0 | 0 | 4.4132e-06 | 3.8742e-06 | 0 | 0 | 0 | 0 | 5.39e-07 | 0 | -6.8736e-08 | 0 | 0 | 0 | 7.4753e-08 | 7.449e-08 | 0 | 0 | 0 | 0 | 2.632e-10 | 0 | -3.3246e-11 | 0 | 0 | 0 | 0.17421 | 0.16627 | 0 | 0 | 0 | 0 | 0.0079354 | 0 | -0.0018085 | 0 | 0 | 0 | 0.0081336 | 1.8124e-07 | 0 | 0 | 0 | 0 | 0.0081334 | 0 | -0.0019962 | 0 | 0 | 0 | 0.061235 | 0.060357 | 0 | 0 | 0 | 0 | 0.00087793 | 0 | -0.00056934 | 0 | 0 | 0 | 0 | 0 | 0 | 0 | 0 | 0 | 0 | 0 | 0 | 0 | 0 | 0 | 0 | 0 | 0 | 0 | 0 | 0 | 0 | 0 | 0 | 0 | 0 | 0
Bygningsdel | Vægoverflader auditorie |  | 0.015003 | -0.022177 | 0 | 0 | 0 | 0 | 0.037084 | 9.608e-05 | -0.010344 | 0 | 0 | 0 | 6.5893e-15 | 6.5783e-15 | 0 | 0 | 0 | 0 | 1.04e-17 | 5.3376e-19 | 1.9957e-12 | 0 | 0 | 0 | 1.249e-05 | 1.2387e-05 | 0 | 0 | 0 | 0 | 5.7523e-08 | 4.6281e-08 | -1.0964e-06 | 0 | 0 | 0 | 2.3294e-05 | 2.2044e-05 | 0 | 0 | 0 | 0 | 6.3937e-07 | 6.1037e-07 | -8.2854e-06 | 0 | 0 | 0 | 4.0371e-06 | 3.8589e-06 | 0 | 0 | 0 | 0 | 1.095e-07 | 6.8673e-08 | -1.3117e-06 | 0 | 0 | 0 | 1.6445e-08 | 1.6372e-08 | 0 | 0 | 0 | 0 | 6.3535e-11 | 9.7389e-12 | -4.3848e-09 | 0 | 0 | 0 | 0.12012 | 0.11691 | 0 | 0 | 0 | 0 | 0.0018485 | 0.0013627 | -0.18115 | 0 | 0 | 0 | 0.10406 | 0.10066 | 0 | 0 | 0 | 0 | 0.0019914 | 0.0014024 | -0.19793 | 0 | 0 | 0 | 0.4282 | 0.42759 | 0 | 0 | 0 | 0 | 0.00042639 | 0.00018407 | -0.05523 | 0 | 0 | 0 | 0 | 0 | 0 | 0 | 0 | 0 | 0 | 0 | 0 | 0 | 0 | 0 | 0 | 0 | 0 | 0 | 0 | 0 | 0 | 0 | 0 | 0 | 0 | 0
Konstruktion | Akustikpaneler auditorie |  | 0.0056098 | -0.026523 | 0 | 0 | 0 | 0 | 0.032133 | 0 | -0.008514 | 0 | 0 | 0 | 8.8845e-17 | 8.7611e-17 | 0 | 0 | 0 | 0 | 1.2344e-18 | 0 | -2.6457e-16 | 0 | 0 | 0 | 9.7381e-06 | 9.7352e-06 | 0 | 0 | 0 | 0 | 2.9093e-09 | 0 | -7.6626e-07 | 0 | 0 | 0 | 8.9939e-06 | 8.9586e-06 | 0 | 0 | 0 | 0 | 3.5332e-08 | 0 | -6.2718e-06 | 0 | 0 | 0 | 2.072e-06 | 2.065e-06 | 0 | 0 | 0 | 0 | 6.9785e-09 | 0 | -1.0563e-06 | 0 | 0 | 0 | 9.3477e-10 | 9.2323e-10 | 0 | 0 | 0 | 0 | 1.1543e-11 | 0 | -2.8459e-09 | 0 | 0 | 0 | 0.037623 | 0.037326 | 0 | 0 | 0 | 0 | 0.00029671 | 0 | -0.15279 | 0 | 0 | 0 | 0.042556 | 0.042179 | 0 | 0 | 0 | 0 | 0.00037606 | 0 | -0.1673 | 0 | 0 | 0 | 0.35779 | 0.35757 | 0 | 0 | 0 | 0 | 0.00021629 | 0 | -0.04789 | 0 | 0 | 0 | 0 | 0 | 0 | 0 | 0 | 0 | 0 | 0 | 0 | 0 | 0 | 0 | 0 | 0 | 0 | 0 | 0 | 0 | 0 | 0 | 0 | 0 | 0 | 0
Byggevare | Træ, egetræ (12% fugt / 10,7% H2O) | 0 | 0.0056098 | -0.026523 | 0 | 0 | 0 | 0 | 0.032133 | 0 | -0.008514 | 0 | 0 | 0 | 8.8845e-17 | 8.7611e-17 | 0 | 0 | 0 | 0 | 1.2344e-18 | 0 | -2.6457e-16 | 0 | 0 | 0 | 9.7381e-06 | 9.7352e-06 | 0 | 0 | 0 | 0 | 2.9093e-09 | 0 | -7.6626e-07 | 0 | 0 | 0 | 8.9939e-06 | 8.9586e-06 | 0 | 0 | 0 | 0 | 3.5332e-08 | 0 | -6.2718e-06 | 0 | 0 | 0 | 2.072e-06 | 2.065e-06 | 0 | 0 | 0 | 0 | 6.9785e-09 | 0 | -1.0563e-06 | 0 | 0 | 0 | 9.3477e-10 | 9.2323e-10 | 0 | 0 | 0 | 0 | 1.1543e-11 | 0 | -2.8459e-09 | 0 | 0 | 0 | 0.037623 | 0.037326 | 0 | 0 | 0 | 0 | 0.00029671 | 0 | -0.15279 | 0 | 0 | 0 | 0.042556 | 0.042179 | 0 | 0 | 0 | 0 | 0.00037606 | 0 | -0.1673 | 0 | 0 | 0 | 0.35779 | 0.35757 | 0 | 0 | 0 | 0 | 0.00021629 | 0 | -0.04789 | 0 | 0 | 0 | 0 | 0 | 0 | 0 | 0 | 0 | 0 | 0 | 0 | 0 | 0 | 0 | 0 | 0 | 0 | 0 | 0 | 0 | 0 | 0 | 0 | 0 | 0 | 0
Konstruktion | Forsatsvæg auditorie |  | 0.001391 | 0.0013887 | 0 | 0 | 0 | 0 | 2.2762e-06 | 0 | -0.00051029 | 0 | 0 | 0 | 2.4254e-15 | 2.4169e-15 | 0 | 0 | 0 | 0 | 8.4605e-18 | 0 | 1.996e-12 | 0 | 0 | 0 | 4.9647e-07 | 4.9598e-07 | 0 | 0 | 0 | 0 | 4.9474e-10 | 0 | -2.1984e-07 | 0 | 0 | 0 | 2.6784e-06 | 2.6712e-06 | 0 | 0 | 0 | 0 | 7.2051e-09 | 0 | -9.964e-07 | 0 | 0 | 0 | 2.7116e-07 | 2.7033e-07 | 0 | 0 | 0 | 0 | 8.2605e-10 | 0 | -8.221e-08 | 0 | 0 | 0 | 6.0867e-10 | 6.0756e-10 | 0 | 0 | 0 | 0 | 1.1005e-12 | 0 | -1.1013e-09 | 0 | 0 | 0 | 0.012616 | 0.012591 | 0 | 0 | 0 | 0 | 2.5206e-05 | 0 | -0.0048585 | 0 | 0 | 0 | 0.014198 | 0.014158 | 0 | 0 | 0 | 0 | 3.9735e-05 | 0 | -0.0049042 | 0 | 0 | 0 | 0.0018848 | 0.0018713 | 0 | 0 | 0 | 0 | 1.3479e-05 | 0 | 2.4379e-05 | 0 | 0 | 0 | 0 | 0 | 0 | 0 | 0 | 0 | 0 | 0 | 0 | 0 | 0 | 0 | 0 | 0 | 0 | 0 | 0 | 0 | 0 | 0 | 0 | 0 | 0 | 0
Byggevare | Stål, valsede profiler og plader | 0 | 0.001391 | 0.0013887 | 0 | 0 | 0 | 0 | 2.2762e-06 | 0 | -0.00051029 | 0 | 0 | 0 | 2.4254e-15 | 2.4169e-15 | 0 | 0 | 0 | 0 | 8.4605e-18 | 0 | 1.996e-12 | 0 | 0 | 0 | 4.9647e-07 | 4.9598e-07 | 0 | 0 | 0 | 0 | 4.9474e-10 | 0 | -2.1984e-07 | 0 | 0 | 0 | 2.6784e-06 | 2.6712e-06 | 0 | 0 | 0 | 0 | 7.2051e-09 | 0 | -9.964e-07 | 0 | 0 | 0 | 2.7116e-07 | 2.7033e-07 | 0 | 0 | 0 | 0 | 8.2605e-10 | 0 | -8.221e-08 | 0 | 0 | 0 | 6.0867e-10 | 6.0756e-10 | 0 | 0 | 0 | 0 | 1.1005e-12 | 0 | -1.1013e-09 | 0 | 0 | 0 | 0.012616 | 0.012591 | 0 | 0 | 0 | 0 | 2.5206e-05 | 0 | -0.0048585 | 0 | 0 | 0 | 0.014198 | 0.014158 | 0 | 0 | 0 | 0 | 3.9735e-05 | 0 | -0.0049042 | 0 | 0 | 0 | 0.0018848 | 0.0018713 | 0 | 0 | 0 | 0 | 1.3479e-05 | 0 | 2.4379e-05 | 0 | 0 | 0 | 0 | 0 | 0 | 0 | 0 | 0 | 0 | 0 | 0 | 0 | 0 | 0 | 0 | 0 | 0 | 0 | 0 | 0 | 0 | 0 | 0 | 0 | 0 | 0
Konstruktion | Klinkebelægning toiletter |  | 0.00091998 | 0.00089561 | 0 | 0 | 0 | 0 | 1.8114e-05 | 6.264e-06 | -6.1634e-06 | 0 | 0 | 0 | 9.6075e-18 | 9.4701e-18 | 0 | 0 | 0 | 0 | 1.0261e-19 | 3.4799e-20 | -1.223e-19 | 0 | 0 | 0 | 6.6542e-08 | 5.2893e-08 | 0 | 0 | 0 | 0 | 1.0631e-08 | 3.0173e-09 | 1.0072e-09 | 0 | 0 | 0 | 1.0386e-06 | 8.8162e-07 | 0 | 0 | 0 | 0 | 1.1714e-07 | 3.9793e-08 | -1.2885e-08 | 0 | 0 | 0 | 1.9577e-07 | 1.7136e-07 | 0 | 0 | 0 | 0 | 1.9932e-08 | 4.4772e-09 | -2.5022e-09 | 0 | 0 | 0 | 1.1505e-10 | 1.0468e-10 | 0 | 0 | 0 | 0 | 9.7334e-12 | 6.3493e-13 | -1.3914e-12 | 0 | 0 | 0 | 0.01297 | 0.012588 | 0 | 0 | 0 | 0 | 0.00029346 | 8.8843e-05 | -7.6021e-05 | 0 | 0 | 0 | 0.013369 | 0.012976 | 0 | 0 | 0 | 0 | 0.00030078 | 9.1432e-05 | -8.3729e-05 | 0 | 0 | 0 | 0.0013932 | 0.0013487 | 0 | 0 | 0 | 0 | 3.2466e-05 | 1.2001e-05 | -2.3719e-05 | 0 | 0 | 0 | 0 | 0 | 0 | 0 | 0 | 0 | 0 | 0 | 0 | 0 | 0 | 0 | 0 | 0 | 0 | 0 | 0 | 0 | 0 | 0 | 0 | 0 | 0 | 0
Byggevare | Keramikfliser, glaseret | 0 | 0.00078093 | 0.00076281 | 0 | 0 | 0 | 0 | 1.8114e-05 | 0 | -5.0708e-06 | 0 | 0 | 0 | 6.2287e-18 | 6.1261e-18 | 0 | 0 | 0 | 0 | 1.0261e-19 | 0 | -9.7867e-20 | 0 | 0 | 0 | 5.0896e-08 | 4.0265e-08 | 0 | 0 | 0 | 0 | 1.0631e-08 | 0 | 1.1008e-09 | 0 | 0 | 0 | 8.7458e-07 | 7.5743e-07 | 0 | 0 | 0 | 0 | 1.1714e-07 | 0 | -1.1975e-08 | 0 | 0 | 0 | 1.6699e-07 | 1.4706e-07 | 0 | 0 | 0 | 0 | 1.9932e-08 | 0 | -2.3301e-09 | 0 | 0 | 0 | 1.0615e-10 | 9.6413e-11 | 0 | 0 | 0 | 0 | 9.7334e-12 | 0 | -1.127e-12 | 0 | 0 | 0 | 0.012349 | 0.012056 | 0 | 0 | 0 | 0 | 0.00029346 | 0 | -6.1307e-05 | 0 | 0 | 0 | 0.012696 | 0.012396 | 0 | 0 | 0 | 0 | 0.00030078 | 0 | -6.7668e-05 | 0 | 0 | 0 | 0.0011664 | 0.0011339 | 0 | 0 | 0 | 0 | 3.2466e-05 | 0 | -1.93e-05 | 0 | 0 | 0 | 0 | 0 | 0 | 0 | 0 | 0 | 0 | 0 | 0 | 0 | 0 | 0 | 0 | 0 | 0 | 0 | 0 | 0 | 0 | 0 | 0 | 0 | 0 | 0
Byggevare | Mørtel, fliseklæber | 0 | 0.00013906 | 0.0001328 | 0 | 0 | 0 | 0 | 0 | 6.264e-06 | -1.0926e-06 | 0 | 0 | 0 | 3.3788e-18 | 3.344e-18 | 0 | 0 | 0 | 0 | 0 | 3.4799e-20 | -2.4429e-20 | 0 | 0 | 0 | 1.5646e-08 | 1.2628e-08 | 0 | 0 | 0 | 0 | 0 | 3.0173e-09 | -9.3525e-11 | 0 | 0 | 0 | 1.6398e-07 | 1.2419e-07 | 0 | 0 | 0 | 0 | 0 | 3.9793e-08 | -9.1024e-10 | 0 | 0 | 0 | 2.8783e-08 | 2.4306e-08 | 0 | 0 | 0 | 0 | 0 | 4.4772e-09 | -1.721e-10 | 0 | 0 | 0 | 8.9016e-12 | 8.2666e-12 | 0 | 0 | 0 | 0 | 0 | 6.3493e-13 | -2.6442e-13 | 0 | 0 | 0 | 0.00062084 | 0.000532 | 0 | 0 | 0 | 0 | 0 | 8.8843e-05 | -1.4714e-05 | 0 | 0 | 0 | 0.00067208 | 0.00058064 | 0 | 0 | 0 | 0 | 0 | 9.1432e-05 | -1.6061e-05 | 0 | 0 | 0 | 0.00022676 | 0.00021476 | 0 | 0 | 0 | 0 | 0 | 1.2001e-05 | -4.4187e-06 | 0 | 0 | 0 | 0 | 0 | 0 | 0 | 0 | 0 | 0 | 0 | 0 | 0 | 0 | 0 | 0 | 0 | 0 | 0 | 0 | 0 | 0 | 0 | 0 | 0 | 0 | 0
Konstruktion | Porebetonvæg |  | 0.0042314 | 0.0041581 | 0 | 0 | 0 | 0 | 7.3349e-05 | 0 | -2.24e-05 | 0 | 0 | 0 | 4.034e-15 | 4.0336e-15 | 0 | 0 | 0 | 0 | 4.155e-19 | 0 | -4.3232e-19 | 0 | 0 | 0 | 4.6135e-07 | 4.183e-07 | 0 | 0 | 0 | 0 | 4.3048e-08 | 0 | 4.8625e-09 | 0 | 0 | 0 | 5.0308e-06 | 4.5565e-06 | 0 | 0 | 0 | 0 | 4.7435e-07 | 0 | -5.2897e-08 | 0 | 0 | 0 | 6.6085e-07 | 5.8014e-07 | 0 | 0 | 0 | 0 | 8.0713e-08 | 0 | -1.0293e-08 | 0 | 0 | 0 | 1.1194e-08 | 1.1155e-08 | 0 | 0 | 0 | 0 | 3.9414e-11 | 0 | -4.9784e-12 | 0 | 0 | 0 | 0.026087 | 0.024899 | 0 | 0 | 0 | 0 | 0.0011883 | 0 | -0.00027082 | 0 | 0 | 0 | 0.001218 | 2.714e-08 | 0 | 0 | 0 | 0 | 0.001218 | 0 | -0.00029892 | 0 | 0 | 0 | 0.0091697 | 0.0090382 | 0 | 0 | 0 | 0 | 0.00013147 | 0 | -8.5256e-05 | 0 | 0 | 0 | 0 | 0 | 0 | 0 | 0 | 0 | 0 | 0 | 0 | 0 | 0 | 0 | 0 | 0 | 0 | 0 | 0 | 0 | 0 | 0 | 0 | 0 | 0 | 0
Byggevare | Xella, Ytong porebeton | 0 | 0.0042314 | 0.0041581 | 0 | 0 | 0 | 0 | 7.3349e-05 | 0 | -2.24e-05 | 0 | 0 | 0 | 4.034e-15 | 4.0336e-15 | 0 | 0 | 0 | 0 | 4.155e-19 | 0 | -4.3232e-19 | 0 | 0 | 0 | 4.6135e-07 | 4.183e-07 | 0 | 0 | 0 | 0 | 4.3048e-08 | 0 | 4.8625e-09 | 0 | 0 | 0 | 5.0308e-06 | 4.5565e-06 | 0 | 0 | 0 | 0 | 4.7435e-07 | 0 | -5.2897e-08 | 0 | 0 | 0 | 6.6085e-07 | 5.8014e-07 | 0 | 0 | 0 | 0 | 8.0713e-08 | 0 | -1.0293e-08 | 0 | 0 | 0 | 1.1194e-08 | 1.1155e-08 | 0 | 0 | 0 | 0 | 3.9414e-11 | 0 | -4.9784e-12 | 0 | 0 | 0 | 0.026087 | 0.024899 | 0 | 0 | 0 | 0 | 0.0011883 | 0 | -0.00027082 | 0 | 0 | 0 | 0.001218 | 2.714e-08 | 0 | 0 | 0 | 0 | 0.001218 | 0 | -0.00029892 | 0 | 0 | 0 | 0.0091697 | 0.0090382 | 0 | 0 | 0 | 0 | 0.00013147 | 0 | -8.5256e-05 | 0 | 0 | 0 | 0 | 0 | 0 | 0 | 0 | 0 | 0 | 0 | 0 | 0 | 0 | 0 | 0 | 0 | 0 | 0 | 0 | 0 | 0 | 0 | 0 | 0 | 0 | 0
Konstruktion | Trælameller auditorie |  | 0.000848 | -0.0040094 | 0 | 0 | 0 | 0 | 0.0048574 | 0 | -0.001287 | 0 | 0 | 0 | 1.343e-17 | 1.3243e-17 | 0 | 0 | 0 | 0 | 1.8659e-19 | 0 | -3.9994e-17 | 0 | 0 | 0 | 1.472e-06 | 1.4716e-06 | 0 | 0 | 0 | 0 | 4.3978e-10 | 0 | -1.1583e-07 | 0 | 0 | 0 | 1.3595e-06 | 1.3542e-06 | 0 | 0 | 0 | 0 | 5.3409e-09 | 0 | -9.4806e-07 | 0 | 0 | 0 | 3.132e-07 | 3.1215e-07 | 0 | 0 | 0 | 0 | 1.0549e-09 | 0 | -1.5968e-07 | 0 | 0 | 0 | 1.413e-10 | 1.3956e-10 | 0 | 0 | 0 | 0 | 1.7448e-12 | 0 | -4.302e-10 | 0 | 0 | 0 | 0.0056871 | 0.0056423 | 0 | 0 | 0 | 0 | 4.4852e-05 | 0 | -0.023097 | 0 | 0 | 0 | 0.0064328 | 0.006376 | 0 | 0 | 0 | 0 | 5.6846e-05 | 0 | -0.025289 | 0 | 0 | 0 | 0.054084 | 0.054052 | 0 | 0 | 0 | 0 | 3.2695e-05 | 0 | -0.0072392 | 0 | 0 | 0 | 0 | 0 | 0 | 0 | 0 | 0 | 0 | 0 | 0 | 0 | 0 | 0 | 0 | 0 | 0 | 0 | 0 | 0 | 0 | 0 | 0 | 0 | 0 | 0
Byggevare | Træ, egetræ (12% fugt / 10,7% H2O) | 0 | 0.000848 | -0.0040094 | 0 | 0 | 0 | 0 | 0.0048574 | 0 | -0.001287 | 0 | 0 | 0 | 1.343e-17 | 1.3243e-17 | 0 | 0 | 0 | 0 | 1.8659e-19 | 0 | -3.9994e-17 | 0 | 0 | 0 | 1.472e-06 | 1.4716e-06 | 0 | 0 | 0 | 0 | 4.3978e-10 | 0 | -1.1583e-07 | 0 | 0 | 0 | 1.3595e-06 | 1.3542e-06 | 0 | 0 | 0 | 0 | 5.3409e-09 | 0 | -9.4806e-07 | 0 | 0 | 0 | 3.132e-07 | 3.1215e-07 | 0 | 0 | 0 | 0 | 1.0549e-09 | 0 | -1.5968e-07 | 0 | 0 | 0 | 1.413e-10 | 1.3956e-10 | 0 | 0 | 0 | 0 | 1.7448e-12 | 0 | -4.302e-10 | 0 | 0 | 0 | 0.0056871 | 0.0056423 | 0 | 0 | 0 | 0 | 4.4852e-05 | 0 | -0.023097 | 0 | 0 | 0 | 0.0064328 | 0.006376 | 0 | 0 | 0 | 0 | 5.6846e-05 | 0 | -0.025289 | 0 | 0 | 0 | 0.054084 | 0.054052 | 0 | 0 | 0 | 0 | 3.2695e-05 | 0 | -0.0072392 | 0 | 0 | 0 | 0 | 0 | 0 | 0 | 0 | 0 | 0 | 0 | 0 | 0 | 0 | 0 | 0 | 0 | 0 | 0 | 0 | 0 | 0 | 0 | 0 | 0 | 0 | 0
Konstruktion | Vægside, malerbehandling, akrylmaling, fuldspartling |  | 0.0020028 | 0.001913 | 0 | 0 | 0 | 0 | 0 | 8.9816e-05 | -3.9381e-06 | 0 | 0 | 0 | 1.799e-17 | 1.7491e-17 | 0 | 0 | 0 | 0 | 0 | 4.9896e-19 | -9.0108e-20 | 0 | 0 | 0 | 2.5596e-07 | 2.127e-07 | 0 | 0 | 0 | 0 | 0 | 4.3264e-08 | -3.3813e-10 | 0 | 0 | 0 | 4.1929e-06 | 3.6223e-06 | 0 | 0 | 0 | 0 | 0 | 5.7057e-07 | -3.3101e-09 | 0 | 0 | 0 | 5.2418e-07 | 4.5999e-07 | 0 | 0 | 0 | 0 | 0 | 6.4196e-08 | -6.2681e-10 | 0 | 0 | 0 | 3.4511e-09 | 3.442e-09 | 0 | 0 | 0 | 0 | 0 | 9.1039e-12 | -9.6997e-13 | 0 | 0 | 0 | 0.025137 | 0.023864 | 0 | 0 | 0 | 0 | 0 | 0.0012739 | -5.2742e-05 | 0 | 0 | 0 | 0.026282 | 0.024971 | 0 | 0 | 0 | 0 | 0 | 0.001311 | -5.7713e-05 | 0 | 0 | 0 | 0.003878 | 0.0037059 | 0 | 0 | 0 | 0 | 0 | 0.00017207 | -1.6297e-05 | 0 | 0 | 0 | 0 | 0 | 0 | 0 | 0 | 0 | 0 | 0 | 0 | 0 | 0 | 0 | 0 | 0 | 0 | 0 | 0 | 0 | 0 | 0 | 0 | 0 | 0 | 0
Byggevare | Overflade, Facademaling, akryl maling | 0 | 0.00056304 | 0.00055906 | 0 | 0 | 0 | 0 | 0 | 3.9825e-06 | -2.5018e-06 | 0 | 0 | 0 | 7.9424e-18 | 7.9203e-18 | 0 | 0 | 0 | 0 | 0 | 2.2124e-20 | -5.7245e-20 | 0 | 0 | 0 | 2.1647e-07 | 2.1456e-07 | 0 | 0 | 0 | 0 | 0 | 1.9184e-09 | -2.1482e-10 | 0 | 0 | 0 | 2.2685e-06 | 2.2432e-06 | 0 | 0 | 0 | 0 | 0 | 2.53e-08 | -2.1029e-09 | 0 | 0 | 0 | 1.7957e-07 | 1.7672e-07 | 0 | 0 | 0 | 0 | 0 | 2.8465e-09 | -3.9821e-10 | 0 | 0 | 0 | 3.0166e-09 | 3.0162e-09 | 0 | 0 | 0 | 0 | 0 | 4.0368e-13 | -6.1622e-13 | 0 | 0 | 0 | 0.010925 | 0.010868 | 0 | 0 | 0 | 0 | 0 | 5.6485e-05 | -3.3507e-05 | 0 | 0 | 0 | 0.01145 | 0.011392 | 0 | 0 | 0 | 0 | 0 | 5.8131e-05 | -3.6665e-05 | 0 | 0 | 0 | 0.001501 | 0.0014933 | 0 | 0 | 0 | 0 | 0 | 7.6297e-06 | -1.0353e-05 | 0 | 0 | 0 | 0 | 0 | 0 | 0 | 0 | 0 | 0 | 0 | 0 | 0 | 0 | 0 | 0 | 0 | 0 | 0 | 0 | 0 | 0 | 0 | 0 | 0 | 0 | 0
Byggevare | Overflade, Facademaling, grunder, dispersion | 0 | 0.00012143 | 0.00011944 | 0 | 0 | 0 | 0 | 0 | 1.9913e-06 | -1.4362e-06 | 0 | 0 | 0 | 1.5786e-18 | 1.5675e-18 | 0 | 0 | 0 | 0 | 0 | 1.1062e-20 | -3.2864e-20 | 0 | 0 | 0 | 3.7316e-08 | 3.6357e-08 | 0 | 0 | 0 | 0 | 0 | 9.5918e-10 | -1.2332e-10 | 0 | 0 | 0 | 3.4542e-07 | 3.3277e-07 | 0 | 0 | 0 | 0 | 0 | 1.265e-08 | -1.2072e-09 | 0 | 0 | 0 | 3.5755e-08 | 3.4332e-08 | 0 | 0 | 0 | 0 | 0 | 1.4232e-09 | -2.286e-10 | 0 | 0 | 0 | 3.2149e-10 | 3.2129e-10 | 0 | 0 | 0 | 0 | 0 | 2.0184e-13 | -3.5375e-13 | 0 | 0 | 0 | 0.0025313 | 0.002503 | 0 | 0 | 0 | 0 | 0 | 2.8242e-05 | -1.9236e-05 | 0 | 0 | 0 | 0.0026301 | 0.002601 | 0 | 0 | 0 | 0 | 0 | 2.9065e-05 | -2.1048e-05 | 0 | 0 | 0 | 0.00029926 | 0.00029545 | 0 | 0 | 0 | 0 | 0 | 3.8148e-06 | -5.9435e-06 | 0 | 0 | 0 | 0 | 0 | 0 | 0 | 0 | 0 | 0 | 0 | 0 | 0 | 0 | 0 | 0 | 0 | 0 | 0 | 0 | 0 | 0 | 0 | 0 | 0 | 0 | 0
Byggevare | Puds, kalk-gips, inde | 0 | 0.0013184 | 0.0012345 | 0 | 0 | 0 | 0 | 0 | 8.3843e-05 | 0 | 0 | 0 | 0 | 8.4691e-18 | 8.0033e-18 | 0 | 0 | 0 | 0 | 0 | 4.6577e-19 | 0 | 0 | 0 | 0 | 2.1713e-09 | -3.8215e-08 | 0 | 0 | 0 | 0 | 0 | 4.0387e-08 | 0 | 0 | 0 | 0 | 1.579e-06 | 1.0464e-06 | 0 | 0 | 0 | 0 | 0 | 5.3263e-07 | 0 | 0 | 0 | 0 | 3.0886e-07 | 2.4893e-07 | 0 | 0 | 0 | 0 | 0 | 5.9926e-08 | 0 | 0 | 0 | 0 | 1.1301e-10 | 1.0451e-10 | 0 | 0 | 0 | 0 | 0 | 8.4984e-12 | 0 | 0 | 0 | 0 | 0.011682 | 0.010493 | 0 | 0 | 0 | 0 | 0 | 0.0011892 | 0 | 0 | 0 | 0 | 0.012202 | 0.010979 | 0 | 0 | 0 | 0 | 0 | 0.0012238 | 0 | 0 | 0 | 0 | 0.0020777 | 0.0019171 | 0 | 0 | 0 | 0 | 0 | 0.00016062 | 0 | 0 | 0 | 0 | 0 | 0 | 0 | 0 | 0 | 0 | 0 | 0 | 0 | 0 | 0 | 0 | 0 | 0 | 0 | 0 | 0 | 0 | 0 | 0 | 0 | 0 | 0 | 0
Gruppe | Søjler og bjælker |  | 1.4001 | 1.3978 | 0 | 0 | 0 | 0 | 0.00079711 | 0.0015107 | -0.52859 | 0 | 0 | 0 | 1.697e-09 | 1.6955e-09 | 0 | 0 | 0 | 0 | 6.4169e-20 | 1.4348e-12 | 3.237e-15 | 0 | 0 | 0 | 0.00048545 | 0.00048505 | 0 | 0 | 0 | 0 | 2.5903e-07 | 1.3731e-07 | -0.00015935 | 0 | 0 | 0 | 0.0028299 | 0.0028195 | 0 | 0 | 0 | 0 | 2.7669e-06 | 7.6618e-06 | -0.001221 | 0 | 0 | 0 | 0.00037442 | 0.00037274 | 0 | 0 | 0 | 0 | 6.7348e-07 | 1.0104e-06 | -0.00010174 | 0 | 0 | 0 | 4.7514e-07 | 4.7497e-07 | 0 | 0 | 0 | 0 | 2.7669e-11 | 1.4549e-10 | 1.247e-08 | 0 | 0 | 0 | 13.873 | 13.8465 | 0 | 0 | 0 | 0 | 0.0052748 | 0.02116 | -4.1837 | 0 | 0 | 0 | 15.2148 | 15.1878 | 0 | 0 | 0 | 0 | 0.0052866 | 0.021633 | -4.0018 | 0 | 0 | 0 | 4.2857 | 4.283 | 0 | 0 | 0 | 0 | 0.00030731 | 0.0023486 | 0.45364 | 0 | 0 | 0 | 0.038384 | 0.038384 | 0 | 0 | 0 | 0 | 0 | 0 | 0 | 0 | 0 | 0 | 0.032968 | 0.032968 | 0 | 0 | 0 | 0 | 0 | 0 | 0 | 0 | 0 | 0
Undergruppe | Bjælker |  | 1.3861 | 1.3841 | 0 | 0 | 0 | 0 | 0.0006214 | 0.0013787 | -0.52713 | 0 | 0 | 0 | 1.5581e-09 | 1.5567e-09 | 0 | 0 | 0 | 0 | 5.0024e-20 | 1.4348e-12 | 3.2303e-15 | 0 | 0 | 0 | 0.00048378 | 0.00048337 | 0 | 0 | 0 | 0 | 2.0193e-07 | 2.0496e-07 | -0.00015888 | 0 | 0 | 0 | 0.0028058 | 0.0027964 | 0 | 0 | 0 | 0 | 2.157e-06 | 7.25e-06 | -0.0012173 | 0 | 0 | 0 | 0.00036769 | 0.00036623 | 0 | 0 | 0 | 0 | 5.2503e-07 | 9.3299e-07 | -0.00010136 | 0 | 0 | 0 | 4.7257e-07 | 4.7241e-07 | 0 | 0 | 0 | 0 | 2.157e-11 | 1.3529e-10 | 1.246e-08 | 0 | 0 | 0 | 13.7876 | 13.7641 | 0 | 0 | 0 | 0 | 0.0041121 | 0.019357 | -4.1716 | 0 | 0 | 0 | 15.1234 | 15.0995 | 0 | 0 | 0 | 0 | 0.0041213 | 0.019811 | -3.9898 | 0 | 0 | 0 | 4.2665 | 4.2641 | 0 | 0 | 0 | 0 | 0.00023957 | 0.0022144 | 0.45293 | 0 | 0 | 0 | 0.029923 | 0.029923 | 0 | 0 | 0 | 0 | 0 | 0 | 0 | 0 | 0 | 0 | 0.025701 | 0.025701 | 0 | 0 | 0 | 0 | 0 | 0 | 0 | 0 | 0 | 0
Bygningsdel | Kompositbjælker |  | 0.015515 | 0.015509 | 0 | 0 | 0 | 0 | 0 | 5.5917e-06 | 0 | 0 | 0 | 0 | 1.067e-09 | 1.0656e-09 | 0 | 0 | 0 | 0 | 0 | 1.4348e-12 | 0 | 0 | 0 | 0 | 8.864e-06 | 8.8623e-06 | 0 | 0 | 0 | 0 | 0 | 1.7936e-09 | 0 | 0 | 0 | 0 | 0.00012611 | 0.00012608 | 0 | 0 | 0 | 0 | 0 | 3.8509e-08 | 0 | 0 | 0 | 0 | 5.213e-05 | 5.2119e-05 | 0 | 0 | 0 | 0 | 0 | 1.1605e-08 | 0 | 0 | 0 | 0 | 1.9572e-07 | 1.9571e-07 | 0 | 0 | 0 | 0 | 0 | 7.3852e-12 | 0 | 0 | 0 | 0 | 0.1663 | 0.16617 | 0 | 0 | 0 | 0 | 0 | 0.00013188 | 0 | 0 | 0 | 0 | 0.19216 | 0.19202 | 0 | 0 | 0 | 0 | 0 | 0.00014348 | 0 | 0 | 0 | 0 | 0.018309 | 0.018305 | 0 | 0 | 0 | 0 | 0 | 4.1568e-06 | 0 | 0 | 0 | 0 | 0 | 0 | 0 | 0 | 0 | 0 | 0 | 0 | 0 | 0 | 0 | 0 | 0 | 0 | 0 | 0 | 0 | 0 | 0 | 0 | 0 | 0 | 0 | 0
Konstruktion | Deltabjælker |  | 0.015515 | 0.015509 | 0 | 0 | 0 | 0 | 0 | 5.5917e-06 | 0 | 0 | 0 | 0 | 1.067e-09 | 1.0656e-09 | 0 | 0 | 0 | 0 | 0 | 1.4348e-12 | 0 | 0 | 0 | 0 | 8.864e-06 | 8.8623e-06 | 0 | 0 | 0 | 0 | 0 | 1.7936e-09 | 0 | 0 | 0 | 0 | 0.00012611 | 0.00012608 | 0 | 0 | 0 | 0 | 0 | 3.8509e-08 | 0 | 0 | 0 | 0 | 5.213e-05 | 5.2119e-05 | 0 | 0 | 0 | 0 | 0 | 1.1605e-08 | 0 | 0 | 0 | 0 | 1.9572e-07 | 1.9571e-07 | 0 | 0 | 0 | 0 | 0 | 7.3852e-12 | 0 | 0 | 0 | 0 | 0.1663 | 0.16617 | 0 | 0 | 0 | 0 | 0 | 0.00013188 | 0 | 0 | 0 | 0 | 0.19216 | 0.19202 | 0 | 0 | 0 | 0 | 0 | 0.00014348 | 0 | 0 | 0 | 0 | 0.018309 | 0.018305 | 0 | 0 | 0 | 0 | 0 | 4.1568e-06 | 0 | 0 | 0 | 0 | 0 | 0 | 0 | 0 | 0 | 0 | 0 | 0 | 0 | 0 | 0 | 0 | 0 | 0 | 0 | 0 | 0 | 0 | 0 | 0 | 0 | 0 | 0 | 0
Byggevare | DeltaBeam | 0 | 0.015515 | 0.015509 | 0 | 0 | 0 | 0 | 0 | 5.5917e-06 | 0 | 0 | 0 | 0 | 1.067e-09 | 1.0656e-09 | 0 | 0 | 0 | 0 | 0 | 1.4348e-12 | 0 | 0 | 0 | 0 | 8.864e-06 | 8.8623e-06 | 0 | 0 | 0 | 0 | 0 | 1.7936e-09 | 0 | 0 | 0 | 0 | 0.00012611 | 0.00012608 | 0 | 0 | 0 | 0 | 0 | 3.8509e-08 | 0 | 0 | 0 | 0 | 5.213e-05 | 5.2119e-05 | 0 | 0 | 0 | 0 | 0 | 1.1605e-08 | 0 | 0 | 0 | 0 | 1.9572e-07 | 1.9571e-07 | 0 | 0 | 0 | 0 | 0 | 7.3852e-12 | 0 | 0 | 0 | 0 | 0.1663 | 0.16617 | 0 | 0 | 0 | 0 | 0 | 0.00013188 | 0 | 0 | 0 | 0 | 0.19216 | 0.19202 | 0 | 0 | 0 | 0 | 0 | 0.00014348 | 0 | 0 | 0 | 0 | 0.018309 | 0.018305 | 0 | 0 | 0 | 0 | 0 | 4.1568e-06 | 0 | 0 | 0 | 0 | 0 | 0 | 0 | 0 | 0 | 0 | 0 | 0 | 0 | 0 | 0 | 0 | 0 | 0 | 0 | 0 | 0 | 0 | 0 | 0 | 0 | 0 | 0 | 0
Bygningsdel | Spændbjælker |  | 0.048202 | 0.047114 | 0 | 0 | 0 | 0 | 0.0006214 | 0.00046666 | -0.0048748 | 0 | 0 | 0 | 4.9106e-10 | 4.9106e-10 | 0 | 0 | 0 | 0 | 5.0024e-20 | 6.3953e-19 | 2.2194e-17 | 0 | 0 | 0 | 5.5811e-06 | 5.6186e-06 | 0 | 0 | 0 | 0 | 2.0193e-07 | -2.3947e-07 | -1.5516e-06 | 0 | 0 | 0 | 8.3025e-05 | 7.9415e-05 | 0 | 0 | 0 | 0 | 2.157e-06 | 1.4534e-06 | -1.2596e-05 | 0 | 0 | 0 | 2.3609e-05 | 2.281e-05 | 0 | 0 | 0 | 0 | 5.2503e-07 | 2.7354e-07 | -1.2877e-06 | 0 | 0 | 0 | 8.9975e-09 | 8.9399e-09 | 0 | 0 | 0 | 0 | 2.157e-11 | 3.6029e-11 | 2.9452e-11 | 0 | 0 | 0 | 0.29235 | 0.28187 | 0 | 0 | 0 | 0 | 0.0041121 | 0.0063695 | -0.040631 | 0 | 0 | 0 | 0.31304 | 0.30248 | 0 | 0 | 0 | 0 | 0.0041213 | 0.0064369 | -0.040296 | 0 | 0 | 0 | 0.06628 | 0.065567 | 0 | 0 | 0 | 0 | 0.00023957 | 0.00047373 | 0.0022793 | 0 | 0 | 0 | 0.029923 | 0.029923 | 0 | 0 | 0 | 0 | 0 | 0 | 0 | 0 | 0 | 0 | 0.025701 | 0.025701 | 0 | 0 | 0 | 0 | 0 | 0 | 0 | 0 | 0 | 0
Konstruktion | Spændbjælker |  | 0.048202 | 0.047114 | 0 | 0 | 0 | 0 | 0.0006214 | 0.00046666 | -0.0048748 | 0 | 0 | 0 | 4.9106e-10 | 4.9106e-10 | 0 | 0 | 0 | 0 | 5.0024e-20 | 6.3953e-19 | 2.2194e-17 | 0 | 0 | 0 | 5.5811e-06 | 5.6186e-06 | 0 | 0 | 0 | 0 | 2.0193e-07 | -2.3947e-07 | -1.5516e-06 | 0 | 0 | 0 | 8.3025e-05 | 7.9415e-05 | 0 | 0 | 0 | 0 | 2.157e-06 | 1.4534e-06 | -1.2596e-05 | 0 | 0 | 0 | 2.3609e-05 | 2.281e-05 | 0 | 0 | 0 | 0 | 5.2503e-07 | 2.7354e-07 | -1.2877e-06 | 0 | 0 | 0 | 8.9975e-09 | 8.9399e-09 | 0 | 0 | 0 | 0 | 2.157e-11 | 3.6029e-11 | 2.9452e-11 | 0 | 0 | 0 | 0.29235 | 0.28187 | 0 | 0 | 0 | 0 | 0.0041121 | 0.0063695 | -0.040631 | 0 | 0 | 0 | 0.31304 | 0.30248 | 0 | 0 | 0 | 0 | 0.0041213 | 0.0064369 | -0.040296 | 0 | 0 | 0 | 0.06628 | 0.065567 | 0 | 0 | 0 | 0 | 0.00023957 | 0.00047373 | 0.0022793 | 0 | 0 | 0 | 0.029923 | 0.029923 | 0 | 0 | 0 | 0 | 0 | 0 | 0 | 0 | 0 | 0 | 0.025701 | 0.025701 | 0 | 0 | 0 | 0 | 0 | 0 | 0 | 0 | 0 | 0
Byggevare | Armeringsnet | 0 | 0.0077451 | 0.0077373 | 0 | 0 | 0 | 0 | 0 | 7.7228e-06 | -0.0044498 | 0 | 0 | 0 | 2.3615e-16 | 2.3611e-16 | 0 | 0 | 0 | 0 | 0 | 4.2913e-20 | 2.7334e-17 | 0 | 0 | 0 | 3.0156e-06 | 3.0118e-06 | 0 | 0 | 0 | 0 | 0 | 3.7714e-09 | -1.3405e-06 | 0 | 0 | 0 | 1.457e-05 | 1.4521e-05 | 0 | 0 | 0 | 0 | 0 | 4.9061e-08 | -1.0264e-05 | 0 | 0 | 0 | 1.9799e-06 | 1.9744e-06 | 0 | 0 | 0 | 0 | 0 | 5.5198e-09 | -8.5262e-07 | 0 | 0 | 0 | 2.6074e-09 | 2.6066e-09 | 0 | 0 | 0 | 0 | 0 | 7.828e-13 | 1.0591e-10 | 0 | 0 | 0 | 0.086472 | 0.086363 | 0 | 0 | 0 | 0 | 0 | 0.00010953 | -0.035198 | 0 | 0 | 0 | 0.099741 | 0.099629 | 0 | 0 | 0 | 0 | 0 | 0.00011272 | -0.033651 | 0 | 0 | 0 | 0.04291 | 0.042896 | 0 | 0 | 0 | 0 | 0 | 1.4795e-05 | 0.0038396 | 0 | 0 | 0 | 0 | 0 | 0 | 0 | 0 | 0 | 0 | 0 | 0 | 0 | 0 | 0 | 0 | 0 | 0 | 0 | 0 | 0 | 0 | 0 | 0 | 0 | 0 | 0
Byggevare | Fabriksbeton(C40/50, C45/55), C40/50 – CEM I (Fundament) | 0 | 0.040457 | 0.039377 | 0 | 0 | 0 | 0 | 0.0006214 | 0.00045894 | -0.00042498 | 0 | 0 | 0 | 4.9106e-10 | 4.9106e-10 | 0 | 0 | 0 | 0 | 5.0024e-20 | 5.9662e-19 | -5.1401e-18 | 0 | 0 | 0 | 2.5655e-06 | 2.6068e-06 | 0 | 0 | 0 | 0 | 2.0193e-07 | -2.4324e-07 | -2.1111e-07 | 0 | 0 | 0 | 6.8455e-05 | 6.4894e-05 | 0 | 0 | 0 | 0 | 2.157e-06 | 1.4044e-06 | -2.3314e-06 | 0 | 0 | 0 | 2.1629e-05 | 2.0836e-05 | 0 | 0 | 0 | 0 | 5.2503e-07 | 2.6802e-07 | -4.3507e-07 | 0 | 0 | 0 | 6.3902e-09 | 6.3333e-09 | 0 | 0 | 0 | 0 | 2.157e-11 | 3.5246e-11 | -7.6459e-11 | 0 | 0 | 0 | 0.20588 | 0.19551 | 0 | 0 | 0 | 0 | 0.0041121 | 0.0062599 | -0.0054338 | 0 | 0 | 0 | 0.2133 | 0.20285 | 0 | 0 | 0 | 0 | 0.0041213 | 0.0063242 | -0.0066454 | 0 | 0 | 0 | 0.02337 | 0.022672 | 0 | 0 | 0 | 0 | 0.00023957 | 0.00045894 | -0.0015604 | 0 | 0 | 0 | 0.029923 | 0.029923 | 0 | 0 | 0 | 0 | 0 | 0 | 0 | 0 | 0 | 0 | 0.025701 | 0.025701 | 0 | 0 | 0 | 0 | 0 | 0 | 0 | 0 | 0 | 0
Bygningsdel | Stålbjælker |  | 1.3224 | 1.3215 | 0 | 0 | 0 | 0 | 0 | 0.0009064 | -0.52226 | 0 | 0 | 0 | 2.2485e-14 | 2.248e-14 | 0 | 0 | 0 | 0 | 0 | 5.0365e-18 | 3.2081e-15 | 0 | 0 | 0 | 0.00046933 | 0.00046889 | 0 | 0 | 0 | 0 | 0 | 4.4263e-07 | -0.00015733 | 0 | 0 | 0 | 0.0025967 | 0.0025909 | 0 | 0 | 0 | 0 | 0 | 5.7581e-06 | -0.0012047 | 0 | 0 | 0 | 0.00029195 | 0.0002913 | 0 | 0 | 0 | 0 | 0 | 6.4785e-07 | -0.00010007 | 0 | 0 | 0 | 2.6785e-07 | 2.6776e-07 | 0 | 0 | 0 | 0 | 0 | 9.1874e-11 | 1.243e-08 | 0 | 0 | 0 | 13.3289 | 13.3161 | 0 | 0 | 0 | 0 | 0 | 0.012856 | -4.131 | 0 | 0 | 0 | 14.6182 | 14.605 | 0 | 0 | 0 | 0 | 0 | 0.01323 | -3.9495 | 0 | 0 | 0 | 4.1819 | 4.1802 | 0 | 0 | 0 | 0 | 0 | 0.0017365 | 0.45065 | 0 | 0 | 0 | 0 | 0 | 0 | 0 | 0 | 0 | 0 | 0 | 0 | 0 | 0 | 0 | 0 | 0 | 0 | 0 | 0 | 0 | 0 | 0 | 0 | 0 | 0 | 0
Konstruktion | Stålbjælker, Langkjær stålbyg |  | 1.3224 | 1.3215 | 0 | 0 | 0 | 0 | 0 | 0.0009064 | -0.52226 | 0 | 0 | 0 | 2.2485e-14 | 2.248e-14 | 0 | 0 | 0 | 0 | 0 | 5.0365e-18 | 3.2081e-15 | 0 | 0 | 0 | 0.00046933 | 0.00046889 | 0 | 0 | 0 | 0 | 0 | 4.4263e-07 | -0.00015733 | 0 | 0 | 0 | 0.0025967 | 0.0025909 | 0 | 0 | 0 | 0 | 0 | 5.7581e-06 | -0.0012047 | 0 | 0 | 0 | 0.00029195 | 0.0002913 | 0 | 0 | 0 | 0 | 0 | 6.4785e-07 | -0.00010007 | 0 | 0 | 0 | 2.6785e-07 | 2.6776e-07 | 0 | 0 | 0 | 0 | 0 | 9.1874e-11 | 1.243e-08 | 0 | 0 | 0 | 13.3289 | 13.3161 | 0 | 0 | 0 | 0 | 0 | 0.012856 | -4.131 | 0 | 0 | 0 | 14.6182 | 14.605 | 0 | 0 | 0 | 0 | 0 | 0.01323 | -3.9495 | 0 | 0 | 0 | 4.1819 | 4.1802 | 0 | 0 | 0 | 0 | 0 | 0.0017365 | 0.45065 | 0 | 0 | 0 | 0 | 0 | 0 | 0 | 0 | 0 | 0 | 0 | 0 | 0 | 0 | 0 | 0 | 0 | 0 | 0 | 0 | 0 | 0 | 0 | 0 | 0 | 0 | 0
Byggevare | Stålprofil | 0 | 1.3224 | 1.3215 | 0 | 0 | 0 | 0 | 0 | 0.0009064 | -0.52226 | 0 | 0 | 0 | 2.2485e-14 | 2.248e-14 | 0 | 0 | 0 | 0 | 0 | 5.0365e-18 | 3.2081e-15 | 0 | 0 | 0 | 0.00046933 | 0.00046889 | 0 | 0 | 0 | 0 | 0 | 4.4263e-07 | -0.00015733 | 0 | 0 | 0 | 0.0025967 | 0.0025909 | 0 | 0 | 0 | 0 | 0 | 5.7581e-06 | -0.0012047 | 0 | 0 | 0 | 0.00029195 | 0.0002913 | 0 | 0 | 0 | 0 | 0 | 6.4785e-07 | -0.00010007 | 0 | 0 | 0 | 2.6785e-07 | 2.6776e-07 | 0 | 0 | 0 | 0 | 0 | 9.1874e-11 | 1.243e-08 | 0 | 0 | 0 | 13.3289 | 13.3161 | 0 | 0 | 0 | 0 | 0 | 0.012856 | -4.131 | 0 | 0 | 0 | 14.6182 | 14.605 | 0 | 0 | 0 | 0 | 0 | 0.01323 | -3.9495 | 0 | 0 | 0 | 4.1819 | 4.1802 | 0 | 0 | 0 | 0 | 0 | 0.0017365 | 0.45065 | 0 | 0 | 0 | 0 | 0 | 0 | 0 | 0 | 0 | 0 | 0 | 0 | 0 | 0 | 0 | 0 | 0 | 0 | 0 | 0 | 0 | 0 | 0 | 0 | 0 | 0 | 0
Undergruppe | Søjler |  | 0.013926 | 0.013618 | 0 | 0 | 0 | 0 | 0.00017571 | 0.00013209 | -0.0014553 | 0 | 0 | 0 | 1.3885e-10 | 1.3885e-10 | 0 | 0 | 0 | 0 | 1.4145e-20 | 1.8157e-19 | 6.7478e-18 | 0 | 0 | 0 | 1.6755e-06 | 1.686e-06 | 0 | 0 | 0 | 0 | 5.7098e-08 | -6.7646e-08 | -4.619e-07 | 0 | 0 | 0 | 2.4076e-05 | 2.3054e-05 | 0 | 0 | 0 | 0 | 6.0991e-07 | 4.1181e-07 | -3.7389e-06 | 0 | 0 | 0 | 6.7332e-06 | 6.5073e-06 | 0 | 0 | 0 | 0 | 1.4846e-07 | 7.7441e-08 | -3.7884e-07 | 0 | 0 | 0 | 2.5742e-09 | 2.5579e-09 | 0 | 0 | 0 | 0 | 6.0991e-12 | 1.0201e-11 | 1.0158e-11 | 0 | 0 | 0 | 0.085406 | 0.082441 | 0 | 0 | 0 | 0 | 0.0011627 | 0.0018029 | -0.012097 | 0 | 0 | 0 | 0.091379 | 0.088392 | 0 | 0 | 0 | 0 | 0.0011653 | 0.001822 | -0.011976 | 0 | 0 | 0 | 0.019148 | 0.018946 | 0 | 0 | 0 | 0 | 6.7739e-05 | 0.00013421 | 0.00071082 | 0 | 0 | 0 | 0.0084609 | 0.0084609 | 0 | 0 | 0 | 0 | 0 | 0 | 0 | 0 | 0 | 0 | 0.007267 | 0.007267 | 0 | 0 | 0 | 0 | 0 | 0 | 0 | 0 | 0 | 0
Bygningsdel | Elementsøjler |  | 0.013926 | 0.013618 | 0 | 0 | 0 | 0 | 0.00017571 | 0.00013209 | -0.0014553 | 0 | 0 | 0 | 1.3885e-10 | 1.3885e-10 | 0 | 0 | 0 | 0 | 1.4145e-20 | 1.8157e-19 | 6.7478e-18 | 0 | 0 | 0 | 1.6755e-06 | 1.686e-06 | 0 | 0 | 0 | 0 | 5.7098e-08 | -6.7646e-08 | -4.619e-07 | 0 | 0 | 0 | 2.4076e-05 | 2.3054e-05 | 0 | 0 | 0 | 0 | 6.0991e-07 | 4.1181e-07 | -3.7389e-06 | 0 | 0 | 0 | 6.7332e-06 | 6.5073e-06 | 0 | 0 | 0 | 0 | 1.4846e-07 | 7.7441e-08 | -3.7884e-07 | 0 | 0 | 0 | 2.5742e-09 | 2.5579e-09 | 0 | 0 | 0 | 0 | 6.0991e-12 | 1.0201e-11 | 1.0158e-11 | 0 | 0 | 0 | 0.085406 | 0.082441 | 0 | 0 | 0 | 0 | 0.0011627 | 0.0018029 | -0.012097 | 0 | 0 | 0 | 0.091379 | 0.088392 | 0 | 0 | 0 | 0 | 0.0011653 | 0.001822 | -0.011976 | 0 | 0 | 0 | 0.019148 | 0.018946 | 0 | 0 | 0 | 0 | 6.7739e-05 | 0.00013421 | 0.00071082 | 0 | 0 | 0 | 0.0084609 | 0.0084609 | 0 | 0 | 0 | 0 | 0 | 0 | 0 | 0 | 0 | 0 | 0.007267 | 0.007267 | 0 | 0 | 0 | 0 | 0 | 0 | 0 | 0 | 0 | 0
Konstruktion | Elementsøjler |  | 0.013926 | 0.013618 | 0 | 0 | 0 | 0 | 0.00017571 | 0.00013209 | -0.0014553 | 0 | 0 | 0 | 1.3885e-10 | 1.3885e-10 | 0 | 0 | 0 | 0 | 1.4145e-20 | 1.8157e-19 | 6.7478e-18 | 0 | 0 | 0 | 1.6755e-06 | 1.686e-06 | 0 | 0 | 0 | 0 | 5.7098e-08 | -6.7646e-08 | -4.619e-07 | 0 | 0 | 0 | 2.4076e-05 | 2.3054e-05 | 0 | 0 | 0 | 0 | 6.0991e-07 | 4.1181e-07 | -3.7389e-06 | 0 | 0 | 0 | 6.7332e-06 | 6.5073e-06 | 0 | 0 | 0 | 0 | 1.4846e-07 | 7.7441e-08 | -3.7884e-07 | 0 | 0 | 0 | 2.5742e-09 | 2.5579e-09 | 0 | 0 | 0 | 0 | 6.0991e-12 | 1.0201e-11 | 1.0158e-11 | 0 | 0 | 0 | 0.085406 | 0.082441 | 0 | 0 | 0 | 0 | 0.0011627 | 0.0018029 | -0.012097 | 0 | 0 | 0 | 0.091379 | 0.088392 | 0 | 0 | 0 | 0 | 0.0011653 | 0.001822 | -0.011976 | 0 | 0 | 0 | 0.019148 | 0.018946 | 0 | 0 | 0 | 0 | 6.7739e-05 | 0.00013421 | 0.00071082 | 0 | 0 | 0 | 0.0084609 | 0.0084609 | 0 | 0 | 0 | 0 | 0 | 0 | 0 | 0 | 0 | 0 | 0.007267 | 0.007267 | 0 | 0 | 0 | 0 | 0 | 0 | 0 | 0 | 0 | 0
Byggevare | Armeringsnet | 0 | 0.0019673 | 0.0019653 | 0 | 0 | 0 | 0 | 0 | 1.9616e-06 | -0.0011303 | 0 | 0 | 0 | 5.9984e-17 | 5.9973e-17 | 0 | 0 | 0 | 0 | 0 | 1.09e-20 | 6.943e-18 | 0 | 0 | 0 | 7.6598e-07 | 7.6503e-07 | 0 | 0 | 0 | 0 | 0 | 9.5795e-10 | -3.405e-07 | 0 | 0 | 0 | 3.7009e-06 | 3.6884e-06 | 0 | 0 | 0 | 0 | 0 | 1.2462e-08 | -2.6072e-06 | 0 | 0 | 0 | 5.0291e-07 | 5.0151e-07 | 0 | 0 | 0 | 0 | 0 | 1.4021e-09 | -2.1657e-07 | 0 | 0 | 0 | 6.6229e-10 | 6.6209e-10 | 0 | 0 | 0 | 0 | 0 | 1.9884e-13 | 2.6902e-11 | 0 | 0 | 0 | 0.021965 | 0.021937 | 0 | 0 | 0 | 0 | 0 | 2.7822e-05 | -0.0089404 | 0 | 0 | 0 | 0.025335 | 0.025306 | 0 | 0 | 0 | 0 | 0 | 2.8633e-05 | -0.0085475 | 0 | 0 | 0 | 0.0109 | 0.010896 | 0 | 0 | 0 | 0 | 0 | 3.7581e-06 | 0.0009753 | 0 | 0 | 0 | 0 | 0 | 0 | 0 | 0 | 0 | 0 | 0 | 0 | 0 | 0 | 0 | 0 | 0 | 0 | 0 | 0 | 0 | 0 | 0 | 0 | 0 | 0 | 0
Byggevare | Fabriksbeton(C40/50, C45/55), C40/50 – CEM I (Fundament) | 0 | 0.01144 | 0.011134 | 0 | 0 | 0 | 0 | 0.00017571 | 0.00012977 | -0.00012017 | 0 | 0 | 0 | 1.3885e-10 | 1.3885e-10 | 0 | 0 | 0 | 0 | 1.4145e-20 | 1.687e-19 | -1.4534e-18 | 0 | 0 | 0 | 7.2541e-07 | 7.3709e-07 | 0 | 0 | 0 | 0 | 5.7098e-08 | -6.8777e-08 | -5.9694e-08 | 0 | 0 | 0 | 1.9356e-05 | 1.8349e-05 | 0 | 0 | 0 | 0 | 6.0991e-07 | 3.9709e-07 | -6.5923e-07 | 0 | 0 | 0 | 6.1157e-06 | 5.8915e-06 | 0 | 0 | 0 | 0 | 1.4846e-07 | 7.5785e-08 | -1.2302e-07 | 0 | 0 | 0 | 1.8069e-09 | 1.7908e-09 | 0 | 0 | 0 | 0 | 6.0991e-12 | 9.9662e-12 | -2.1619e-11 | 0 | 0 | 0 | 0.058214 | 0.055281 | 0 | 0 | 0 | 0 | 0.0011627 | 0.00177 | -0.0015365 | 0 | 0 | 0 | 0.060311 | 0.057358 | 0 | 0 | 0 | 0 | 0.0011653 | 0.0017882 | -0.0018791 | 0 | 0 | 0 | 0.0066081 | 0.0064106 | 0 | 0 | 0 | 0 | 6.7739e-05 | 0.00012977 | -0.00044121 | 0 | 0 | 0 | 0.0084609 | 0.0084609 | 0 | 0 | 0 | 0 | 0 | 0 | 0 | 0 | 0 | 0 | 0.007267 | 0.007267 | 0 | 0 | 0 | 0 | 0 | 0 | 0 | 0 | 0 | 0
Byggevare | Stålprofil | 0 | 0.00051864 | 0.00051829 | 0 | 0 | 0 | 0 | 0 | 3.5548e-07 | -0.00020483 | 0 | 0 | 0 | 8.8185e-18 | 8.8165e-18 | 0 | 0 | 0 | 0 | 0 | 1.9753e-21 | 1.2582e-18 | 0 | 0 | 0 | 1.8407e-07 | 1.8389e-07 | 0 | 0 | 0 | 0 | 0 | 1.736e-10 | -6.1705e-08 | 0 | 0 | 0 | 1.0184e-06 | 1.0161e-06 | 0 | 0 | 0 | 0 | 0 | 2.2583e-09 | -4.7247e-07 | 0 | 0 | 0 | 1.145e-07 | 1.1425e-07 | 0 | 0 | 0 | 0 | 0 | 2.5408e-10 | -3.9247e-08 | 0 | 0 | 0 | 1.0505e-10 | 1.0502e-10 | 0 | 0 | 0 | 0 | 0 | 3.6033e-14 | 4.8752e-12 | 0 | 0 | 0 | 0.0052275 | 0.0052225 | 0 | 0 | 0 | 0 | 0 | 5.0419e-06 | -0.0016202 | 0 | 0 | 0 | 0.0057332 | 0.005728 | 0 | 0 | 0 | 0 | 0 | 5.1888e-06 | -0.001549 | 0 | 0 | 0 | 0.0016401 | 0.0016394 | 0 | 0 | 0 | 0 | 0 | 6.8103e-07 | 0.00017674 | 0 | 0 | 0 | 0 | 0 | 0 | 0 | 0 | 0 | 0 | 0 | 0 | 0 | 0 | 0 | 0 | 0 | 0 | 0 | 0 | 0 | 0 | 0 | 0 | 0 | 0 | 0
Gruppe | Tage |  | 0.60711 | 0.35585 | 0 | 0 | 0.025742 | 0 | 0.20291 | 0.022602 | -0.11805 | 0 | 0 | 0 | 7.4135e-09 | 6.5895e-09 | 0 | 0 | 4.195e-13 | 0 | 8.0829e-10 | 1.5234e-11 | -2.8768e-12 | 0 | 0 | 0 | 0.00035204 | 0.00030401 | 0 | 0 | 1.9637e-06 | 0 | 4.3312e-05 | 2.748e-06 | -7.9521e-05 | 0 | 0 | 0 | 0.0015794 | 0.001462 | 0 | 0 | 2.8768e-05 | 0 | 6.6143e-05 | 2.2479e-05 | -0.0002323 | 0 | 0 | 0 | 0.00024626 | 0.00023737 | 0 | 0 | 4.775e-06 | 0 | 1.4976e-06 | 2.6211e-06 | -1.3828e-05 | 0 | 0 | 0 | 1.9439e-05 | 1.9347e-05 | 0 | 0 | 1.7988e-09 | 0 | 8.8708e-08 | 1.1776e-09 | -1.1233e-08 | 0 | 0 | 0 | 7.0882 | 6.8973 | 0 | 0 | 0.091447 | 0 | 0.049878 | 0.049612 | -1.5162 | 0 | 0 | 0 | 7.6861 | 7.1558 | 0 | 0 | 0.23069 | 0 | 0.24841 | 0.051217 | -1.5474 | 0 | 0 | 0 | 2.7284 | 2.3699 | 0 | 0 | 0.1786 | 0 | 0.17353 | 0.0063367 | -0.49472 | 0 | 0 | 0 | 1.5613e-23 | 1.5613e-23 | 0 | 0 | 0 | 0 | 0 | 0 | 0 | 0 | 0 | 0 | 1.3294e-24 | 1.3294e-24 | 0 | 0 | 0 | 0 | 0 | 0 | 0 | 0 | 0 | 0
Undergruppe | Tage |  | 0.60711 | 0.35585 | 0 | 0 | 0.025742 | 0 | 0.20291 | 0.022602 | -0.11805 | 0 | 0 | 0 | 7.4135e-09 | 6.5895e-09 | 0 | 0 | 4.195e-13 | 0 | 8.0829e-10 | 1.5234e-11 | -2.8768e-12 | 0 | 0 | 0 | 0.00035204 | 0.00030401 | 0 | 0 | 1.9637e-06 | 0 | 4.3312e-05 | 2.748e-06 | -7.9521e-05 | 0 | 0 | 0 | 0.0015794 | 0.001462 | 0 | 0 | 2.8768e-05 | 0 | 6.6143e-05 | 2.2479e-05 | -0.0002323 | 0 | 0 | 0 | 0.00024626 | 0.00023737 | 0 | 0 | 4.775e-06 | 0 | 1.4976e-06 | 2.6211e-06 | -1.3828e-05 | 0 | 0 | 0 | 1.9439e-05 | 1.9347e-05 | 0 | 0 | 1.7988e-09 | 0 | 8.8708e-08 | 1.1776e-09 | -1.1233e-08 | 0 | 0 | 0 | 7.0882 | 6.8973 | 0 | 0 | 0.091447 | 0 | 0.049878 | 0.049612 | -1.5162 | 0 | 0 | 0 | 7.6861 | 7.1558 | 0 | 0 | 0.23069 | 0 | 0.24841 | 0.051217 | -1.5474 | 0 | 0 | 0 | 2.7284 | 2.3699 | 0 | 0 | 0.1786 | 0 | 0.17353 | 0.0063367 | -0.49472 | 0 | 0 | 0 | 1.5613e-23 | 1.5613e-23 | 0 | 0 | 0 | 0 | 0 | 0 | 0 | 0 | 0 | 0 | 1.3294e-24 | 1.3294e-24 | 0 | 0 | 0 | 0 | 0 | 0 | 0 | 0 | 0 | 0
Bygningsdel | Foamglas under rampe |  | 0.1393 | 0.13787 | 0 | 0 | 0 | 0 | 0 | 0.0014248 | 0 | 0 | 0 | 0 | 2.5068e-12 | 2.5068e-12 | 0 | 0 | 0 | 0 | 0 | 7.9151e-18 | 0 | 0 | 0 | 0 | 2.4187e-05 | 2.3501e-05 | 0 | 0 | 0 | 0 | 0 | 6.8633e-07 | 0 | 0 | 0 | 0 | 0.00031404 | 0.00030499 | 0 | 0 | 0 | 0 | 0 | 9.0514e-06 | 0 | 0 | 0 | 0 | 3.8515e-05 | 3.7497e-05 | 0 | 0 | 0 | 0 | 0 | 1.0184e-06 | 0 | 0 | 0 | 0 | 7.365e-07 | 7.3636e-07 | 0 | 0 | 0 | 0 | 0 | 1.4442e-10 | 0 | 0 | 0 | 0 | 2.1092 | 2.089 | 0 | 0 | 0 | 0 | 0 | 0.020208 | 0 | 0 | 0 | 0 | 2.162 | 2.1412 | 0 | 0 | 0 | 0 | 0 | 0.020797 | 0 | 0 | 0 | 0 | 0.94276 | 0.94003 | 0 | 0 | 0 | 0 | 0 | 0.0027296 | 0 | 0 | 0 | 0 | 0 | 0 | 0 | 0 | 0 | 0 | 0 | 0 | 0 | 0 | 0 | 0 | 0 | 0 | 0 | 0 | 0 | 0 | 0 | 0 | 0 | 0 | 0 | 0
Konstruktion | 273012 (TA) |  | 0.1393 | 0.13787 | 0 | 0 | 0 | 0 | 0 | 0.0014248 | 0 | 0 | 0 | 0 | 2.5068e-12 | 2.5068e-12 | 0 | 0 | 0 | 0 | 0 | 7.9151e-18 | 0 | 0 | 0 | 0 | 2.4187e-05 | 2.3501e-05 | 0 | 0 | 0 | 0 | 0 | 6.8633e-07 | 0 | 0 | 0 | 0 | 0.00031404 | 0.00030499 | 0 | 0 | 0 | 0 | 0 | 9.0514e-06 | 0 | 0 | 0 | 0 | 3.8515e-05 | 3.7497e-05 | 0 | 0 | 0 | 0 | 0 | 1.0184e-06 | 0 | 0 | 0 | 0 | 7.365e-07 | 7.3636e-07 | 0 | 0 | 0 | 0 | 0 | 1.4442e-10 | 0 | 0 | 0 | 0 | 2.1092 | 2.089 | 0 | 0 | 0 | 0 | 0 | 0.020208 | 0 | 0 | 0 | 0 | 2.162 | 2.1412 | 0 | 0 | 0 | 0 | 0 | 0.020797 | 0 | 0 | 0 | 0 | 0.94276 | 0.94003 | 0 | 0 | 0 | 0 | 0 | 0.0027296 | 0 | 0 | 0 | 0 | 0 | 0 | 0 | 0 | 0 | 0 | 0 | 0 | 0 | 0 | 0 | 0 | 0 | 0 | 0 | 0 | 0 | 0 | 0 | 0 | 0 | 0 | 0 | 0
Byggevare | Celleglas-isolering 115 kg/m³ | 0 | 0.1393 | 0.13787 | 0 | 0 | 0 | 0 | 0 | 0.0014248 | 0 | 0 | 0 | 0 | 2.5068e-12 | 2.5068e-12 | 0 | 0 | 0 | 0 | 0 | 7.9151e-18 | 0 | 0 | 0 | 0 | 2.4187e-05 | 2.3501e-05 | 0 | 0 | 0 | 0 | 0 | 6.8633e-07 | 0 | 0 | 0 | 0 | 0.00031404 | 0.00030499 | 0 | 0 | 0 | 0 | 0 | 9.0514e-06 | 0 | 0 | 0 | 0 | 3.8515e-05 | 3.7497e-05 | 0 | 0 | 0 | 0 | 0 | 1.0184e-06 | 0 | 0 | 0 | 0 | 7.365e-07 | 7.3636e-07 | 0 | 0 | 0 | 0 | 0 | 1.4442e-10 | 0 | 0 | 0 | 0 | 2.1092 | 2.089 | 0 | 0 | 0 | 0 | 0 | 0.020208 | 0 | 0 | 0 | 0 | 2.162 | 2.1412 | 0 | 0 | 0 | 0 | 0 | 0.020797 | 0 | 0 | 0 | 0 | 0.94276 | 0.94003 | 0 | 0 | 0 | 0 | 0 | 0.0027296 | 0 | 0 | 0 | 0 | 0 | 0 | 0 | 0 | 0 | 0 | 0 | 0 | 0 | 0 | 0 | 0 | 0 | 0 | 0 | 0 | 0 | 0 | 0 | 0 | 0 | 0 | 0 | 0
Bygningsdel | MOS-Sedum |  | 0.051485 | 0.0043359 | 0 | 0 | 0.025742 | 0 | 0.021406 | 0 | 0 | 0 | 0 | 0 | 8.39e-13 | 4.0847e-13 | 0 | 0 | 4.195e-13 | 0 | 1.1031e-14 | 0 | 0 | 0 | 0 | 0 | 3.9274e-06 | 1.6492e-06 | 0 | 0 | 1.9637e-06 | 0 | 3.1454e-07 | 0 | 0 | 0 | 0 | 0 | 5.7535e-05 | 2.6649e-05 | 0 | 0 | 2.8768e-05 | 0 | 2.1188e-06 | 0 | 0 | 0 | 0 | 0 | 9.5499e-06 | 4.2158e-06 | 0 | 0 | 4.775e-06 | 0 | 5.5919e-07 | 0 | 0 | 0 | 0 | 0 | 3.5976e-09 | 1.4744e-09 | 0 | 0 | 1.7988e-09 | 0 | 3.2437e-10 | 0 | 0 | 0 | 0 | 0 | 0.18289 | 0.085189 | 0 | 0 | 0.091447 | 0 | 0.0062581 | 0 | 0 | 0 | 0 | 0 | 0.46138 | 0.025909 | 0 | 0 | 0.23069 | 0 | 0.20478 | 0 | 0 | 0 | 0 | 0 | 0.3572 | 0.0068867 | 0 | 0 | 0.1786 | 0 | 0.17171 | 0 | 0 | 0 | 0 | 0 | 0 | 0 | 0 | 0 | 0 | 0 | 0 | 0 | 0 | 0 | 0 | 0 | 0 | 0 | 0 | 0 | 0 | 0 | 0 | 0 | 0 | 0 | 0 | 0
Konstruktion | 377002 (TA) + 377003 (TA) |  | 0.051485 | 0.0043359 | 0 | 0 | 0.025742 | 0 | 0.021406 | 0 | 0 | 0 | 0 | 0 | 8.39e-13 | 4.0847e-13 | 0 | 0 | 4.195e-13 | 0 | 1.1031e-14 | 0 | 0 | 0 | 0 | 0 | 3.9274e-06 | 1.6492e-06 | 0 | 0 | 1.9637e-06 | 0 | 3.1454e-07 | 0 | 0 | 0 | 0 | 0 | 5.7535e-05 | 2.6649e-05 | 0 | 0 | 2.8768e-05 | 0 | 2.1188e-06 | 0 | 0 | 0 | 0 | 0 | 9.5499e-06 | 4.2158e-06 | 0 | 0 | 4.775e-06 | 0 | 5.5919e-07 | 0 | 0 | 0 | 0 | 0 | 3.5976e-09 | 1.4744e-09 | 0 | 0 | 1.7988e-09 | 0 | 3.2437e-10 | 0 | 0 | 0 | 0 | 0 | 0.18289 | 0.085189 | 0 | 0 | 0.091447 | 0 | 0.0062581 | 0 | 0 | 0 | 0 | 0 | 0.46138 | 0.025909 | 0 | 0 | 0.23069 | 0 | 0.20478 | 0 | 0 | 0 | 0 | 0 | 0.3572 | 0.0068867 | 0 | 0 | 0.1786 | 0 | 0.17171 | 0 | 0 | 0 | 0 | 0 | 0 | 0 | 0 | 0 | 0 | 0 | 0 | 0 | 0 | 0 | 0 | 0 | 0 | 0 | 0 | 0 | 0 | 0 | 0 | 0 | 0 | 0 | 0 | 0
Byggevare | Sedumopbygning | 1 | 0.051485 | 0.0043359 | 0 | 0 | 0.025742 | 0 | 0.021406 | 0 | 0 | 0 | 0 | 0 | 8.39e-13 | 4.0847e-13 | 0 | 0 | 4.195e-13 | 0 | 1.1031e-14 | 0 | 0 | 0 | 0 | 0 | 3.9274e-06 | 1.6492e-06 | 0 | 0 | 1.9637e-06 | 0 | 3.1454e-07 | 0 | 0 | 0 | 0 | 0 | 5.7535e-05 | 2.6649e-05 | 0 | 0 | 2.8768e-05 | 0 | 2.1188e-06 | 0 | 0 | 0 | 0 | 0 | 9.5499e-06 | 4.2158e-06 | 0 | 0 | 4.775e-06 | 0 | 5.5919e-07 | 0 | 0 | 0 | 0 | 0 | 3.5976e-09 | 1.4744e-09 | 0 | 0 | 1.7988e-09 | 0 | 3.2437e-10 | 0 | 0 | 0 | 0 | 0 | 0.18289 | 0.085189 | 0 | 0 | 0.091447 | 0 | 0.0062581 | 0 | 0 | 0 | 0 | 0 | 0.46138 | 0.025909 | 0 | 0 | 0.23069 | 0 | 0.20478 | 0 | 0 | 0 | 0 | 0 | 0.3572 | 0.0068867 | 0 | 0 | 0.1786 | 0 | 0.17171 | 0 | 0 | 0 | 0 | 0 | 0 | 0 | 0 | 0 | 0 | 0 | 0 | 0 | 0 | 0 | 0 | 0 | 0 | 0 | 0 | 0 | 0 | 0 | 0 | 0 | 0 | 0 | 0 | 0
Bygningsdel | Stern på gangbro |  | 0.01317 | 0.013075 | 0 | 0 | 0 | 0 | 3.7537e-07 | 9.3803e-05 | -0.0074134 | 0 | 0 | 0 | 7.3023e-11 | 7.3023e-11 | 0 | 0 | 0 | 0 | 1.3952e-18 | 5.213e-19 | 3.2913e-13 | 0 | 0 | 0 | 3.6126e-06 | 3.5676e-06 | 0 | 0 | 0 | 0 | 8.1588e-11 | 4.4962e-08 | -1.482e-06 | 0 | 0 | 0 | 4.2993e-05 | 4.2407e-05 | 0 | 0 | 0 | 0 | 1.1882e-09 | 5.8538e-07 | -2.3778e-05 | 0 | 0 | 0 | 5.7092e-06 | 5.6432e-06 | 0 | 0 | 0 | 0 | 1.3622e-10 | 6.5912e-08 | -1.7143e-06 | 0 | 0 | 0 | 1.9194e-06 | 1.9194e-06 | 0 | 0 | 0 | 0 | 1.8148e-13 | 1.3403e-11 | -1.0318e-09 | 0 | 0 | 0 | 0.14539 | 0.14407 | 0 | 0 | 0 | 0 | 4.1567e-06 | 0.001316 | -0.07975 | 0 | 0 | 0 | 0.16318 | 0.16198 | 0 | 0 | 0 | 0 | 6.5527e-06 | 0.0011934 | -0.099047 | 0 | 0 | 0 | 0.063602 | 0.063444 | 0 | 0 | 0 | 0 | 2.2229e-06 | 0.00015629 | -0.032262 | 0 | 0 | 0 | 0 | 0 | 0 | 0 | 0 | 0 | 0 | 0 | 0 | 0 | 0 | 0 | 0 | 0 | 0 | 0 | 0 | 0 | 0 | 0 | 0 | 0 | 0 | 0
Konstruktion | 214002 (TØ) |  | 0.01317 | 0.013075 | 0 | 0 | 0 | 0 | 3.7537e-07 | 9.3803e-05 | -0.0074134 | 0 | 0 | 0 | 7.3023e-11 | 7.3023e-11 | 0 | 0 | 0 | 0 | 1.3952e-18 | 5.213e-19 | 3.2913e-13 | 0 | 0 | 0 | 3.6126e-06 | 3.5676e-06 | 0 | 0 | 0 | 0 | 8.1588e-11 | 4.4962e-08 | -1.482e-06 | 0 | 0 | 0 | 4.2993e-05 | 4.2407e-05 | 0 | 0 | 0 | 0 | 1.1882e-09 | 5.8538e-07 | -2.3778e-05 | 0 | 0 | 0 | 5.7092e-06 | 5.6432e-06 | 0 | 0 | 0 | 0 | 1.3622e-10 | 6.5912e-08 | -1.7143e-06 | 0 | 0 | 0 | 1.9194e-06 | 1.9194e-06 | 0 | 0 | 0 | 0 | 1.8148e-13 | 1.3403e-11 | -1.0318e-09 | 0 | 0 | 0 | 0.14539 | 0.14407 | 0 | 0 | 0 | 0 | 4.1567e-06 | 0.001316 | -0.07975 | 0 | 0 | 0 | 0.16318 | 0.16198 | 0 | 0 | 0 | 0 | 6.5527e-06 | 0.0011934 | -0.099047 | 0 | 0 | 0 | 0.063602 | 0.063444 | 0 | 0 | 0 | 0 | 2.2229e-06 | 0.00015629 | -0.032262 | 0 | 0 | 0 | 0 | 0 | 0 | 0 | 0 | 0 | 0 | 0 | 0 | 0 | 0 | 0 | 0 | 0 | 0 | 0 | 0 | 0 | 0 | 0 | 0 | 0 | 0 | 0
Byggevare | Aluminiumsplade | 0 | 0.0092747 | 0.0092741 | 0 | 0 | 0 | 0 | 0 | 6.0464e-07 | -0.0073292 | 0 | 0 | 0 | 3.9032e-17 | 3.9029e-17 | 0 | 0 | 0 | 0 | 0 | 3.3598e-21 | -2.9527e-17 | 0 | 0 | 0 | 1.7781e-06 | 1.7778e-06 | 0 | 0 | 0 | 0 | 0 | 2.9125e-10 | -1.4457e-06 | 0 | 0 | 0 | 2.8741e-05 | 2.8737e-05 | 0 | 0 | 0 | 0 | 0 | 3.8411e-09 | -2.3614e-05 | 0 | 0 | 0 | 2.1067e-06 | 2.1063e-06 | 0 | 0 | 0 | 0 | 0 | 4.3216e-10 | -1.7008e-06 | 0 | 0 | 0 | 1.0729e-09 | 1.0728e-09 | 0 | 0 | 0 | 0 | 0 | 6.1288e-14 | -8.5015e-10 | 0 | 0 | 0 | 0.10184 | 0.10183 | 0 | 0 | 0 | 0 | 0 | 8.5757e-06 | -0.078948 | 0 | 0 | 0 | 0.12533 | 0.12532 | 0 | 0 | 0 | 0 | 0 | 8.8256e-06 | -0.098239 | 0 | 0 | 0 | 0.039288 | 0.039287 | 0 | 0 | 0 | 0 | 0 | 1.1584e-06 | -0.032266 | 0 | 0 | 0 | 0 | 0 | 0 | 0 | 0 | 0 | 0 | 0 | 0 | 0 | 0 | 0 | 0 | 0 | 0 | 0 | 0 | 0 | 0 | 0 | 0 | 0 | 0 | 0
Byggevare | Fibercementplade | 0 | 0.002832 | 0.0027552 | 0 | 0 | 0 | 0 | 0 | 7.6857e-05 | 0 | 0 | 0 | 0 | 6.0161e-15 | 6.0157e-15 | 0 | 0 | 0 | 0 | 0 | 4.2696e-19 | 0 | 0 | 0 | 0 | 1.2744e-06 | 1.2374e-06 | 0 | 0 | 0 | 0 | 0 | 3.7021e-08 | 0 | 0 | 0 | 0 | 6.0099e-06 | 5.5217e-06 | 0 | 0 | 0 | 0 | 0 | 4.8824e-07 | 0 | 0 | 0 | 0 | 8.8736e-07 | 8.3243e-07 | 0 | 0 | 0 | 0 | 0 | 5.4933e-08 | 0 | 0 | 0 | 0 | 1.8058e-06 | 1.8058e-06 | 0 | 0 | 0 | 0 | 0 | 7.7903e-12 | 0 | 0 | 0 | 0 | 0.028675 | 0.027585 | 0 | 0 | 0 | 0 | 0 | 0.0010901 | 0 | 0 | 0 | 0 | 0.031442 | 0.03032 | 0 | 0 | 0 | 0 | 0 | 0.0011218 | 0 | 0 | 0 | 0 | 0.019456 | 0.019309 | 0 | 0 | 0 | 0 | 0 | 0.00014724 | 0 | 0 | 0 | 0 | 0 | 0 | 0 | 0 | 0 | 0 | 0 | 0 | 0 | 0 | 0 | 0 | 0 | 0 | 0 | 0 | 0 | 0 | 0 | 0 | 0 | 0 | 0 | 0
Byggevare | ISOVER Formstykker 30, R=1 | 0 | 0.00083343 | 0.00081709 | 0 | 0 | 0 | 0 | 0 | 1.6342e-05 | 0 | 0 | 0 | 0 | 7.3016e-11 | 7.3016e-11 | 0 | 0 | 0 | 0 | 0 | 9.0981e-20 | 0 | 0 | 0 | 0 | 4.782e-07 | 4.7055e-07 | 0 | 0 | 0 | 0 | 0 | 7.6493e-09 | 0 | 0 | 0 | 0 | 7.8006e-06 | 7.7073e-06 | 0 | 0 | 0 | 0 | 0 | 9.3299e-08 | 0 | 0 | 0 | 0 | 2.6704e-06 | 2.6599e-06 | 0 | 0 | 0 | 0 | 0 | 1.0547e-08 | 0 | 0 | 0 | 0 | 1.1243e-07 | 1.1242e-07 | 0 | 0 | 0 | 0 | 0 | 5.5516e-12 | 0 | 0 | 0 | 0 | 0.012792 | 0.012575 | 0 | 0 | 0 | 0 | 0 | 0.00021731 | 0 | 0 | 0 | 0 | 0.0040709 | 0.0040082 | 0 | 0 | 0 | 0 | 0 | 6.2779e-05 | 0 | 0 | 0 | 0 | 0.0045473 | 0.0045394 | 0 | 0 | 0 | 0 | 0 | 7.8876e-06 | 0 | 0 | 0 | 0 | 0 | 0 | 0 | 0 | 0 | 0 | 0 | 0 | 0 | 0 | 0 | 0 | 0 | 0 | 0 | 0 | 0 | 0 | 0 | 0 | 0 | 0 | 0 | 0
Byggevare | Stål, valsede profiler og plader | 0 | 0.00022938 | 0.00022901 | 0 | 0 | 0 | 0 | 3.7537e-07 | 0 | -8.4152e-05 | 0 | 0 | 0 | 3.9997e-16 | 3.9857e-16 | 0 | 0 | 0 | 0 | 1.3952e-18 | 0 | 3.2916e-13 | 0 | 0 | 0 | 8.1873e-08 | 8.1791e-08 | 0 | 0 | 0 | 0 | 8.1588e-11 | 0 | -3.6254e-08 | 0 | 0 | 0 | 4.417e-07 | 4.4051e-07 | 0 | 0 | 0 | 0 | 1.1882e-09 | 0 | -1.6432e-07 | 0 | 0 | 0 | 4.4716e-08 | 4.458e-08 | 0 | 0 | 0 | 0 | 1.3622e-10 | 0 | -1.3557e-08 | 0 | 0 | 0 | 1.0037e-10 | 1.0019e-10 | 0 | 0 | 0 | 0 | 1.8148e-13 | 0 | -1.8162e-10 | 0 | 0 | 0 | 0.0020805 | 0.0020763 | 0 | 0 | 0 | 0 | 4.1567e-06 | 0 | -0.00080122 | 0 | 0 | 0 | 0.0023414 | 0.0023349 | 0 | 0 | 0 | 0 | 6.5527e-06 | 0 | -0.00080875 | 0 | 0 | 0 | 0.00031082 | 0.0003086 | 0 | 0 | 0 | 0 | 2.2229e-06 | 0 | 4.0203e-06 | 0 | 0 | 0 | 0 | 0 | 0 | 0 | 0 | 0 | 0 | 0 | 0 | 0 | 0 | 0 | 0 | 0 | 0 | 0 | 0 | 0 | 0 | 0 | 0 | 0 | 0 | 0
Bygningsdel | Tag lyskasser og auditorienedgang |  | 0.025611 | 0.016089 | 0 | 0 | 0 | 0 | 0.0094034 | 0.00011804 | -0.0088591 | 0 | 0 | 0 | 5.2303e-10 | 4.8071e-10 | 0 | 0 | 0 | 0 | 4.1543e-11 | 7.8039e-13 | -2.5024e-14 | 0 | 0 | 0 | 1.2049e-05 | 9.7293e-06 | 0 | 0 | 0 | 0 | 2.2156e-06 | 1.0441e-07 | -5.9863e-06 | 0 | 0 | 0 | 8.7995e-05 | 8.3918e-05 | 0 | 0 | 0 | 0 | 3.3876e-06 | 6.8946e-07 | -2.4151e-05 | 0 | 0 | 0 | 1.384e-05 | 1.3692e-05 | 0 | 0 | 0 | 0 | 7.3483e-08 | 7.4534e-08 | -1.6554e-06 | 0 | 0 | 0 | 2.5832e-06 | 2.5786e-06 | 0 | 0 | 0 | 0 | 4.5429e-09 | 4.4509e-11 | -1.2407e-10 | 0 | 0 | 0 | 0.29649 | 0.29264 | 0 | 0 | 0 | 0 | 0.0022798 | 0.0015624 | -0.099981 | 0 | 0 | 0 | 0.31323 | 0.30934 | 0 | 0 | 0 | 0 | 0.0022817 | 0.0016054 | -0.09788 | 0 | 0 | 0 | 0.098693 | 0.098398 | 0 | 0 | 0 | 0 | 9.7659e-05 | 0.00019725 | -0.020624 | 0 | 0 | 0 | 2.5724e-24 | 2.5724e-24 | 0 | 0 | 0 | 0 | 0 | 0 | 0 | 0 | 0 | 0 | 2.1904e-25 | 2.1904e-25 | 0 | 0 | 0 | 0 | 0 | 0 | 0 | 0 | 0 | 0
Konstruktion | 273010 (TA) |  | 0.025611 | 0.016089 | 0 | 0 | 0 | 0 | 0.0094034 | 0.00011804 | -0.0088591 | 0 | 0 | 0 | 5.2303e-10 | 4.8071e-10 | 0 | 0 | 0 | 0 | 4.1543e-11 | 7.8039e-13 | -2.5024e-14 | 0 | 0 | 0 | 1.2049e-05 | 9.7293e-06 | 0 | 0 | 0 | 0 | 2.2156e-06 | 1.0441e-07 | -5.9863e-06 | 0 | 0 | 0 | 8.7995e-05 | 8.3918e-05 | 0 | 0 | 0 | 0 | 3.3876e-06 | 6.8946e-07 | -2.4151e-05 | 0 | 0 | 0 | 1.384e-05 | 1.3692e-05 | 0 | 0 | 0 | 0 | 7.3483e-08 | 7.4534e-08 | -1.6554e-06 | 0 | 0 | 0 | 2.5832e-06 | 2.5786e-06 | 0 | 0 | 0 | 0 | 4.5429e-09 | 4.4509e-11 | -1.2407e-10 | 0 | 0 | 0 | 0.29649 | 0.29264 | 0 | 0 | 0 | 0 | 0.0022798 | 0.0015624 | -0.099981 | 0 | 0 | 0 | 0.31323 | 0.30934 | 0 | 0 | 0 | 0 | 0.0022817 | 0.0016054 | -0.09788 | 0 | 0 | 0 | 0.098693 | 0.098398 | 0 | 0 | 0 | 0 | 9.7659e-05 | 0.00019725 | -0.020624 | 0 | 0 | 0 | 2.5724e-24 | 2.5724e-24 | 0 | 0 | 0 | 0 | 0 | 0 | 0 | 0 | 0 | 0 | 2.1904e-25 | 2.1904e-25 | 0 | 0 | 0 | 0 | 0 | 0 | 0 | 0 | 0 | 0
Byggevare | Dampspærre PA | 0 | 0.00036005 | 0.00027466 | 0 | 0 | 0 | 0 | 8.5386e-05 | 0 | -3.3951e-05 | 0 | 0 | 0 | 1.3006e-18 | 1.2709e-18 | 0 | 0 | 0 | 0 | 2.9655e-20 | 0 | -8.5889e-19 | 0 | 0 | 0 | 1.1419e-07 | 1.0779e-07 | 0 | 0 | 0 | 0 | 6.4032e-09 | 0 | -2.9561e-09 | 0 | 0 | 0 | 1.1378e-06 | 1.0271e-06 | 0 | 0 | 0 | 0 | 1.1071e-07 | 0 | -2.9703e-08 | 0 | 0 | 0 | 7.4267e-08 | 4.5432e-08 | 0 | 0 | 0 | 0 | 2.8834e-08 | 0 | -5.6622e-09 | 0 | 0 | 0 | 1.118e-06 | 1.118e-06 | 0 | 0 | 0 | 0 | 3.9552e-13 | 0 | -9.0363e-12 | 0 | 0 | 0 | 0.0050331 | 0.0049896 | 0 | 0 | 0 | 0 | 4.3479e-05 | 0 | -0.00044313 | 0 | 0 | 0 | 0.0051783 | 0.0051329 | 0 | 0 | 0 | 0 | 4.5397e-05 | 0 | -0.00049049 | 0 | 0 | 0 | 0.00025071 | 0.00024546 | 0 | 0 | 0 | 0 | 5.2553e-06 | 0 | -0.00015526 | 0 | 0 | 0 | 0 | 0 | 0 | 0 | 0 | 0 | 0 | 0 | 0 | 0 | 0 | 0 | 0 | 0 | 0 | 0 | 0 | 0 | 0 | 0 | 0 | 0 | 0 | 0
Byggevare | ISOVER Robust Lamel R=1m2K/W | 0 | 0.0050883 | 0.0049811 | 0 | 0 | 0 | 0 | 0 | 0.00010715 | 0 | 0 | 0 | 0 | 4.6586e-10 | 4.6586e-10 | 0 | 0 | 0 | 0 | 0 | 5.9845e-19 | 0 | 0 | 0 | 0 | 2.8385e-06 | 2.788e-06 | 0 | 0 | 0 | 0 | 0 | 5.0528e-08 | 0 | 0 | 0 | 0 | 4.8991e-05 | 4.8378e-05 | 0 | 0 | 0 | 0 | 0 | 6.1279e-07 | 0 | 0 | 0 | 0 | 1.082e-05 | 1.0751e-05 | 0 | 0 | 0 | 0 | 0 | 6.9163e-08 | 0 | 0 | 0 | 0 | 7.3825e-07 | 7.3821e-07 | 0 | 0 | 0 | 0 | 0 | 3.6552e-11 | 0 | 0 | 0 | 0 | 0.074172 | 0.072746 | 0 | 0 | 0 | 0 | 0 | 0.0014263 | 0 | 0 | 0 | 0 | 0.081741 | 0.080272 | 0 | 0 | 0 | 0 | 0 | 0.0014693 | 0 | 0 | 0 | 0 | 0.086192 | 0.086005 | 0 | 0 | 0 | 0 | 0 | 0.00018635 | 0 | 0 | 0 | 0 | 0 | 0 | 0 | 0 | 0 | 0 | 0 | 0 | 0 | 0 | 0 | 0 | 0 | 0 | 0 | 0 | 0 | 0 | 0 | 0 | 0 | 0 | 0 | 0
Byggevare | Phoenix PTM 2-lags tagpapdækning | 0 | 0.010809 | 0.001487 | 0 | 0 | 0 | 0 | 0.009318 | 3.8825e-06 | -0.0033545 | 0 | 0 | 0 | 5.6999e-11 | 1.4676e-11 | 0 | 0 | 0 | 0 | 4.1543e-11 | 7.8038e-13 | -3.5486e-17 | 0 | 0 | 0 | 5.0282e-06 | 2.7682e-06 | 0 | 0 | 0 | 0 | 2.2091e-06 | 5.0861e-08 | -2.9624e-06 | 0 | 0 | 0 | 5.8315e-06 | 2.5159e-06 | 0 | 0 | 0 | 0 | 3.2768e-06 | 3.8825e-08 | -3.1642e-06 | 0 | 0 | 0 | 1.0582e-07 | 6.0955e-08 | 0 | 0 | 0 | 0 | 4.4649e-08 | 2.1975e-10 | -6.0567e-09 | 0 | 0 | 0 | 5.0568e-09 | 5.0861e-10 | 0 | 0 | 0 | 0 | 4.5425e-09 | 5.6685e-12 | -6.0567e-10 | 0 | 0 | 0 | 0.10945 | 0.10716 | 0 | 0 | 0 | 0 | 0.0022363 | 5.2026e-05 | -0.048143 | 0 | 0 | 0 | 0.11449 | 0.1122 | 0 | 0 | 0 | 0 | 0.0022363 | 5.2026e-05 | -0.048143 | 0 | 0 | 0 | 0.004053 | 0.0039602 | 0 | 0 | 0 | 0 | 9.2404e-05 | 3.9602e-07 | -0.023567 | 0 | 0 | 0 | 0 | 0 | 0 | 0 | 0 | 0 | 0 | 0 | 0 | 0 | 0 | 0 | 0 | 0 | 0 | 0 | 0 | 0 | 0 | 0 | 0 | 0 | 0 | 0
Byggevare | Præfabrikeret tyndstål | 0 | 0.0093537 | 0.0093467 | 0 | 0 | 0 | 0 | 0 | 7.0091e-06 | -0.0054706 | 0 | 0 | 0 | 1.7243e-13 | 1.7242e-13 | 0 | 0 | 0 | 0 | 0 | 6.4484e-18 | -2.4988e-14 | 0 | 0 | 0 | 4.0683e-06 | 4.0653e-06 | 0 | 0 | 0 | 0 | 0 | 3.0174e-09 | -3.0209e-06 | 0 | 0 | 0 | 3.2035e-05 | 3.1997e-05 | 0 | 0 | 0 | 0 | 0 | 3.7849e-08 | -2.0957e-05 | 0 | 0 | 0 | 2.8403e-06 | 2.8352e-06 | 0 | 0 | 0 | 0 | 0 | 5.1517e-09 | -1.6436e-06 | 0 | 0 | 0 | 7.2194e-07 | 7.2194e-07 | 0 | 0 | 0 | 0 | 0 | 2.2885e-12 | 4.9064e-10 | 0 | 0 | 0 | 0.10784 | 0.10775 | 0 | 0 | 0 | 0 | 0 | 8.411e-05 | -0.051394 | 0 | 0 | 0 | 0.11181 | 0.11173 | 0 | 0 | 0 | 0 | 0 | 8.411e-05 | -0.049246 | 0 | 0 | 0 | 0.0081972 | 0.0081867 | 0 | 0 | 0 | 0 | 0 | 1.0514e-05 | 0.003098 | 0 | 0 | 0 | 2.5724e-24 | 2.5724e-24 | 0 | 0 | 0 | 0 | 0 | 0 | 0 | 0 | 0 | 0 | 2.1904e-25 | 2.1904e-25 | 0 | 0 | 0 | 0 | 0 | 0 | 0 | 0 | 0 | 0
Bygningsdel | Tag over auditorie |  | 0.038651 | 0.025195 | 0 | 0 | 0 | 0 | 0.013287 | 0.00016864 | -0.013958 | 0 | 0 | 0 | 7.3912e-10 | 6.7931e-10 | 0 | 0 | 0 | 0 | 5.8702e-11 | 1.1027e-12 | -4.1937e-14 | 0 | 0 | 0 | 1.8097e-05 | 1.4818e-05 | 0 | 0 | 0 | 0 | 3.1307e-06 | 1.4833e-07 | -9.254e-06 | 0 | 0 | 0 | 0.00013277 | 0.000127 | 0 | 0 | 0 | 0 | 4.7868e-06 | 9.842e-07 | -3.9643e-05 | 0 | 0 | 0 | 2.0305e-05 | 2.0094e-05 | 0 | 0 | 0 | 0 | 1.0383e-07 | 1.0668e-07 | -2.7717e-06 | 0 | 0 | 0 | 3.8402e-06 | 3.8338e-06 | 0 | 0 | 0 | 0 | 6.4194e-09 | 6.3496e-11 | -4.6171e-11 | 0 | 0 | 0 | 0.44733 | 0.44188 | 0 | 0 | 0 | 0 | 0.0032215 | 0.0022299 | -0.1548 | 0 | 0 | 0 | 0.47203 | 0.46652 | 0 | 0 | 0 | 0 | 0.0032242 | 0.0022906 | -0.15127 | 0 | 0 | 0 | 0.14161 | 0.1412 | 0 | 0 | 0 | 0 | 0.000138 | 0.0002815 | -0.028327 | 0 | 0 | 0 | 4.3119e-24 | 4.3119e-24 | 0 | 0 | 0 | 0 | 0 | 0 | 0 | 0 | 0 | 0 | 3.6716e-25 | 3.6716e-25 | 0 | 0 | 0 | 0 | 0 | 0 | 0 | 0 | 0 | 0
Konstruktion | 273006 (TA) |  | 0.038651 | 0.025195 | 0 | 0 | 0 | 0 | 0.013287 | 0.00016864 | -0.013958 | 0 | 0 | 0 | 7.3912e-10 | 6.7931e-10 | 0 | 0 | 0 | 0 | 5.8702e-11 | 1.1027e-12 | -4.1937e-14 | 0 | 0 | 0 | 1.8097e-05 | 1.4818e-05 | 0 | 0 | 0 | 0 | 3.1307e-06 | 1.4833e-07 | -9.254e-06 | 0 | 0 | 0 | 0.00013277 | 0.000127 | 0 | 0 | 0 | 0 | 4.7868e-06 | 9.842e-07 | -3.9643e-05 | 0 | 0 | 0 | 2.0305e-05 | 2.0094e-05 | 0 | 0 | 0 | 0 | 1.0383e-07 | 1.0668e-07 | -2.7717e-06 | 0 | 0 | 0 | 3.8402e-06 | 3.8338e-06 | 0 | 0 | 0 | 0 | 6.4194e-09 | 6.3496e-11 | -4.6171e-11 | 0 | 0 | 0 | 0.44733 | 0.44188 | 0 | 0 | 0 | 0 | 0.0032215 | 0.0022299 | -0.1548 | 0 | 0 | 0 | 0.47203 | 0.46652 | 0 | 0 | 0 | 0 | 0.0032242 | 0.0022906 | -0.15127 | 0 | 0 | 0 | 0.14161 | 0.1412 | 0 | 0 | 0 | 0 | 0.000138 | 0.0002815 | -0.028327 | 0 | 0 | 0 | 4.3119e-24 | 4.3119e-24 | 0 | 0 | 0 | 0 | 0 | 0 | 0 | 0 | 0 | 0 | 3.6716e-25 | 3.6716e-25 | 0 | 0 | 0 | 0 | 0 | 0 | 0 | 0 | 0 | 0
Byggevare | Dampspærre PA | 0 | 0.00050877 | 0.00038811 | 0 | 0 | 0 | 0 | 0.00012065 | 0 | -4.7975e-05 | 0 | 0 | 0 | 1.8378e-18 | 1.7958e-18 | 0 | 0 | 0 | 0 | 4.1903e-20 | 0 | -1.2137e-18 | 0 | 0 | 0 | 1.6135e-07 | 1.5231e-07 | 0 | 0 | 0 | 0 | 9.048e-09 | 0 | -4.1772e-09 | 0 | 0 | 0 | 1.6078e-06 | 1.4513e-06 | 0 | 0 | 0 | 0 | 1.5644e-07 | 0 | -4.1972e-08 | 0 | 0 | 0 | 1.0494e-07 | 6.4198e-08 | 0 | 0 | 0 | 0 | 4.0744e-08 | 0 | -8.001e-09 | 0 | 0 | 0 | 1.5798e-06 | 1.5798e-06 | 0 | 0 | 0 | 0 | 5.5889e-13 | 0 | -1.2769e-11 | 0 | 0 | 0 | 0.007112 | 0.0070505 | 0 | 0 | 0 | 0 | 6.1438e-05 | 0 | -0.00062616 | 0 | 0 | 0 | 0.0073171 | 0.007253 | 0 | 0 | 0 | 0 | 6.4148e-05 | 0 | -0.00069309 | 0 | 0 | 0 | 0.00035427 | 0.00034684 | 0 | 0 | 0 | 0 | 7.426e-06 | 0 | -0.00021939 | 0 | 0 | 0 | 0 | 0 | 0 | 0 | 0 | 0 | 0 | 0 | 0 | 0 | 0 | 0 | 0 | 0 | 0 | 0 | 0 | 0 | 0 | 0 | 0 | 0 | 0 | 0
Byggevare | ISOVER Robust Lamel R=1m2K/W | 0 | 0.00719 | 0.0070386 | 0 | 0 | 0 | 0 | 0 | 0.00015141 | 0 | 0 | 0 | 0 | 6.5828e-10 | 6.5828e-10 | 0 | 0 | 0 | 0 | 0 | 8.4564e-19 | 0 | 0 | 0 | 0 | 4.011e-06 | 3.9396e-06 | 0 | 0 | 0 | 0 | 0 | 7.1399e-08 | 0 | 0 | 0 | 0 | 6.9226e-05 | 6.836e-05 | 0 | 0 | 0 | 0 | 0 | 8.659e-07 | 0 | 0 | 0 | 0 | 1.5289e-05 | 1.5191e-05 | 0 | 0 | 0 | 0 | 0 | 9.773e-08 | 0 | 0 | 0 | 0 | 1.0432e-06 | 1.0431e-06 | 0 | 0 | 0 | 0 | 0 | 5.165e-11 | 0 | 0 | 0 | 0 | 0.10481 | 0.10279 | 0 | 0 | 0 | 0 | 0 | 0.0020154 | 0 | 0 | 0 | 0 | 0.1155 | 0.11343 | 0 | 0 | 0 | 0 | 0 | 0.0020761 | 0 | 0 | 0 | 0 | 0.12179 | 0.12153 | 0 | 0 | 0 | 0 | 0 | 0.00026331 | 0 | 0 | 0 | 0 | 0 | 0 | 0 | 0 | 0 | 0 | 0 | 0 | 0 | 0 | 0 | 0 | 0 | 0 | 0 | 0 | 0 | 0 | 0 | 0 | 0 | 0 | 0 | 0
Byggevare | Phoenix PTM 2-lags tagpapdækning | 0 | 0.015273 | 0.0021012 | 0 | 0 | 0 | 0 | 0.013167 | 5.4862e-06 | -0.00474 | 0 | 0 | 0 | 8.0542e-11 | 2.0738e-11 | 0 | 0 | 0 | 0 | 5.8702e-11 | 1.1027e-12 | -5.0143e-17 | 0 | 0 | 0 | 7.1051e-06 | 3.9116e-06 | 0 | 0 | 0 | 0 | 3.1216e-06 | 7.1869e-08 | -4.1859e-06 | 0 | 0 | 0 | 8.2402e-06 | 3.555e-06 | 0 | 0 | 0 | 0 | 4.6303e-06 | 5.4862e-08 | -4.4712e-06 | 0 | 0 | 0 | 1.4953e-07 | 8.6133e-08 | 0 | 0 | 0 | 0 | 6.3091e-08 | 3.1052e-10 | -8.5584e-09 | 0 | 0 | 0 | 7.1455e-09 | 7.1869e-10 | 0 | 0 | 0 | 0 | 6.4188e-09 | 8.0098e-12 | -8.5584e-10 | 0 | 0 | 0 | 0.15465 | 0.15142 | 0 | 0 | 0 | 0 | 0.00316 | 7.3515e-05 | -0.068028 | 0 | 0 | 0 | 0.16178 | 0.15855 | 0 | 0 | 0 | 0 | 0.00316 | 7.3515e-05 | -0.068028 | 0 | 0 | 0 | 0.005727 | 0.0055959 | 0 | 0 | 0 | 0 | 0.00013057 | 5.5959e-07 | -0.033301 | 0 | 0 | 0 | 0 | 0 | 0 | 0 | 0 | 0 | 0 | 0 | 0 | 0 | 0 | 0 | 0 | 0 | 0 | 0 | 0 | 0 | 0 | 0 | 0 | 0 | 0 | 0
Byggevare | Præfabrikeret tyndstål | 0 | 0.015679 | 0.015667 | 0 | 0 | 0 | 0 | 0 | 1.1749e-05 | -0.0091702 | 0 | 0 | 0 | 2.8904e-13 | 2.8903e-13 | 0 | 0 | 0 | 0 | 0 | 1.0809e-17 | -4.1886e-14 | 0 | 0 | 0 | 6.8195e-06 | 6.8145e-06 | 0 | 0 | 0 | 0 | 0 | 5.058e-09 | -5.0639e-06 | 0 | 0 | 0 | 5.3698e-05 | 5.3635e-05 | 0 | 0 | 0 | 0 | 0 | 6.3445e-08 | -3.513e-05 | 0 | 0 | 0 | 4.7612e-06 | 4.7525e-06 | 0 | 0 | 0 | 0 | 0 | 8.6356e-09 | -2.7552e-06 | 0 | 0 | 0 | 1.2102e-06 | 1.2102e-06 | 0 | 0 | 0 | 0 | 0 | 3.8361e-12 | 8.2244e-10 | 0 | 0 | 0 | 0.18076 | 0.18062 | 0 | 0 | 0 | 0 | 0 | 0.00014099 | -0.08615 | 0 | 0 | 0 | 0.18743 | 0.18729 | 0 | 0 | 0 | 0 | 0 | 0.00014099 | -0.082549 | 0 | 0 | 0 | 0.013741 | 0.013723 | 0 | 0 | 0 | 0 | 0 | 1.7624e-05 | 0.0051931 | 0 | 0 | 0 | 4.3119e-24 | 4.3119e-24 | 0 | 0 | 0 | 0 | 0 | 0 | 0 | 0 | 0 | 0 | 3.6716e-25 | 3.6716e-25 | 0 | 0 | 0 | 0 | 0 | 0 | 0 | 0 | 0 | 0
Bygningsdel | Tag over elevator |  | 0.0058456 | 0.0042546 | 0 | 0 | 0 | 0 | 0.0015699 | 2.108e-05 | -0.0024176 | 0 | 0 | 0 | 8.8149e-11 | 8.1019e-11 | 0 | 0 | 0 | 0 | 6.9991e-12 | 1.3148e-13 | -8.467e-15 | 0 | 0 | 0 | 2.7029e-06 | 2.3126e-06 | 0 | 0 | 0 | 0 | 3.7219e-07 | 1.8104e-08 | -1.522e-06 | 0 | 0 | 0 | 2.0084e-05 | 1.9409e-05 | 0 | 0 | 0 | 0 | 5.5208e-07 | 1.226e-07 | -7.6294e-06 | 0 | 0 | 0 | 2.8025e-06 | 2.7815e-06 | 0 | 0 | 0 | 0 | 7.5224e-09 | 1.3434e-08 | -5.5757e-07 | 0 | 0 | 0 | 3.6969e-07 | 3.6891e-07 | 0 | 0 | 0 | 0 | 7.6532e-10 | 7.8882e-12 | 6.4092e-11 | 0 | 0 | 0 | 0.06745 | 0.066795 | 0 | 0 | 0 | 0 | 0.00037677 | 0.00027754 | -0.025514 | 0 | 0 | 0 | 0.070922 | 0.07026 | 0 | 0 | 0 | 0 | 0.00037677 | 0.00028478 | -0.024786 | 0 | 0 | 0 | 0.01798 | 0.017929 | 0 | 0 | 0 | 0 | 1.5568e-05 | 3.5022e-05 | -0.0029215 | 0 | 0 | 0 | 8.7102e-25 | 8.7102e-25 | 0 | 0 | 0 | 0 | 0 | 0 | 0 | 0 | 0 | 0 | 7.4167e-26 | 7.4167e-26 | 0 | 0 | 0 | 0 | 0 | 0 | 0 | 0 | 0 | 0
Konstruktion | 273002 (TA) |  | 0.0058456 | 0.0042546 | 0 | 0 | 0 | 0 | 0.0015699 | 2.108e-05 | -0.0024176 | 0 | 0 | 0 | 8.8149e-11 | 8.1019e-11 | 0 | 0 | 0 | 0 | 6.9991e-12 | 1.3148e-13 | -8.467e-15 | 0 | 0 | 0 | 2.7029e-06 | 2.3126e-06 | 0 | 0 | 0 | 0 | 3.7219e-07 | 1.8104e-08 | -1.522e-06 | 0 | 0 | 0 | 2.0084e-05 | 1.9409e-05 | 0 | 0 | 0 | 0 | 5.5208e-07 | 1.226e-07 | -7.6294e-06 | 0 | 0 | 0 | 2.8025e-06 | 2.7815e-06 | 0 | 0 | 0 | 0 | 7.5224e-09 | 1.3434e-08 | -5.5757e-07 | 0 | 0 | 0 | 3.6969e-07 | 3.6891e-07 | 0 | 0 | 0 | 0 | 7.6532e-10 | 7.8882e-12 | 6.4092e-11 | 0 | 0 | 0 | 0.06745 | 0.066795 | 0 | 0 | 0 | 0 | 0.00037677 | 0.00027754 | -0.025514 | 0 | 0 | 0 | 0.070922 | 0.07026 | 0 | 0 | 0 | 0 | 0.00037677 | 0.00028478 | -0.024786 | 0 | 0 | 0 | 0.01798 | 0.017929 | 0 | 0 | 0 | 0 | 1.5568e-05 | 3.5022e-05 | -0.0029215 | 0 | 0 | 0 | 8.7102e-25 | 8.7102e-25 | 0 | 0 | 0 | 0 | 0 | 0 | 0 | 0 | 0 | 0 | 7.4167e-26 | 7.4167e-26 | 0 | 0 | 0 | 0 | 0 | 0 | 0 | 0 | 0 | 0
Byggevare | ISOVER Robust Lamel R=1m2K/W | 0 | 0.00085727 | 0.00083921 | 0 | 0 | 0 | 0 | 0 | 1.8052e-05 | 0 | 0 | 0 | 0 | 7.8488e-11 | 7.8488e-11 | 0 | 0 | 0 | 0 | 0 | 1.0083e-19 | 0 | 0 | 0 | 0 | 4.7823e-07 | 4.6972e-07 | 0 | 0 | 0 | 0 | 0 | 8.5129e-09 | 0 | 0 | 0 | 0 | 8.2539e-06 | 8.1506e-06 | 0 | 0 | 0 | 0 | 0 | 1.0324e-07 | 0 | 0 | 0 | 0 | 1.8229e-06 | 1.8113e-06 | 0 | 0 | 0 | 0 | 0 | 1.1652e-08 | 0 | 0 | 0 | 0 | 1.2438e-07 | 1.2437e-07 | 0 | 0 | 0 | 0 | 0 | 6.1583e-12 | 0 | 0 | 0 | 0 | 0.012496 | 0.012256 | 0 | 0 | 0 | 0 | 0 | 0.00024029 | 0 | 0 | 0 | 0 | 0.013772 | 0.013524 | 0 | 0 | 0 | 0 | 0 | 0.00024754 | 0 | 0 | 0 | 0 | 0.014521 | 0.01449 | 0 | 0 | 0 | 0 | 0 | 3.1395e-05 | 0 | 0 | 0 | 0 | 0 | 0 | 0 | 0 | 0 | 0 | 0 | 0 | 0 | 0 | 0 | 0 | 0 | 0 | 0 | 0 | 0 | 0 | 0 | 0 | 0 | 0 | 0 | 0
Byggevare | Phoenix PTM 2-lags tagpapdækning | 0 | 0.0018211 | 0.00025053 | 0 | 0 | 0 | 0 | 0.0015699 | 6.5412e-07 | -0.00056516 | 0 | 0 | 0 | 9.6031e-12 | 2.4726e-12 | 0 | 0 | 0 | 0 | 6.9991e-12 | 1.3148e-13 | -5.9786e-18 | 0 | 0 | 0 | 8.4715e-07 | 4.6639e-07 | 0 | 0 | 0 | 0 | 3.7219e-07 | 8.569e-09 | -4.9909e-07 | 0 | 0 | 0 | 9.8249e-07 | 4.2387e-07 | 0 | 0 | 0 | 0 | 5.5208e-07 | 6.5412e-09 | -5.3311e-07 | 0 | 0 | 0 | 1.7829e-08 | 1.027e-08 | 0 | 0 | 0 | 0 | 7.5224e-09 | 3.7023e-11 | -1.0204e-09 | 0 | 0 | 0 | 8.5196e-10 | 8.569e-11 | 0 | 0 | 0 | 0 | 7.6532e-10 | 9.5501e-13 | -1.0204e-10 | 0 | 0 | 0 | 0.018439 | 0.018054 | 0 | 0 | 0 | 0 | 0.00037677 | 8.7652e-06 | -0.0081111 | 0 | 0 | 0 | 0.01929 | 0.018904 | 0 | 0 | 0 | 0 | 0.00037677 | 8.7652e-06 | -0.0081111 | 0 | 0 | 0 | 0.00068284 | 0.0006672 | 0 | 0 | 0 | 0 | 1.5568e-05 | 6.672e-08 | -0.0039705 | 0 | 0 | 0 | 0 | 0 | 0 | 0 | 0 | 0 | 0 | 0 | 0 | 0 | 0 | 0 | 0 | 0 | 0 | 0 | 0 | 0 | 0 | 0 | 0 | 0 | 0 | 0
Byggevare | Præfabrikeret tyndstål | 0 | 0.0031672 | 0.0031649 | 0 | 0 | 0 | 0 | 0 | 2.3734e-06 | -0.0018524 | 0 | 0 | 0 | 5.8387e-14 | 5.8384e-14 | 0 | 0 | 0 | 0 | 0 | 2.1835e-18 | -8.461e-15 | 0 | 0 | 0 | 1.3776e-06 | 1.3765e-06 | 0 | 0 | 0 | 0 | 0 | 1.0217e-09 | -1.0229e-06 | 0 | 0 | 0 | 1.0847e-05 | 1.0834e-05 | 0 | 0 | 0 | 0 | 0 | 1.2816e-08 | -7.0963e-06 | 0 | 0 | 0 | 9.6177e-07 | 9.6002e-07 | 0 | 0 | 0 | 0 | 0 | 1.7444e-09 | -5.5655e-07 | 0 | 0 | 0 | 2.4446e-07 | 2.4446e-07 | 0 | 0 | 0 | 0 | 0 | 7.749e-13 | 1.6613e-10 | 0 | 0 | 0 | 0.036514 | 0.036486 | 0 | 0 | 0 | 0 | 0 | 2.848e-05 | -0.017403 | 0 | 0 | 0 | 0.037861 | 0.037832 | 0 | 0 | 0 | 0 | 0 | 2.848e-05 | -0.016675 | 0 | 0 | 0 | 0.0027756 | 0.0027721 | 0 | 0 | 0 | 0 | 0 | 3.56e-06 | 0.001049 | 0 | 0 | 0 | 8.7102e-25 | 8.7102e-25 | 0 | 0 | 0 | 0 | 0 | 0 | 0 | 0 | 0 | 0 | 7.4167e-26 | 7.4167e-26 | 0 | 0 | 0 | 0 | 0 | 0 | 0 | 0 | 0 | 0
Bygningsdel | Tag over gangbro |  | 0.010487 | 0.006436 | 0 | 0 | 0 | 0 | 0.0040007 | 5.0415e-05 | -0.0035818 | 0 | 0 | 0 | 2.2456e-10 | 2.0639e-10 | 0 | 0 | 0 | 0 | 1.7836e-11 | 3.3506e-13 | -9.797e-15 | 0 | 0 | 0 | 4.9702e-06 | 3.977e-06 | 0 | 0 | 0 | 0 | 9.4849e-07 | 4.4712e-08 | -2.4545e-06 | 0 | 0 | 0 | 3.6078e-05 | 3.4377e-05 | 0 | 0 | 0 | 0 | 1.4069e-06 | 2.9459e-07 | -9.5626e-06 | 0 | 0 | 0 | 5.8028e-06 | 5.7518e-06 | 0 | 0 | 0 | 0 | 1.917e-08 | 3.1806e-08 | -6.4603e-07 | 0 | 0 | 0 | 6.0175e-07 | 5.9978e-07 | 0 | 0 | 0 | 0 | 1.9503e-09 | 1.9023e-11 | -6.7976e-11 | 0 | 0 | 0 | 0.12105 | 0.11942 | 0 | 0 | 0 | 0 | 0.00096016 | 0.00066762 | -0.040789 | 0 | 0 | 0 | 0.12802 | 0.12638 | 0 | 0 | 0 | 0 | 0.00096016 | 0.00068609 | -0.039948 | 0 | 0 | 0 | 0.041955 | 0.041831 | 0 | 0 | 0 | 0 | 3.9673e-05 | 8.4293e-05 | -0.0089056 | 0 | 0 | 0 | 1.007e-24 | 1.007e-24 | 0 | 0 | 0 | 0 | 0 | 0 | 0 | 0 | 0 | 0 | 8.5745e-26 | 8.5745e-26 | 0 | 0 | 0 | 0 | 0 | 0 | 0 | 0 | 0 | 0
Konstruktion | 273007 (TA) |  | 0.010487 | 0.006436 | 0 | 0 | 0 | 0 | 0.0040007 | 5.0415e-05 | -0.0035818 | 0 | 0 | 0 | 2.2456e-10 | 2.0639e-10 | 0 | 0 | 0 | 0 | 1.7836e-11 | 3.3506e-13 | -9.797e-15 | 0 | 0 | 0 | 4.9702e-06 | 3.977e-06 | 0 | 0 | 0 | 0 | 9.4849e-07 | 4.4712e-08 | -2.4545e-06 | 0 | 0 | 0 | 3.6078e-05 | 3.4377e-05 | 0 | 0 | 0 | 0 | 1.4069e-06 | 2.9459e-07 | -9.5626e-06 | 0 | 0 | 0 | 5.8028e-06 | 5.7518e-06 | 0 | 0 | 0 | 0 | 1.917e-08 | 3.1806e-08 | -6.4603e-07 | 0 | 0 | 0 | 6.0175e-07 | 5.9978e-07 | 0 | 0 | 0 | 0 | 1.9503e-09 | 1.9023e-11 | -6.7976e-11 | 0 | 0 | 0 | 0.12105 | 0.11942 | 0 | 0 | 0 | 0 | 0.00096016 | 0.00066762 | -0.040789 | 0 | 0 | 0 | 0.12802 | 0.12638 | 0 | 0 | 0 | 0 | 0.00096016 | 0.00068609 | -0.039948 | 0 | 0 | 0 | 0.041955 | 0.041831 | 0 | 0 | 0 | 0 | 3.9673e-05 | 8.4293e-05 | -0.0089056 | 0 | 0 | 0 | 1.007e-24 | 1.007e-24 | 0 | 0 | 0 | 0 | 0 | 0 | 0 | 0 | 0 | 0 | 8.5745e-26 | 8.5745e-26 | 0 | 0 | 0 | 0 | 0 | 0 | 0 | 0 | 0 | 0
Byggevare | ISOVER Robust Lamel R=1m2K/W | 0 | 0.0021846 | 0.0021386 | 0 | 0 | 0 | 0 | 0 | 4.6004e-05 | 0 | 0 | 0 | 0 | 2.0002e-10 | 2.0002e-10 | 0 | 0 | 0 | 0 | 0 | 2.5695e-19 | 0 | 0 | 0 | 0 | 1.2187e-06 | 1.197e-06 | 0 | 0 | 0 | 0 | 0 | 2.1694e-08 | 0 | 0 | 0 | 0 | 2.1034e-05 | 2.0771e-05 | 0 | 0 | 0 | 0 | 0 | 2.631e-07 | 0 | 0 | 0 | 0 | 4.6455e-06 | 4.6158e-06 | 0 | 0 | 0 | 0 | 0 | 2.9695e-08 | 0 | 0 | 0 | 0 | 3.1697e-07 | 3.1695e-07 | 0 | 0 | 0 | 0 | 0 | 1.5694e-11 | 0 | 0 | 0 | 0 | 0.031846 | 0.031233 | 0 | 0 | 0 | 0 | 0 | 0.00061236 | 0 | 0 | 0 | 0 | 0.035095 | 0.034464 | 0 | 0 | 0 | 0 | 0 | 0.00063082 | 0 | 0 | 0 | 0 | 0.037006 | 0.036926 | 0 | 0 | 0 | 0 | 0 | 8.0007e-05 | 0 | 0 | 0 | 0 | 0 | 0 | 0 | 0 | 0 | 0 | 0 | 0 | 0 | 0 | 0 | 0 | 0 | 0 | 0 | 0 | 0 | 0 | 0 | 0 | 0 | 0 | 0 | 0
Byggevare | Phoenix PTM 2-lags tagpapdækning | 0 | 0.0046408 | 0.00063844 | 0 | 0 | 0 | 0 | 0.0040007 | 1.6669e-06 | -0.0014402 | 0 | 0 | 0 | 2.4472e-11 | 6.3011e-12 | 0 | 0 | 0 | 0 | 1.7836e-11 | 3.3506e-13 | -1.5236e-17 | 0 | 0 | 0 | 2.1589e-06 | 1.1885e-06 | 0 | 0 | 0 | 0 | 9.4849e-07 | 2.1837e-08 | -1.2719e-06 | 0 | 0 | 0 | 2.5038e-06 | 1.0802e-06 | 0 | 0 | 0 | 0 | 1.4069e-06 | 1.6669e-08 | -1.3586e-06 | 0 | 0 | 0 | 4.5435e-08 | 2.6171e-08 | 0 | 0 | 0 | 0 | 1.917e-08 | 9.4349e-11 | -2.6004e-09 | 0 | 0 | 0 | 2.1711e-09 | 2.1837e-10 | 0 | 0 | 0 | 0 | 1.9503e-09 | 2.4337e-12 | -2.6004e-10 | 0 | 0 | 0 | 0.04699 | 0.046008 | 0 | 0 | 0 | 0 | 0.00096016 | 2.2337e-05 | -0.02067 | 0 | 0 | 0 | 0.049157 | 0.048175 | 0 | 0 | 0 | 0 | 0.00096016 | 2.2337e-05 | -0.02067 | 0 | 0 | 0 | 0.0017401 | 0.0017003 | 0 | 0 | 0 | 0 | 3.9673e-05 | 1.7003e-07 | -0.010118 | 0 | 0 | 0 | 0 | 0 | 0 | 0 | 0 | 0 | 0 | 0 | 0 | 0 | 0 | 0 | 0 | 0 | 0 | 0 | 0 | 0 | 0 | 0 | 0 | 0 | 0 | 0
Byggevare | Præfabrikeret tyndstål | 0 | 0.0036616 | 0.0036589 | 0 | 0 | 0 | 0 | 0 | 2.7438e-06 | -0.0021416 | 0 | 0 | 0 | 6.7501e-14 | 6.7498e-14 | 0 | 0 | 0 | 0 | 0 | 2.5243e-18 | -9.7817e-15 | 0 | 0 | 0 | 1.5926e-06 | 1.5914e-06 | 0 | 0 | 0 | 0 | 0 | 1.1812e-09 | -1.1826e-06 | 0 | 0 | 0 | 1.254e-05 | 1.2526e-05 | 0 | 0 | 0 | 0 | 0 | 1.4817e-08 | -8.204e-06 | 0 | 0 | 0 | 1.1119e-06 | 1.1099e-06 | 0 | 0 | 0 | 0 | 0 | 2.0167e-09 | -6.4343e-07 | 0 | 0 | 0 | 2.8261e-07 | 2.8261e-07 | 0 | 0 | 0 | 0 | 0 | 8.9586e-13 | 1.9207e-10 | 0 | 0 | 0 | 0.042214 | 0.042181 | 0 | 0 | 0 | 0 | 0 | 3.2926e-05 | -0.020119 | 0 | 0 | 0 | 0.043771 | 0.043738 | 0 | 0 | 0 | 0 | 0 | 3.2926e-05 | -0.019278 | 0 | 0 | 0 | 0.0032089 | 0.0032048 | 0 | 0 | 0 | 0 | 0 | 4.1157e-06 | 0.0012128 | 0 | 0 | 0 | 1.007e-24 | 1.007e-24 | 0 | 0 | 0 | 0 | 0 | 0 | 0 | 0 | 0 | 0 | 8.5745e-26 | 8.5745e-26 | 0 | 0 | 0 | 0 | 0 | 0 | 0 | 0 | 0 | 0
Bygningsdel | Tag over mellembygning |  | 0.055753 | 0.03744 | 0 | 0 | 0 | 0 | 0.018079 | 0.00023409 | -0.021077 | 0 | 0 | 0 | 1.0149e-09 | 9.3281e-10 | 0 | 0 | 0 | 0 | 8.0602e-11 | 1.5141e-12 | -6.6612e-14 | 0 | 0 | 0 | 2.6097e-05 | 2.1606e-05 | 0 | 0 | 0 | 0 | 4.2862e-06 | 2.0475e-07 | -1.3793e-05 | 0 | 0 | 0 | 0.00019168 | 0.00018395 | 0 | 0 | 0 | 0 | 6.3578e-06 | 1.3651e-06 | -6.195e-05 | 0 | 0 | 0 | 2.8762e-05 | 2.8527e-05 | 0 | 0 | 0 | 0 | 8.6629e-08 | 1.4834e-07 | -4.3888e-06 | 0 | 0 | 0 | 3.3647e-06 | 3.3558e-06 | 0 | 0 | 0 | 0 | 8.8135e-09 | 8.8012e-11 | 1.3146e-10 | 0 | 0 | 0 | 0.64343 | 0.636 | 0 | 0 | 0 | 0 | 0.004339 | 0.0030922 | -0.23027 | 0 | 0 | 0 | 0.6785 | 0.67099 | 0 | 0 | 0 | 0 | 0.004339 | 0.0031756 | -0.22455 | 0 | 0 | 0 | 0.19692 | 0.19635 | 0 | 0 | 0 | 0 | 0.00017928 | 0.00039032 | -0.037475 | 0 | 0 | 0 | 6.8503e-24 | 6.8503e-24 | 0 | 0 | 0 | 0 | 0 | 0 | 0 | 0 | 0 | 0 | 5.833e-25 | 5.833e-25 | 0 | 0 | 0 | 0 | 0 | 0 | 0 | 0 | 0 | 0
Konstruktion | 273008 (TA) |  | 0.055753 | 0.03744 | 0 | 0 | 0 | 0 | 0.018079 | 0.00023409 | -0.021077 | 0 | 0 | 0 | 1.0149e-09 | 9.3281e-10 | 0 | 0 | 0 | 0 | 8.0602e-11 | 1.5141e-12 | -6.6612e-14 | 0 | 0 | 0 | 2.6097e-05 | 2.1606e-05 | 0 | 0 | 0 | 0 | 4.2862e-06 | 2.0475e-07 | -1.3793e-05 | 0 | 0 | 0 | 0.00019168 | 0.00018395 | 0 | 0 | 0 | 0 | 6.3578e-06 | 1.3651e-06 | -6.195e-05 | 0 | 0 | 0 | 2.8762e-05 | 2.8527e-05 | 0 | 0 | 0 | 0 | 8.6629e-08 | 1.4834e-07 | -4.3888e-06 | 0 | 0 | 0 | 3.3647e-06 | 3.3558e-06 | 0 | 0 | 0 | 0 | 8.8135e-09 | 8.8012e-11 | 1.3146e-10 | 0 | 0 | 0 | 0.64343 | 0.636 | 0 | 0 | 0 | 0 | 0.004339 | 0.0030922 | -0.23027 | 0 | 0 | 0 | 0.6785 | 0.67099 | 0 | 0 | 0 | 0 | 0.004339 | 0.0031756 | -0.22455 | 0 | 0 | 0 | 0.19692 | 0.19635 | 0 | 0 | 0 | 0 | 0.00017928 | 0.00039032 | -0.037475 | 0 | 0 | 0 | 6.8503e-24 | 6.8503e-24 | 0 | 0 | 0 | 0 | 0 | 0 | 0 | 0 | 0 | 0 | 5.833e-25 | 5.833e-25 | 0 | 0 | 0 | 0 | 0 | 0 | 0 | 0 | 0 | 0
Byggevare | ISOVER Robust Lamel R=1m2K/W | 0 | 0.0098724 | 0.0096645 | 0 | 0 | 0 | 0 | 0 | 0.00020789 | 0 | 0 | 0 | 0 | 9.0387e-10 | 9.0387e-10 | 0 | 0 | 0 | 0 | 0 | 1.1611e-18 | 0 | 0 | 0 | 0 | 5.5074e-06 | 5.4093e-06 | 0 | 0 | 0 | 0 | 0 | 9.8036e-08 | 0 | 0 | 0 | 0 | 9.5053e-05 | 9.3864e-05 | 0 | 0 | 0 | 0 | 0 | 1.1889e-06 | 0 | 0 | 0 | 0 | 2.0993e-05 | 2.0859e-05 | 0 | 0 | 0 | 0 | 0 | 1.3419e-07 | 0 | 0 | 0 | 0 | 1.4324e-06 | 1.4323e-06 | 0 | 0 | 0 | 0 | 0 | 7.0919e-11 | 0 | 0 | 0 | 0 | 0.14391 | 0.14114 | 0 | 0 | 0 | 0 | 0 | 0.0027672 | 0 | 0 | 0 | 0 | 0.1586 | 0.15574 | 0 | 0 | 0 | 0 | 0 | 0.0028507 | 0 | 0 | 0 | 0 | 0.16723 | 0.16687 | 0 | 0 | 0 | 0 | 0 | 0.00036155 | 0 | 0 | 0 | 0 | 0 | 0 | 0 | 0 | 0 | 0 | 0 | 0 | 0 | 0 | 0 | 0 | 0 | 0 | 0 | 0 | 0 | 0 | 0 | 0 | 0 | 0 | 0 | 0
Byggevare | Phoenix PTM 2-lags tagpapdækning | 0 | 0.020972 | 0.0028851 | 0 | 0 | 0 | 0 | 0.018079 | 7.5329e-06 | -0.0065084 | 0 | 0 | 0 | 1.1059e-10 | 2.8474e-11 | 0 | 0 | 0 | 0 | 8.0602e-11 | 1.5141e-12 | -6.8851e-17 | 0 | 0 | 0 | 9.7559e-06 | 5.371e-06 | 0 | 0 | 0 | 0 | 4.2862e-06 | 9.8681e-08 | -5.7476e-06 | 0 | 0 | 0 | 1.1314e-05 | 4.8813e-06 | 0 | 0 | 0 | 0 | 6.3578e-06 | 7.5329e-08 | -6.1393e-06 | 0 | 0 | 0 | 2.0532e-07 | 1.1827e-07 | 0 | 0 | 0 | 0 | 8.6629e-08 | 4.2636e-10 | -1.1751e-08 | 0 | 0 | 0 | 9.8113e-09 | 9.8681e-10 | 0 | 0 | 0 | 0 | 8.8135e-09 | 1.0998e-11 | -1.1751e-09 | 0 | 0 | 0 | 0.21235 | 0.20791 | 0 | 0 | 0 | 0 | 0.004339 | 0.00010094 | -0.093408 | 0 | 0 | 0 | 0.22214 | 0.2177 | 0 | 0 | 0 | 0 | 0.004339 | 0.00010094 | -0.093408 | 0 | 0 | 0 | 0.0078636 | 0.0076836 | 0 | 0 | 0 | 0 | 0.00017928 | 7.6836e-07 | -0.045725 | 0 | 0 | 0 | 0 | 0 | 0 | 0 | 0 | 0 | 0 | 0 | 0 | 0 | 0 | 0 | 0 | 0 | 0 | 0 | 0 | 0 | 0 | 0 | 0 | 0 | 0 | 0
Byggevare | Præfabrikeret tyndstål | 0 | 0.024909 | 0.024891 | 0 | 0 | 0 | 0 | 0 | 1.8666e-05 | -0.014569 | 0 | 0 | 0 | 4.5919e-13 | 4.5917e-13 | 0 | 0 | 0 | 0 | 0 | 1.7172e-17 | -6.6543e-14 | 0 | 0 | 0 | 1.0834e-05 | 1.0826e-05 | 0 | 0 | 0 | 0 | 0 | 8.0356e-09 | -8.0449e-06 | 0 | 0 | 0 | 8.5309e-05 | 8.5209e-05 | 0 | 0 | 0 | 0 | 0 | 1.0079e-07 | -5.581e-05 | 0 | 0 | 0 | 7.564e-06 | 7.5502e-06 | 0 | 0 | 0 | 0 | 0 | 1.3719e-08 | -4.3771e-06 | 0 | 0 | 0 | 1.9226e-06 | 1.9226e-06 | 0 | 0 | 0 | 0 | 0 | 6.0943e-12 | 1.3066e-09 | 0 | 0 | 0 | 0.28717 | 0.28695 | 0 | 0 | 0 | 0 | 0 | 0.00022399 | -0.13687 | 0 | 0 | 0 | 0.29776 | 0.29754 | 0 | 0 | 0 | 0 | 0 | 0.00022399 | -0.13114 | 0 | 0 | 0 | 0.021829 | 0.021801 | 0 | 0 | 0 | 0 | 0 | 2.7998e-05 | 0.0082502 | 0 | 0 | 0 | 6.8503e-24 | 6.8503e-24 | 0 | 0 | 0 | 0 | 0 | 0 | 0 | 0 | 0 | 0 | 5.833e-25 | 5.833e-25 | 0 | 0 | 0 | 0 | 0 | 0 | 0 | 0 | 0 | 0
Bygningsdel | Tag under filser gårdrum mellem bygning 3&4 og 4&5 |  | 0.074063 | 0.038342 | 0 | 0 | 0 | 0 | 0.035246 | 0.00047449 | -0.01472 | 0 | 0 | 0 | 3.0344e-10 | 1.4335e-10 | 0 | 0 | 0 | 0 | 1.5714e-10 | 2.9524e-12 | -1.6964e-15 | 0 | 0 | 0 | 3.07e-05 | 2.1937e-05 | 0 | 0 | 0 | 0 | 8.3563e-06 | 4.0696e-07 | -1.1989e-05 | 0 | 0 | 0 | 0.00020075 | 0.00018548 | 0 | 0 | 0 | 0 | 1.2395e-05 | 2.8762e-06 | -1.7717e-05 | 0 | 0 | 0 | 2.9185e-05 | 2.8644e-05 | 0 | 0 | 0 | 0 | 1.6889e-07 | 3.7221e-07 | -4.6209e-07 | 0 | 0 | 0 | 2.8991e-08 | 1.1621e-08 | 0 | 0 | 0 | 0 | 1.7183e-08 | 1.868e-10 | -2.6241e-09 | 0 | 0 | 0 | 0.81785 | 0.80324 | 0 | 0 | 0 | 0 | 0.0084591 | 0.0061507 | -0.23664 | 0 | 0 | 0 | 0.85192 | 0.83707 | 0 | 0 | 0 | 0 | 0.0084591 | 0.0063865 | -0.24017 | 0 | 0 | 0 | 0.12452 | 0.12345 | 0 | 0 | 0 | 0 | 0.00034953 | 0.00072068 | -0.096837 | 0 | 0 | 0 | 0 | 0 | 0 | 0 | 0 | 0 | 0 | 0 | 0 | 0 | 0 | 0 | 0 | 0 | 0 | 0 | 0 | 0 | 0 | 0 | 0 | 0 | 0 | 0
Konstruktion | 273004 (TA) |  | 0.074063 | 0.038342 | 0 | 0 | 0 | 0 | 0.035246 | 0.00047449 | -0.01472 | 0 | 0 | 0 | 3.0344e-10 | 1.4335e-10 | 0 | 0 | 0 | 0 | 1.5714e-10 | 2.9524e-12 | -1.6964e-15 | 0 | 0 | 0 | 3.07e-05 | 2.1937e-05 | 0 | 0 | 0 | 0 | 8.3563e-06 | 4.0696e-07 | -1.1989e-05 | 0 | 0 | 0 | 0.00020075 | 0.00018548 | 0 | 0 | 0 | 0 | 1.2395e-05 | 2.8762e-06 | -1.7717e-05 | 0 | 0 | 0 | 2.9185e-05 | 2.8644e-05 | 0 | 0 | 0 | 0 | 1.6889e-07 | 3.7221e-07 | -4.6209e-07 | 0 | 0 | 0 | 2.8991e-08 | 1.1621e-08 | 0 | 0 | 0 | 0 | 1.7183e-08 | 1.868e-10 | -2.6241e-09 | 0 | 0 | 0 | 0.81785 | 0.80324 | 0 | 0 | 0 | 0 | 0.0084591 | 0.0061507 | -0.23664 | 0 | 0 | 0 | 0.85192 | 0.83707 | 0 | 0 | 0 | 0 | 0.0084591 | 0.0063865 | -0.24017 | 0 | 0 | 0 | 0.12452 | 0.12345 | 0 | 0 | 0 | 0 | 0.00034953 | 0.00072068 | -0.096837 | 0 | 0 | 0 | 0 | 0 | 0 | 0 | 0 | 0 | 0 | 0 | 0 | 0 | 0 | 0 | 0 | 0 | 0 | 0 | 0 | 0 | 0 | 0 | 0 | 0 | 0 | 0
Byggevare | Phoenix PTM 2-lags tagpapdækning | 0 | 0.040886 | 0.0056247 | 0 | 0 | 0 | 0 | 0.035246 | 1.4686e-05 | -0.012689 | 0 | 0 | 0 | 2.1561e-10 | 5.5513e-11 | 0 | 0 | 0 | 0 | 1.5714e-10 | 2.9519e-12 | -1.3423e-16 | 0 | 0 | 0 | 1.902e-05 | 1.0471e-05 | 0 | 0 | 0 | 0 | 8.3563e-06 | 1.9239e-07 | -1.1205e-05 | 0 | 0 | 0 | 2.2058e-05 | 9.5165e-06 | 0 | 0 | 0 | 0 | 1.2395e-05 | 1.4686e-07 | -1.1969e-05 | 0 | 0 | 0 | 4.0029e-07 | 2.3057e-07 | 0 | 0 | 0 | 0 | 1.6889e-07 | 8.3123e-10 | -2.291e-08 | 0 | 0 | 0 | 1.9128e-08 | 1.9239e-09 | 0 | 0 | 0 | 0 | 1.7183e-08 | 2.1442e-11 | -2.291e-09 | 0 | 0 | 0 | 0.41399 | 0.40533 | 0 | 0 | 0 | 0 | 0.0084591 | 0.00019679 | -0.18211 | 0 | 0 | 0 | 0.43308 | 0.42443 | 0 | 0 | 0 | 0 | 0.0084591 | 0.00019679 | -0.18211 | 0 | 0 | 0 | 0.015331 | 0.01498 | 0 | 0 | 0 | 0 | 0.00034953 | 1.498e-06 | -0.089144 | 0 | 0 | 0 | 0 | 0 | 0 | 0 | 0 | 0 | 0 | 0 | 0 | 0 | 0 | 0 | 0 | 0 | 0 | 0 | 0 | 0 | 0 | 0 | 0 | 0 | 0 | 0
Byggevare | ROCKWOOL Mineraluld R=1 m2K/W | 0 | 0.033177 | 0.032717 | 0 | 0 | 0 | 0 | 0 | 0.00045981 | -0.0020308 | 0 | 0 | 0 | 8.7836e-11 | 8.7835e-11 | 0 | 0 | 0 | 0 | 0 | 4.657e-16 | -1.5622e-15 | 0 | 0 | 0 | 1.168e-05 | 1.1466e-05 | 0 | 0 | 0 | 0 | 0 | 2.1458e-07 | -7.8403e-07 | 0 | 0 | 0 | 0.00017869 | 0.00017596 | 0 | 0 | 0 | 0 | 0 | 2.7294e-06 | -5.7476e-06 | 0 | 0 | 0 | 2.8785e-05 | 2.8414e-05 | 0 | 0 | 0 | 0 | 0 | 3.7138e-07 | -4.3918e-07 | 0 | 0 | 0 | 9.8626e-09 | 9.6972e-09 | 0 | 0 | 0 | 0 | 0 | 1.6535e-10 | -3.3307e-10 | 0 | 0 | 0 | 0.40386 | 0.39791 | 0 | 0 | 0 | 0 | 0 | 0.0059539 | -0.054528 | 0 | 0 | 0 | 0.41884 | 0.41265 | 0 | 0 | 0 | 0 | 0 | 0.0061897 | -0.058065 | 0 | 0 | 0 | 0.10919 | 0.10847 | 0 | 0 | 0 | 0 | 0 | 0.00071919 | -0.0076929 | 0 | 0 | 0 | 0 | 0 | 0 | 0 | 0 | 0 | 0 | 0 | 0 | 0 | 0 | 0 | 0 | 0 | 0 | 0 | 0 | 0 | 0 | 0 | 0 | 0 | 0 | 0
Bygningsdel | Tag under grusareal i gårdrum ml bygning 3&4 |  | 0.049938 | 0.016012 | 0 | 0 | 0 | 0 | 0.019244 | 0.014681 | -0.014649 | 0 | 0 | 0 | 1.8727e-10 | 9.9827e-11 | 0 | 0 | 0 | 0 | 8.5795e-11 | 1.6499e-12 | -2.343e-12 | 0 | 0 | 0 | 0.00012475 | 0.00011998 | 0 | 0 | 0 | 0 | 4.5624e-06 | 2.1112e-07 | -7.0969e-06 | 0 | 0 | 0 | 4.229e-05 | 3.4543e-05 | 0 | 0 | 0 | 0 | 6.7674e-06 | 9.7983e-07 | -1.7239e-05 | 0 | 0 | 0 | 3.0907e-06 | 2.82e-06 | 0 | 0 | 0 | 0 | 9.221e-08 | 1.7846e-07 | -1.2152e-06 | 0 | 0 | 0 | 1.5378e-08 | 5.7892e-09 | 0 | 0 | 0 | 0 | 9.3813e-09 | 2.0799e-10 | -2.0495e-09 | 0 | 0 | 0 | 0.60048 | 0.59415 | 0 | 0 | 0 | 0 | 0.0046185 | 0.0017143 | -0.20094 | 0 | 0 | 0 | 0.62079 | 0.6142 | 0 | 0 | 0 | 0 | 0.0046185 | 0.0019789 | -0.21729 | 0 | 0 | 0 | 0.014015 | 0.013639 | 0 | 0 | 0 | 0 | 0.00019083 | 0.00018556 | -0.059928 | 0 | 0 | 0 | 0 | 0 | 0 | 0 | 0 | 0 | 0 | 0 | 0 | 0 | 0 | 0 | 0 | 0 | 0 | 0 | 0 | 0 | 0 | 0 | 0 | 0 | 0 | 0
Konstruktion | 273009 (TA) |  | 0.049938 | 0.016012 | 0 | 0 | 0 | 0 | 0.019244 | 0.014681 | -0.014649 | 0 | 0 | 0 | 1.8727e-10 | 9.9827e-11 | 0 | 0 | 0 | 0 | 8.5795e-11 | 1.6499e-12 | -2.343e-12 | 0 | 0 | 0 | 0.00012475 | 0.00011998 | 0 | 0 | 0 | 0 | 4.5624e-06 | 2.1112e-07 | -7.0969e-06 | 0 | 0 | 0 | 4.229e-05 | 3.4543e-05 | 0 | 0 | 0 | 0 | 6.7674e-06 | 9.7983e-07 | -1.7239e-05 | 0 | 0 | 0 | 3.0907e-06 | 2.82e-06 | 0 | 0 | 0 | 0 | 9.221e-08 | 1.7846e-07 | -1.2152e-06 | 0 | 0 | 0 | 1.5378e-08 | 5.7892e-09 | 0 | 0 | 0 | 0 | 9.3813e-09 | 2.0799e-10 | -2.0495e-09 | 0 | 0 | 0 | 0.60048 | 0.59415 | 0 | 0 | 0 | 0 | 0.0046185 | 0.0017143 | -0.20094 | 0 | 0 | 0 | 0.62079 | 0.6142 | 0 | 0 | 0 | 0 | 0.0046185 | 0.0019789 | -0.21729 | 0 | 0 | 0 | 0.014015 | 0.013639 | 0 | 0 | 0 | 0 | 0.00019083 | 0.00018556 | -0.059928 | 0 | 0 | 0 | 0 | 0 | 0 | 0 | 0 | 0 | 0 | 0 | 0 | 0 | 0 | 0 | 0 | 0 | 0 | 0 | 0 | 0 | 0 | 0 | 0 | 0 | 0 | 0
Byggevare | EPS isolering til lofter / gulve og kælderydervæg / terrændæk 040 | 0 | 0.027615 | 0.012941 | 0 | 0 | 0 | 0 | 0 | 0.014673 | -0.0077216 | 0 | 0 | 0 | 6.9556e-11 | 6.9518e-11 | 0 | 0 | 0 | 0 | 0 | 3.8247e-14 | -2.3429e-12 | 0 | 0 | 0 | 0.00011437 | 0.00011426 | 0 | 0 | 0 | 0 | 0 | 1.0608e-07 | -9.7903e-07 | 0 | 0 | 0 | 3.0246e-05 | 2.9347e-05 | 0 | 0 | 0 | 0 | 0 | 8.9965e-07 | -1.0704e-05 | 0 | 0 | 0 | 2.8721e-06 | 2.6941e-06 | 0 | 0 | 0 | 0 | 0 | 1.78e-07 | -1.2027e-06 | 0 | 0 | 0 | 4.9351e-09 | 4.7388e-09 | 0 | 0 | 0 | 0 | 0 | 1.9629e-10 | -7.9862e-10 | 0 | 0 | 0 | 0.37445 | 0.37285 | 0 | 0 | 0 | 0 | 0 | 0.0016069 | -0.10151 | 0 | 0 | 0 | 0.38434 | 0.38247 | 0 | 0 | 0 | 0 | 0 | 0.0018715 | -0.11787 | 0 | 0 | 0 | 0.0056452 | 0.0054604 | 0 | 0 | 0 | 0 | 0 | 0.00018474 | -0.011258 | 0 | 0 | 0 | 0 | 0 | 0 | 0 | 0 | 0 | 0 | 0 | 0 | 0 | 0 | 0 | 0 | 0 | 0 | 0 | 0 | 0 | 0 | 0 | 0 | 0 | 0 | 0
Byggevare | Phoenix PTM 2-lags tagpapdækning | 0 | 0.022323 | 0.003071 | 0 | 0 | 0 | 0 | 0.019244 | 8.0182e-06 | -0.0069278 | 0 | 0 | 0 | 1.1772e-10 | 3.0309e-11 | 0 | 0 | 0 | 0 | 8.5795e-11 | 1.6117e-12 | -7.3287e-17 | 0 | 0 | 0 | 1.0384e-05 | 5.717e-06 | 0 | 0 | 0 | 0 | 4.5624e-06 | 1.0504e-07 | -6.1179e-06 | 0 | 0 | 0 | 1.2043e-05 | 5.1958e-06 | 0 | 0 | 0 | 0 | 6.7674e-06 | 8.0182e-08 | -6.5349e-06 | 0 | 0 | 0 | 2.1855e-07 | 1.2589e-07 | 0 | 0 | 0 | 0 | 9.221e-08 | 4.5383e-10 | -1.2508e-08 | 0 | 0 | 0 | 1.0443e-08 | 1.0504e-09 | 0 | 0 | 0 | 0 | 9.3813e-09 | 1.1707e-11 | -1.2508e-09 | 0 | 0 | 0 | 0.22603 | 0.2213 | 0 | 0 | 0 | 0 | 0.0046185 | 0.00010744 | -0.099426 | 0 | 0 | 0 | 0.23645 | 0.23173 | 0 | 0 | 0 | 0 | 0.0046185 | 0.00010744 | -0.099426 | 0 | 0 | 0 | 0.0083702 | 0.0081786 | 0 | 0 | 0 | 0 | 0.00019083 | 8.1786e-07 | -0.048671 | 0 | 0 | 0 | 0 | 0 | 0 | 0 | 0 | 0 | 0 | 0 | 0 | 0 | 0 | 0 | 0 | 0 | 0 | 0 | 0 | 0 | 0 | 0 | 0 | 0 | 0 | 0
Bygningsdel | Tag under sedum i gårdrum ml bygning 4&5 |  | 0.015113 | 0.0048459 | 0 | 0 | 0 | 0 | 0.0058238 | 0.004443 | -0.0044333 | 0 | 0 | 0 | 5.6674e-11 | 3.0211e-11 | 0 | 0 | 0 | 0 | 2.5964e-11 | 4.9932e-13 | -7.0907e-13 | 0 | 0 | 0 | 3.7753e-05 | 3.6309e-05 | 0 | 0 | 0 | 0 | 1.3807e-06 | 6.3892e-08 | -2.1478e-06 | 0 | 0 | 0 | 1.2798e-05 | 1.0454e-05 | 0 | 0 | 0 | 0 | 2.048e-06 | 2.9653e-07 | -5.2171e-06 | 0 | 0 | 0 | 9.3534e-07 | 8.5342e-07 | 0 | 0 | 0 | 0 | 2.7906e-08 | 5.4007e-08 | -3.6777e-07 | 0 | 0 | 0 | 4.654e-09 | 1.752e-09 | 0 | 0 | 0 | 0 | 2.8391e-09 | 6.2945e-11 | -6.2023e-10 | 0 | 0 | 0 | 0.18173 | 0.17981 | 0 | 0 | 0 | 0 | 0.0013977 | 0.0005188 | -0.06081 | 0 | 0 | 0 | 0.18787 | 0.18588 | 0 | 0 | 0 | 0 | 0.0013977 | 0.00059888 | -0.06576 | 0 | 0 | 0 | 0.0042415 | 0.0041276 | 0 | 0 | 0 | 0 | 5.7752e-05 | 5.6156e-05 | -0.018136 | 0 | 0 | 0 | 0 | 0 | 0 | 0 | 0 | 0 | 0 | 0 | 0 | 0 | 0 | 0 | 0 | 0 | 0 | 0 | 0 | 0 | 0 | 0 | 0 | 0 | 0 | 0
Konstruktion | 273005 (TA) |  | 0.015113 | 0.0048459 | 0 | 0 | 0 | 0 | 0.0058238 | 0.004443 | -0.0044333 | 0 | 0 | 0 | 5.6674e-11 | 3.0211e-11 | 0 | 0 | 0 | 0 | 2.5964e-11 | 4.9932e-13 | -7.0907e-13 | 0 | 0 | 0 | 3.7753e-05 | 3.6309e-05 | 0 | 0 | 0 | 0 | 1.3807e-06 | 6.3892e-08 | -2.1478e-06 | 0 | 0 | 0 | 1.2798e-05 | 1.0454e-05 | 0 | 0 | 0 | 0 | 2.048e-06 | 2.9653e-07 | -5.2171e-06 | 0 | 0 | 0 | 9.3534e-07 | 8.5342e-07 | 0 | 0 | 0 | 0 | 2.7906e-08 | 5.4007e-08 | -3.6777e-07 | 0 | 0 | 0 | 4.654e-09 | 1.752e-09 | 0 | 0 | 0 | 0 | 2.8391e-09 | 6.2945e-11 | -6.2023e-10 | 0 | 0 | 0 | 0.18173 | 0.17981 | 0 | 0 | 0 | 0 | 0.0013977 | 0.0005188 | -0.06081 | 0 | 0 | 0 | 0.18787 | 0.18588 | 0 | 0 | 0 | 0 | 0.0013977 | 0.00059888 | -0.06576 | 0 | 0 | 0 | 0.0042415 | 0.0041276 | 0 | 0 | 0 | 0 | 5.7752e-05 | 5.6156e-05 | -0.018136 | 0 | 0 | 0 | 0 | 0 | 0 | 0 | 0 | 0 | 0 | 0 | 0 | 0 | 0 | 0 | 0 | 0 | 0 | 0 | 0 | 0 | 0 | 0 | 0 | 0 | 0 | 0
Byggevare | EPS isolering til lofter / gulve og kælderydervæg / terrændæk 040 | 0 | 0.0083571 | 0.0039165 | 0 | 0 | 0 | 0 | 0 | 0.0044406 | -0.0023368 | 0 | 0 | 0 | 2.105e-11 | 2.1038e-11 | 0 | 0 | 0 | 0 | 0 | 1.1575e-14 | -7.0904e-13 | 0 | 0 | 0 | 3.4611e-05 | 3.4579e-05 | 0 | 0 | 0 | 0 | 0 | 3.2104e-08 | -2.9628e-07 | 0 | 0 | 0 | 9.1535e-06 | 8.8812e-06 | 0 | 0 | 0 | 0 | 0 | 2.7226e-07 | -3.2395e-06 | 0 | 0 | 0 | 8.692e-07 | 8.1533e-07 | 0 | 0 | 0 | 0 | 0 | 5.387e-08 | -3.6399e-07 | 0 | 0 | 0 | 1.4935e-09 | 1.4341e-09 | 0 | 0 | 0 | 0 | 0 | 5.9402e-11 | -2.4169e-10 | 0 | 0 | 0 | 0.11332 | 0.11284 | 0 | 0 | 0 | 0 | 0 | 0.00048628 | -0.03072 | 0 | 0 | 0 | 0.11631 | 0.11575 | 0 | 0 | 0 | 0 | 0 | 0.00056636 | -0.035671 | 0 | 0 | 0 | 0.0017084 | 0.0016525 | 0 | 0 | 0 | 0 | 0 | 5.5908e-05 | -0.0034069 | 0 | 0 | 0 | 0 | 0 | 0 | 0 | 0 | 0 | 0 | 0 | 0 | 0 | 0 | 0 | 0 | 0 | 0 | 0 | 0 | 0 | 0 | 0 | 0 | 0 | 0 | 0
Byggevare | Phoenix PTM 2-lags tagpapdækning | 0 | 0.0067556 | 0.00092938 | 0 | 0 | 0 | 0 | 0.0058238 | 2.4266e-06 | -0.0020966 | 0 | 0 | 0 | 3.5624e-11 | 9.1724e-12 | 0 | 0 | 0 | 0 | 2.5964e-11 | 4.8774e-13 | -2.2179e-17 | 0 | 0 | 0 | 3.1427e-06 | 1.7301e-06 | 0 | 0 | 0 | 0 | 1.3807e-06 | 3.1788e-08 | -1.8515e-06 | 0 | 0 | 0 | 3.6447e-06 | 1.5724e-06 | 0 | 0 | 0 | 0 | 2.048e-06 | 2.4266e-08 | -1.9777e-06 | 0 | 0 | 0 | 6.614e-08 | 3.8097e-08 | 0 | 0 | 0 | 0 | 2.7906e-08 | 1.3734e-10 | -3.7854e-09 | 0 | 0 | 0 | 3.1605e-09 | 3.1788e-10 | 0 | 0 | 0 | 0 | 2.8391e-09 | 3.5428e-12 | -3.7854e-10 | 0 | 0 | 0 | 0.068404 | 0.066973 | 0 | 0 | 0 | 0 | 0.0013977 | 3.2516e-05 | -0.030089 | 0 | 0 | 0 | 0.071558 | 0.070128 | 0 | 0 | 0 | 0 | 0.0013977 | 3.2516e-05 | -0.030089 | 0 | 0 | 0 | 0.0025331 | 0.0024751 | 0 | 0 | 0 | 0 | 5.7752e-05 | 2.4751e-07 | -0.014729 | 0 | 0 | 0 | 0 | 0 | 0 | 0 | 0 | 0 | 0 | 0 | 0 | 0 | 0 | 0 | 0 | 0 | 0 | 0 | 0 | 0 | 0 | 0 | 0 | 0 | 0 | 0
Bygningsdel | Tagopbygning øverst |  | 0.1277 | 0.051956 | 0 | 0 | 0 | 0 | 0.074848 | 0.00089187 | -0.026945 | 0 | 0 | 0 | 4.1999e-09 | 3.86e-09 | 0 | 0 | 0 | 0 | 3.337e-10 | 6.2685e-12 | -2.8505e-16 | 0 | 0 | 0 | 6.3191e-05 | 4.4631e-05 | 0 | 0 | 0 | 0 | 1.7745e-05 | 8.1442e-07 | -2.3795e-05 | 0 | 0 | 0 | 0.00044037 | 0.00040881 | 0 | 0 | 0 | 0 | 2.6322e-05 | 5.2342e-06 | -2.5417e-05 | 0 | 0 | 0 | 8.7762e-05 | 8.6846e-05 | 0 | 0 | 0 | 0 | 3.5865e-07 | 5.5732e-07 | -4.8651e-08 | 0 | 0 | 0 | 5.9707e-06 | 5.9339e-06 | 0 | 0 | 0 | 0 | 3.6488e-08 | 3.3914e-10 | -4.8651e-09 | 0 | 0 | 0 | 1.4749 | 1.4451 | 0 | 0 | 0 | 0 | 0.017964 | 0.011874 | -0.38672 | 0 | 0 | 0 | 1.5763 | 1.5461 | 0 | 0 | 0 | 0 | 0.017964 | 0.01222 | -0.38672 | 0 | 0 | 0 | 0.7249 | 0.72266 | 0 | 0 | 0 | 0 | 0.00074224 | 0.0015 | -0.1893 | 0 | 0 | 0 | 0 | 0 | 0 | 0 | 0 | 0 | 0 | 0 | 0 | 0 | 0 | 0 | 0 | 0 | 0 | 0 | 0 | 0 | 0 | 0 | 0 | 0 | 0 | 0
Konstruktion | 273001 (TA) + 231001 (RÅ) |  | 0.1277 | 0.051956 | 0 | 0 | 0 | 0 | 0.074848 | 0.00089187 | -0.026945 | 0 | 0 | 0 | 4.1999e-09 | 3.86e-09 | 0 | 0 | 0 | 0 | 3.337e-10 | 6.2685e-12 | -2.8505e-16 | 0 | 0 | 0 | 6.3191e-05 | 4.4631e-05 | 0 | 0 | 0 | 0 | 1.7745e-05 | 8.1442e-07 | -2.3795e-05 | 0 | 0 | 0 | 0.00044037 | 0.00040881 | 0 | 0 | 0 | 0 | 2.6322e-05 | 5.2342e-06 | -2.5417e-05 | 0 | 0 | 0 | 8.7762e-05 | 8.6846e-05 | 0 | 0 | 0 | 0 | 3.5865e-07 | 5.5732e-07 | -4.8651e-08 | 0 | 0 | 0 | 5.9707e-06 | 5.9339e-06 | 0 | 0 | 0 | 0 | 3.6488e-08 | 3.3914e-10 | -4.8651e-09 | 0 | 0 | 0 | 1.4749 | 1.4451 | 0 | 0 | 0 | 0 | 0.017964 | 0.011874 | -0.38672 | 0 | 0 | 0 | 1.5763 | 1.5461 | 0 | 0 | 0 | 0 | 0.017964 | 0.01222 | -0.38672 | 0 | 0 | 0 | 0.7249 | 0.72266 | 0 | 0 | 0 | 0 | 0.00074224 | 0.0015 | -0.1893 | 0 | 0 | 0 | 0 | 0 | 0 | 0 | 0 | 0 | 0 | 0 | 0 | 0 | 0 | 0 | 0 | 0 | 0 | 0 | 0 | 0 | 0 | 0 | 0 | 0 | 0 | 0
Byggevare | ISOVER Robust Lamel R=1m2K/W | 0 | 0.040872 | 0.040012 | 0 | 0 | 0 | 0 | 0 | 0.00086068 | 0 | 0 | 0 | 0 | 3.7421e-09 | 3.7421e-09 | 0 | 0 | 0 | 0 | 0 | 4.8071e-18 | 0 | 0 | 0 | 0 | 2.2801e-05 | 2.2395e-05 | 0 | 0 | 0 | 0 | 0 | 4.0587e-07 | 0 | 0 | 0 | 0 | 0.00039352 | 0.0003886 | 0 | 0 | 0 | 0 | 0 | 4.9223e-06 | 0 | 0 | 0 | 0 | 8.6912e-05 | 8.6356e-05 | 0 | 0 | 0 | 0 | 0 | 5.5556e-07 | 0 | 0 | 0 | 0 | 5.9301e-06 | 5.9298e-06 | 0 | 0 | 0 | 0 | 0 | 2.9361e-10 | 0 | 0 | 0 | 0 | 0.5958 | 0.58434 | 0 | 0 | 0 | 0 | 0 | 0.011457 | 0 | 0 | 0 | 0 | 0.65659 | 0.64479 | 0 | 0 | 0 | 0 | 0 | 0.011802 | 0 | 0 | 0 | 0 | 0.69234 | 0.69085 | 0 | 0 | 0 | 0 | 0 | 0.0014968 | 0 | 0 | 0 | 0 | 0 | 0 | 0 | 0 | 0 | 0 | 0 | 0 | 0 | 0 | 0 | 0 | 0 | 0 | 0 | 0 | 0 | 0 | 0 | 0 | 0 | 0 | 0 | 0
Byggevare | Phoenix PTM 2-lags tagpapdækning | 0 | 0.086824 | 0.011945 | 0 | 0 | 0 | 0 | 0.074848 | 3.1187e-05 | -0.026945 | 0 | 0 | 0 | 4.5785e-10 | 1.1789e-10 | 0 | 0 | 0 | 0 | 3.337e-10 | 6.2685e-12 | -2.8505e-16 | 0 | 0 | 0 | 4.039e-05 | 2.2236e-05 | 0 | 0 | 0 | 0 | 1.7745e-05 | 4.0855e-07 | -2.3795e-05 | 0 | 0 | 0 | 4.6842e-05 | 2.0209e-05 | 0 | 0 | 0 | 0 | 2.6322e-05 | 3.1187e-07 | -2.5417e-05 | 0 | 0 | 0 | 8.5004e-07 | 4.8963e-07 | 0 | 0 | 0 | 0 | 3.5865e-07 | 1.7652e-09 | -4.8651e-08 | 0 | 0 | 0 | 4.0619e-08 | 4.0855e-09 | 0 | 0 | 0 | 0 | 3.6488e-08 | 4.5533e-11 | -4.8651e-09 | 0 | 0 | 0 | 0.87913 | 0.86075 | 0 | 0 | 0 | 0 | 0.017964 | 0.0004179 | -0.38672 | 0 | 0 | 0 | 0.91968 | 0.9013 | 0 | 0 | 0 | 0 | 0.017964 | 0.0004179 | -0.38672 | 0 | 0 | 0 | 0.032556 | 0.03181 | 0 | 0 | 0 | 0 | 0.00074224 | 3.181e-06 | -0.1893 | 0 | 0 | 0 | 0 | 0 | 0 | 0 | 0 | 0 | 0 | 0 | 0 | 0 | 0 | 0 | 0 | 0 | 0 | 0 | 0 | 0 | 0 | 0 | 0 | 0 | 0 | 0
Gruppe | Terrændæk |  | 1.1033 | 0.97978 | 0 | 0 | 0 | 0 | 0.11204 | 0.011456 | -0.050263 | 0 | 0 | 0 | 9.971e-09 | 9.9709e-09 | 0 | 0 | 0 | 0 | 1.3539e-14 | 1.6086e-17 | -2.5648e-14 | 0 | 0 | 0 | 0.0015289 | 0.0015289 | 0 | 0 | 0 | 0 | 5.755e-06 | -5.7847e-06 | -8.5885e-06 | 0 | 0 | 0 | 0.0023738 | 0.0022771 | 0 | 0 | 0 | 0 | 6.0768e-05 | 3.5916e-05 | -9.6679e-05 | 0 | 0 | 0 | 0.00042631 | 0.00040534 | 0 | 0 | 0 | 0 | 1.4249e-05 | 6.7229e-06 | -1.6433e-05 | 0 | 0 | 0 | 2.4754e-07 | 2.4526e-07 | 0 | 0 | 0 | 0 | 1.3882e-09 | 8.8623e-10 | -1.0827e-08 | 0 | 0 | 0 | 7.5338 | 7.2431 | 0 | 0 | 0 | 0 | 0.13429 | 0.15639 | -0.67329 | 0 | 0 | 0 | 7.6947 | 7.4839 | 0 | 0 | 0 | 0 | 0.14071 | 0.070009 | -0.72682 | 0 | 0 | 0 | 1.8761 | 1.8524 | 0 | 0 | 0 | 0 | 0.012037 | 0.011706 | -0.2184 | 0 | 0 | 0 | 0.83982 | 0.83982 | 0 | 0 | 0 | 0 | 0 | 0 | 0.22057 | 0 | 0 | 0 | 0.47352 | 0.47352 | 0 | 0 | 0 | 0 | 0 | 0 | 0.19803 | 0 | 0 | 0
Undergruppe | Terrændæk |  | 1.1033 | 0.97978 | 0 | 0 | 0 | 0 | 0.11204 | 0.011456 | -0.050263 | 0 | 0 | 0 | 9.971e-09 | 9.9709e-09 | 0 | 0 | 0 | 0 | 1.3539e-14 | 1.6086e-17 | -2.5648e-14 | 0 | 0 | 0 | 0.0015289 | 0.0015289 | 0 | 0 | 0 | 0 | 5.755e-06 | -5.7847e-06 | -8.5885e-06 | 0 | 0 | 0 | 0.0023738 | 0.0022771 | 0 | 0 | 0 | 0 | 6.0768e-05 | 3.5916e-05 | -9.6679e-05 | 0 | 0 | 0 | 0.00042631 | 0.00040534 | 0 | 0 | 0 | 0 | 1.4249e-05 | 6.7229e-06 | -1.6433e-05 | 0 | 0 | 0 | 2.4754e-07 | 2.4526e-07 | 0 | 0 | 0 | 0 | 1.3882e-09 | 8.8623e-10 | -1.0827e-08 | 0 | 0 | 0 | 7.5338 | 7.2431 | 0 | 0 | 0 | 0 | 0.13429 | 0.15639 | -0.67329 | 0 | 0 | 0 | 7.6947 | 7.4839 | 0 | 0 | 0 | 0 | 0.14071 | 0.070009 | -0.72682 | 0 | 0 | 0 | 1.8761 | 1.8524 | 0 | 0 | 0 | 0 | 0.012037 | 0.011706 | -0.2184 | 0 | 0 | 0 | 0.83982 | 0.83982 | 0 | 0 | 0 | 0 | 0 | 0 | 0.22057 | 0 | 0 | 0 | 0.47352 | 0.47352 | 0 | 0 | 0 | 0 | 0 | 0 | 0.19803 | 0 | 0 | 0
Bygningsdel | Drænplade kælder |  | 0.030036 | 0.029245 | 0 | 0 | 0 | 0 | 0.00050906 | 0.00028203 | 0 | 0 | 0 | 0 | 5.2502e-16 | 5.1911e-16 | 0 | 0 | 0 | 0 | 4.3451e-18 | 1.5668e-18 | 0 | 0 | 0 | 0 | 6.7742e-06 | 6.4917e-06 | 0 | 0 | 0 | 0 | 1.4664e-07 | 1.3585e-07 | 0 | 0 | 0 | 0 | 0.00012853 | 0.00012598 | 0 | 0 | 0 | 0 | 7.6106e-07 | 1.7917e-06 | 0 | 0 | 0 | 0 | 1.9665e-05 | 1.9369e-05 | 0 | 0 | 0 | 0 | 9.4596e-08 | 2.0158e-07 | 0 | 0 | 0 | 0 | 6.331e-09 | 6.2169e-09 | 0 | 0 | 0 | 0 | 8.5533e-11 | 2.8587e-11 | 0 | 0 | 0 | 0 | 0.38052 | 0.35835 | 0 | 0 | 0 | 0 | 0.018172 | 0.0040001 | 0 | 0 | 0 | 0 | 0.39736 | 0.37468 | 0 | 0 | 0 | 0 | 0.018565 | 0.0041167 | 0 | 0 | 0 | 0 | 0.062311 | 0.060949 | 0 | 0 | 0 | 0 | 0.00082184 | 0.00054032 | 0 | 0 | 0 | 0 | 0 | 0 | 0 | 0 | 0 | 0 | 0 | 0 | 0 | 0 | 0 | 0 | 3.9637e-06 | 3.9637e-06 | 0 | 0 | 0 | 0 | 0 | 0 | 0 | 0 | 0 | 0
Konstruktion | 217001 (MU) |  | 0.030036 | 0.029245 | 0 | 0 | 0 | 0 | 0.00050906 | 0.00028203 | 0 | 0 | 0 | 0 | 5.2502e-16 | 5.1911e-16 | 0 | 0 | 0 | 0 | 4.3451e-18 | 1.5668e-18 | 0 | 0 | 0 | 0 | 6.7742e-06 | 6.4917e-06 | 0 | 0 | 0 | 0 | 1.4664e-07 | 1.3585e-07 | 0 | 0 | 0 | 0 | 0.00012853 | 0.00012598 | 0 | 0 | 0 | 0 | 7.6106e-07 | 1.7917e-06 | 0 | 0 | 0 | 0 | 1.9665e-05 | 1.9369e-05 | 0 | 0 | 0 | 0 | 9.4596e-08 | 2.0158e-07 | 0 | 0 | 0 | 0 | 6.331e-09 | 6.2169e-09 | 0 | 0 | 0 | 0 | 8.5533e-11 | 2.8587e-11 | 0 | 0 | 0 | 0 | 0.38052 | 0.35835 | 0 | 0 | 0 | 0 | 0.018172 | 0.0040001 | 0 | 0 | 0 | 0 | 0.39736 | 0.37468 | 0 | 0 | 0 | 0 | 0.018565 | 0.0041167 | 0 | 0 | 0 | 0 | 0.062311 | 0.060949 | 0 | 0 | 0 | 0 | 0.00082184 | 0.00054032 | 0 | 0 | 0 | 0 | 0 | 0 | 0 | 0 | 0 | 0 | 0 | 0 | 0 | 0 | 0 | 0 | 3.9637e-06 | 3.9637e-06 | 0 | 0 | 0 | 0 | 0 | 0 | 0 | 0 | 0 | 0
Byggevare | Mineraluld, terræn | 0 | 0.030036 | 0.029245 | 0 | 0 | 0 | 0 | 0.00050906 | 0.00028203 | 0 | 0 | 0 | 0 | 5.2502e-16 | 5.1911e-16 | 0 | 0 | 0 | 0 | 4.3451e-18 | 1.5668e-18 | 0 | 0 | 0 | 0 | 6.7742e-06 | 6.4917e-06 | 0 | 0 | 0 | 0 | 1.4664e-07 | 1.3585e-07 | 0 | 0 | 0 | 0 | 0.00012853 | 0.00012598 | 0 | 0 | 0 | 0 | 7.6106e-07 | 1.7917e-06 | 0 | 0 | 0 | 0 | 1.9665e-05 | 1.9369e-05 | 0 | 0 | 0 | 0 | 9.4596e-08 | 2.0158e-07 | 0 | 0 | 0 | 0 | 6.331e-09 | 6.2169e-09 | 0 | 0 | 0 | 0 | 8.5533e-11 | 2.8587e-11 | 0 | 0 | 0 | 0 | 0.38052 | 0.35835 | 0 | 0 | 0 | 0 | 0.018172 | 0.0040001 | 0 | 0 | 0 | 0 | 0.39736 | 0.37468 | 0 | 0 | 0 | 0 | 0.018565 | 0.0041167 | 0 | 0 | 0 | 0 | 0.062311 | 0.060949 | 0 | 0 | 0 | 0 | 0.00082184 | 0.00054032 | 0 | 0 | 0 | 0 | 0 | 0 | 0 | 0 | 0 | 0 | 0 | 0 | 0 | 0 | 0 | 0 | 3.9637e-06 | 3.9637e-06 | 0 | 0 | 0 | 0 | 0 | 0 | 0 | 0 | 0 | 0
Bygningsdel | Terrændæk og bundplade |  | 1.0732 | 0.95053 | 0 | 0 | 0 | 0 | 0.11153 | 0.011174 | -0.050263 | 0 | 0 | 0 | 9.9709e-09 | 9.9709e-09 | 0 | 0 | 0 | 0 | 1.3534e-14 | 1.4519e-17 | -2.5648e-14 | 0 | 0 | 0 | 0.0015221 | 0.0015224 | 0 | 0 | 0 | 0 | 5.6083e-06 | -5.9206e-06 | -8.5885e-06 | 0 | 0 | 0 | 0.0022453 | 0.0021512 | 0 | 0 | 0 | 0 | 6.0007e-05 | 3.4124e-05 | -9.6679e-05 | 0 | 0 | 0 | 0.00040665 | 0.00038597 | 0 | 0 | 0 | 0 | 1.4154e-05 | 6.5213e-06 | -1.6433e-05 | 0 | 0 | 0 | 2.4121e-07 | 2.3905e-07 | 0 | 0 | 0 | 0 | 1.3027e-09 | 8.5764e-10 | -1.0827e-08 | 0 | 0 | 0 | 7.1533 | 6.8848 | 0 | 0 | 0 | 0 | 0.11612 | 0.15239 | -0.67329 | 0 | 0 | 0 | 7.2973 | 7.1093 | 0 | 0 | 0 | 0 | 0.12215 | 0.065892 | -0.72682 | 0 | 0 | 0 | 1.8138 | 1.7914 | 0 | 0 | 0 | 0 | 0.011215 | 0.011166 | -0.2184 | 0 | 0 | 0 | 0.83982 | 0.83982 | 0 | 0 | 0 | 0 | 0 | 0 | 0.22057 | 0 | 0 | 0 | 0.47352 | 0.47352 | 0 | 0 | 0 | 0 | 0 | 0 | 0.19803 | 0 | 0 | 0
Konstruktion | Bundplade K2 |  | 0.39079 | 0.38088 | 0 | 0 | 0 | 0 | 0.0058392 | 0.0040732 | -0.0037673 | 0 | 0 | 0 | 4.2328e-09 | 4.2328e-09 | 0 | 0 | 0 | 0 | 1.2031e-15 | 5.2888e-18 | -4.5562e-17 | 0 | 0 | 0 | 0.00047554 | 0.00047583 | 0 | 0 | 0 | 0 | 1.8665e-06 | -2.1574e-06 | -1.8756e-06 | 0 | 0 | 0 | 0.00093076 | 0.00089817 | 0 | 0 | 0 | 0 | 2.0193e-05 | 1.2397e-05 | -2.0688e-05 | 0 | 0 | 0 | 0.00016196 | 0.00015481 | 0 | 0 | 0 | 0 | 4.7727e-06 | 2.3747e-06 | -3.8559e-06 | 0 | 0 | 0 | 9.3412e-08 | 9.2751e-08 | 0 | 0 | 0 | 0 | 3.4892e-10 | 3.1234e-10 | -6.778e-10 | 0 | 0 | 0 | 2.1212 | 2.0256 | 0 | 0 | 0 | 0 | 0.040077 | 0.055544 | -0.048219 | 0 | 0 | 0 | 2.208 | 2.1096 | 0 | 0 | 0 | 0 | 0.042224 | 0.056108 | -0.059006 | 0 | 0 | 0 | 0.8418 | 0.8337 | 0 | 0 | 0 | 0 | 0.0040358 | 0.0040652 | -0.013846 | 0 | 0 | 0 | 0.37884 | 0.37884 | 0 | 0 | 0 | 0 | 0 | 0 | 0.22057 | 0 | 0 | 0 | 0.19803 | 0.19803 | 0 | 0 | 0 | 0 | 0 | 0 | 0.19803 | 0 | 0 | 0
Byggevare | Armering i bundplade K2 | 0 | 0.08595 | 0.085627 | 0 | 0 | 0 | 0 | 0.00032356 | 0 | 0 | 0 | 0 | 0 | 3.9304e-10 | 3.9304e-10 | 0 | 0 | 0 | 0 | 1.2026e-15 | 0 | 0 | 0 | 0 | 0 | 0.00045979 | 0.00045972 | 0 | 0 | 0 | 0 | 7.0326e-08 | 0 | 0 | 0 | 0 | 0 | 0.00043793 | 0.00043691 | 0 | 0 | 0 | 0 | 1.0242e-06 | 0 | 0 | 0 | 0 | 0 | 3.4161e-06 | 3.2987e-06 | 0 | 0 | 0 | 0 | 1.1742e-07 | 0 | 0 | 0 | 0 | 0 | 4.7181e-08 | 4.7024e-08 | 0 | 0 | 0 | 0 | 1.5643e-10 | 0 | 0 | 0 | 0 | 0 | 0.57542 | 0.57184 | 0 | 0 | 0 | 0 | 0.003583 | 0 | 0 | 0 | 0 | 0 | 0.60416 | 0.59851 | 0 | 0 | 0 | 0 | 0.0056482 | 0 | 0 | 0 | 0 | 0 | 0.67552 | 0.67361 | 0 | 0 | 0 | 0 | 0.0019161 | 0 | 0 | 0 | 0 | 0 | 0.15827 | 0.15827 | 0 | 0 | 0 | 0 | 0 | 0 | 0 | 0 | 0 | 0 | 0 | 0 | 0 | 0 | 0 | 0 | 0 | 0 | 0 | 0 | 0 | 0
Byggevare | UNICON C35A RAPID cement | 0 | 0.30421 | 0.29463 | 0 | 0 | 0 | 0 | 0.0055142 | 0.0040732 | -0.0037673 | 0 | 0 | 0 | 3.8237e-09 | 3.8237e-09 | 0 | 0 | 0 | 0 | 4.4435e-19 | 5.2888e-18 | -4.5562e-17 | 0 | 0 | 0 | 1.5496e-05 | 1.5858e-05 | 0 | 0 | 0 | 0 | 1.7951e-06 | -2.1574e-06 | -1.8756e-06 | 0 | 0 | 0 | 0.0004912 | 0.00045965 | 0 | 0 | 0 | 0 | 1.9159e-05 | 1.2397e-05 | -2.0688e-05 | 0 | 0 | 0 | 0.00015837 | 0.00015134 | 0 | 0 | 0 | 0 | 4.6528e-06 | 2.3747e-06 | -3.8559e-06 | 0 | 0 | 0 | 4.526e-08 | 4.4757e-08 | 0 | 0 | 0 | 0 | 1.9078e-10 | 3.1234e-10 | -6.778e-10 | 0 | 0 | 0 | 1.5329 | 1.4409 | 0 | 0 | 0 | 0 | 0.036466 | 0.055544 | -0.048219 | 0 | 0 | 0 | 1.5899 | 1.4973 | 0 | 0 | 0 | 0 | 0.036546 | 0.056108 | -0.059006 | 0 | 0 | 0 | 0.16557 | 0.15939 | 0 | 0 | 0 | 0 | 0.0021171 | 0.0040652 | -0.013846 | 0 | 0 | 0 | 0.22057 | 0.22057 | 0 | 0 | 0 | 0 | 0 | 0 | 0.22057 | 0 | 0 | 0 | 0.19803 | 0.19803 | 0 | 0 | 0 | 0 | 0 | 0 | 0.19803 | 0 | 0 | 0
Byggevare | Vandtætningsmembran, flydende | 0 | 0.00062686 | 0.00062536 | 0 | 0 | 0 | 0 | 1.5003e-06 | 0 | 0 | 0 | 0 | 0 | 1.6057e-11 | 1.6057e-11 | 0 | 0 | 0 | 0 | 9.2846e-21 | 0 | 0 | 0 | 0 | 0 | 2.5519e-07 | 2.5409e-07 | 0 | 0 | 0 | 0 | 1.0998e-09 | 0 | 0 | 0 | 0 | 0 | 1.6269e-06 | 1.6169e-06 | 0 | 0 | 0 | 0 | 9.9831e-09 | 0 | 0 | 0 | 0 | 0 | 1.7935e-07 | 1.769e-07 | 0 | 0 | 0 | 0 | 2.4464e-09 | 0 | 0 | 0 | 0 | 0 | 9.7073e-10 | 9.6902e-10 | 0 | 0 | 0 | 0 | 1.707e-12 | 0 | 0 | 0 | 0 | 0 | 0.012817 | 0.012789 | 0 | 0 | 0 | 0 | 2.8494e-05 | 0 | 0 | 0 | 0 | 0 | 0.013888 | 0.013859 | 0 | 0 | 0 | 0 | 2.9048e-05 | 0 | 0 | 0 | 0 | 0 | 0.00070682 | 0.00070423 | 0 | 0 | 0 | 0 | 2.5827e-06 | 0 | 0 | 0 | 0 | 0 | 2.4564e-07 | 2.4564e-07 | 0 | 0 | 0 | 0 | 0 | 0 | 0 | 0 | 0 | 0 | 2.7381e-08 | 2.7381e-08 | 0 | 0 | 0 | 0 | 0 | 0 | 0 | 0 | 0 | 0
Konstruktion | Terrændæk K1 og K2 |  | 0.68245 | 0.56965 | 0 | 0 | 0 | 0 | 0.10569 | 0.0071004 | -0.046496 | 0 | 0 | 0 | 5.7382e-09 | 5.7381e-09 | 0 | 0 | 0 | 0 | 1.2331e-14 | 9.2305e-18 | -2.5603e-14 | 0 | 0 | 0 | 0.0010466 | 0.0010466 | 0 | 0 | 0 | 0 | 3.7418e-06 | -3.7632e-06 | -6.7129e-06 | 0 | 0 | 0 | 0.0013145 | 0.001253 | 0 | 0 | 0 | 0 | 3.9814e-05 | 2.1727e-05 | -7.5991e-05 | 0 | 0 | 0 | 0.00024468 | 0.00023116 | 0 | 0 | 0 | 0 | 9.3815e-06 | 4.1466e-06 | -1.2577e-05 | 0 | 0 | 0 | 1.4779e-07 | 1.463e-07 | 0 | 0 | 0 | 0 | 9.5378e-10 | 5.4531e-10 | -1.0149e-08 | 0 | 0 | 0 | 5.0321 | 4.8592 | 0 | 0 | 0 | 0 | 0.076045 | 0.096849 | -0.62507 | 0 | 0 | 0 | 5.0893 | 4.9996 | 0 | 0 | 0 | 0 | 0.079926 | 0.0097843 | -0.66782 | 0 | 0 | 0 | 0.972 | 0.95772 | 0 | 0 | 0 | 0 | 0.0071796 | 0.0071004 | -0.20455 | 0 | 0 | 0 | 0.46098 | 0.46098 | 0 | 0 | 0 | 0 | 0 | 0 | 0 | 0 | 0 | 0 | 0.27549 | 0.27549 | 0 | 0 | 0 | 0 | 0 | 0 | 0 | 0 | 0 | 0
Byggevare | Armering i bundplade K1 og K2 | 0 | 0.082995 | 0.082683 | 0 | 0 | 0 | 0 | 0.00031243 | 0 | 0 | 0 | 0 | 0 | 3.7953e-10 | 3.7953e-10 | 0 | 0 | 0 | 0 | 1.1613e-15 | 0 | 0 | 0 | 0 | 0 | 0.00044398 | 0.00044391 | 0 | 0 | 0 | 0 | 6.7908e-08 | 0 | 0 | 0 | 0 | 0 | 0.00042287 | 0.00042188 | 0 | 0 | 0 | 0 | 9.8897e-07 | 0 | 0 | 0 | 0 | 0 | 3.2987e-06 | 3.1853e-06 | 0 | 0 | 0 | 0 | 1.1338e-07 | 0 | 0 | 0 | 0 | 0 | 4.5559e-08 | 4.5408e-08 | 0 | 0 | 0 | 0 | 1.5105e-10 | 0 | 0 | 0 | 0 | 0 | 0.55564 | 0.55218 | 0 | 0 | 0 | 0 | 0.0034598 | 0 | 0 | 0 | 0 | 0 | 0.58339 | 0.57793 | 0 | 0 | 0 | 0 | 0.005454 | 0 | 0 | 0 | 0 | 0 | 0.6523 | 0.65045 | 0 | 0 | 0 | 0 | 0.0018502 | 0 | 0 | 0 | 0 | 0 | 0.15283 | 0.15283 | 0 | 0 | 0 | 0 | 0 | 0 | 0 | 0 | 0 | 0 | 0 | 0 | 0 | 0 | 0 | 0 | 0 | 0 | 0 | 0 | 0 | 0
Byggevare | EPS grafit isolering til bygninger, EPS, 100 mm, 80 kN/m2 | 0 | 0.17234 | 0.07657 | 0 | 0 | 0 | 0 | 0.095767 | 0 | -0.039921 | 0 | 0 | 0 | 4.9631e-12 | 4.952e-12 | 0 | 0 | 0 | 0 | 1.1169e-14 | 0 | -2.5523e-14 | 0 | 0 | 0 | 0.00058519 | 0.00058464 | 0 | 0 | 0 | 0 | 5.4973e-07 | 0 | -3.4467e-06 | 0 | 0 | 0 | 0.00019895 | 0.0001935 | 0 | 0 | 0 | 0 | 5.4537e-06 | 0 | -3.9921e-05 | 0 | 0 | 0 | 1.8946e-05 | 1.7801e-05 | 0 | 0 | 0 | 0 | 1.1453e-06 | 0 | -5.8464e-06 | 0 | 0 | 0 | 3.9299e-08 | 3.883e-08 | 0 | 0 | 0 | 0 | 4.6902e-10 | 0 | -8.9659e-09 | 0 | 0 | 0 | 2.2995 | 2.2906 | 0 | 0 | 0 | 0 | 0.0089659 | 0 | -0.54101 | 0 | 0 | 0 | 2.3449 | 2.3342 | 0 | 0 | 0 | 0 | 0.010711 | 0 | -0.565 | 0 | 0 | 0 | 0.084519 | 0.082896 | 0 | 0 | 0 | 0 | 0.001623 | 0 | -0.18041 | 0 | 0 | 0 | 0 | 0 | 0 | 0 | 0 | 0 | 0 | 0 | 0 | 0 | 0 | 0 | 0 | 0 | 0 | 0 | 0 | 0 | 0 | 0 | 0 | 0 | 0 | 0
Byggevare | UNICON M30 RAPID cement | 0 | 0.42711 | 0.4104 | 0 | 0 | 0 | 0 | 0.0096139 | 0.0071004 | -0.0065749 | 0 | 0 | 0 | 5.3537e-09 | 5.3537e-09 | 0 | 0 | 0 | 0 | 7.7394e-19 | 9.2305e-18 | -7.9524e-17 | 0 | 0 | 0 | 1.7396e-05 | 1.8035e-05 | 0 | 0 | 0 | 0 | 3.1242e-06 | -3.7632e-06 | -3.2662e-06 | 0 | 0 | 0 | 0.00069271 | 0.00063761 | 0 | 0 | 0 | 0 | 3.3372e-05 | 2.1727e-05 | -3.607e-05 | 0 | 0 | 0 | 0.00022244 | 0.00021017 | 0 | 0 | 0 | 0 | 8.1228e-06 | 4.1466e-06 | -6.7311e-06 | 0 | 0 | 0 | 6.2936e-08 | 6.2057e-08 | 0 | 0 | 0 | 0 | 3.3372e-10 | 5.4531e-10 | -1.1829e-09 | 0 | 0 | 0 | 2.177 | 2.0165 | 0 | 0 | 0 | 0 | 0.063619 | 0.096849 | -0.084068 | 0 | 0 | 0 | 2.161 | 2.0875 | 0 | 0 | 0 | 0 | 0.063761 | 0.0097843 | -0.10281 | 0 | 0 | 0 | 0.23518 | 0.22437 | 0 | 0 | 0 | 0 | 0.0037064 | 0.0071004 | -0.024141 | 0 | 0 | 0 | 0.30816 | 0.30816 | 0 | 0 | 0 | 0 | 0 | 0 | 0 | 0 | 0 | 0 | 0.27549 | 0.27549 | 0 | 0 | 0 | 0 | 0 | 0 | 0 | 0 | 0 | 0
Gruppe | Trapper og ramper |  | 0.096048 | 0.092672 | 0 | 0 | 0.0021438 | 0 | 0.00068325 | 0.00054876 | -0.037632 | 0 | 0 | 0 | 4.2135e-10 | 4.2135e-10 | 0 | 0 | 6.5161e-18 | 0 | 5.5085e-20 | 8.9693e-19 | 2.2264e-16 | 0 | 0 | 0 | 1.441e-05 | 1.6139e-05 | 0 | 0 | -1.7044e-06 | 0 | 2.2227e-07 | -2.4679e-07 | -1.1429e-05 | 0 | 0 | 0 | 0.00021175 | 0.00019078 | 0 | 0 | 1.6778e-05 | 0 | 2.3774e-06 | 1.8119e-06 | -8.8288e-05 | 0 | 0 | 0 | 3.3721e-05 | 3.1033e-05 | 0 | 0 | 1.7858e-06 | 0 | 5.7695e-07 | 3.2572e-07 | -7.5995e-06 | 0 | 0 | 0 | 3.7427e-06 | 3.7425e-06 | 0 | 0 | 1.311e-10 | 0 | 2.3677e-11 | 4.3145e-11 | 8.005e-10 | 0 | 0 | 0 | 0.75772 | 0.71996 | 0 | 0 | 0.02574 | 0 | 0.0045228 | 0.0074954 | -0.29994 | 0 | 0 | 0 | 0.79313 | 0.75389 | 0 | 0 | 0.027118 | 0 | 0.0045325 | 0.0075906 | -0.28837 | 0 | 0 | 0 | 0.089444 | 0.086839 | 0 | 0 | 0.0017551 | 0 | 0.00026286 | 0.00058748 | 0.030358 | 0 | 0 | 0 | 0.031215 | 0.031215 | 0 | 0 | 0 | 0 | 0 | 0 | 0 | 0 | 0 | 0 | 0.020295 | 0.020295 | 0 | 0 | 0 | 0 | 0 | 0 | 0 | 0 | 0 | 0
Undergruppe | Trapper og ramper |  | 0.096048 | 0.092672 | 0 | 0 | 0.0021438 | 0 | 0.00068325 | 0.00054876 | -0.037632 | 0 | 0 | 0 | 4.2135e-10 | 4.2135e-10 | 0 | 0 | 6.5161e-18 | 0 | 5.5085e-20 | 8.9693e-19 | 2.2264e-16 | 0 | 0 | 0 | 1.441e-05 | 1.6139e-05 | 0 | 0 | -1.7044e-06 | 0 | 2.2227e-07 | -2.4679e-07 | -1.1429e-05 | 0 | 0 | 0 | 0.00021175 | 0.00019078 | 0 | 0 | 1.6778e-05 | 0 | 2.3774e-06 | 1.8119e-06 | -8.8288e-05 | 0 | 0 | 0 | 3.3721e-05 | 3.1033e-05 | 0 | 0 | 1.7858e-06 | 0 | 5.7695e-07 | 3.2572e-07 | -7.5995e-06 | 0 | 0 | 0 | 3.7427e-06 | 3.7425e-06 | 0 | 0 | 1.311e-10 | 0 | 2.3677e-11 | 4.3145e-11 | 8.005e-10 | 0 | 0 | 0 | 0.75772 | 0.71996 | 0 | 0 | 0.02574 | 0 | 0.0045228 | 0.0074954 | -0.29994 | 0 | 0 | 0 | 0.79313 | 0.75389 | 0 | 0 | 0.027118 | 0 | 0.0045325 | 0.0075906 | -0.28837 | 0 | 0 | 0 | 0.089444 | 0.086839 | 0 | 0 | 0.0017551 | 0 | 0.00026286 | 0.00058748 | 0.030358 | 0 | 0 | 0 | 0.031215 | 0.031215 | 0 | 0 | 0 | 0 | 0 | 0 | 0 | 0 | 0 | 0 | 0.020295 | 0.020295 | 0 | 0 | 0 | 0 | 0 | 0 | 0 | 0 | 0 | 0
Bygningsdel | Betontrapper |  | 0.040426 | 0.039233 | 0 | 0 | 0 | 0 | 0.00068325 | 0.00050967 | -0.0029116 | 0 | 0 | 0 | 4.2135e-10 | 4.2135e-10 | 0 | 0 | 0 | 0 | 5.5085e-20 | 6.7976e-19 | 9.3582e-18 | 0 | 0 | 0 | 3.6112e-06 | 3.6546e-06 | 0 | 0 | 0 | 0 | 2.2227e-07 | -2.6562e-07 | -9.6911e-07 | 0 | 0 | 0 | 6.7774e-05 | 6.3833e-05 | 0 | 0 | 0 | 0 | 2.3774e-06 | 1.5635e-06 | -8.1981e-06 | 0 | 0 | 0 | 1.9741e-05 | 1.8866e-05 | 0 | 0 | 0 | 0 | 5.7695e-07 | 2.9779e-07 | -9.4663e-07 | 0 | 0 | 0 | 8.9164e-09 | 8.8535e-09 | 0 | 0 | 0 | 0 | 2.3677e-11 | 3.9183e-11 | -2.5911e-11 | 0 | 0 | 0 | 0.23188 | 0.22042 | 0 | 0 | 0 | 0 | 0.0045228 | 0.006941 | -0.025303 | 0 | 0 | 0 | 0.24602 | 0.23447 | 0 | 0 | 0 | 0 | 0.0045325 | 0.00702 | -0.025797 | 0 | 0 | 0 | 0.047527 | 0.046752 | 0 | 0 | 0 | 0 | 0.00026286 | 0.00051259 | 0.00039819 | 0 | 0 | 0 | 0.031215 | 0.031215 | 0 | 0 | 0 | 0 | 0 | 0 | 0 | 0 | 0 | 0 | 0.020295 | 0.020295 | 0 | 0 | 0 | 0 | 0 | 0 | 0 | 0 | 0 | 0
Konstruktion | Betontrapper |  | 0.040426 | 0.039233 | 0 | 0 | 0 | 0 | 0.00068325 | 0.00050967 | -0.0029116 | 0 | 0 | 0 | 4.2135e-10 | 4.2135e-10 | 0 | 0 | 0 | 0 | 5.5085e-20 | 6.7976e-19 | 9.3582e-18 | 0 | 0 | 0 | 3.6112e-06 | 3.6546e-06 | 0 | 0 | 0 | 0 | 2.2227e-07 | -2.6562e-07 | -9.6911e-07 | 0 | 0 | 0 | 6.7774e-05 | 6.3833e-05 | 0 | 0 | 0 | 0 | 2.3774e-06 | 1.5635e-06 | -8.1981e-06 | 0 | 0 | 0 | 1.9741e-05 | 1.8866e-05 | 0 | 0 | 0 | 0 | 5.7695e-07 | 2.9779e-07 | -9.4663e-07 | 0 | 0 | 0 | 8.9164e-09 | 8.8535e-09 | 0 | 0 | 0 | 0 | 2.3677e-11 | 3.9183e-11 | -2.5911e-11 | 0 | 0 | 0 | 0.23188 | 0.22042 | 0 | 0 | 0 | 0 | 0.0045228 | 0.006941 | -0.025303 | 0 | 0 | 0 | 0.24602 | 0.23447 | 0 | 0 | 0 | 0 | 0.0045325 | 0.00702 | -0.025797 | 0 | 0 | 0 | 0.047527 | 0.046752 | 0 | 0 | 0 | 0 | 0.00026286 | 0.00051259 | 0.00039819 | 0 | 0 | 0 | 0.031215 | 0.031215 | 0 | 0 | 0 | 0 | 0 | 0 | 0 | 0 | 0 | 0 | 0.020295 | 0.020295 | 0 | 0 | 0 | 0 | 0 | 0 | 0 | 0 | 0 | 0
Byggevare | Armeringsnet | 0 | 0.0042536 | 0.0042493 | 0 | 0 | 0 | 0 | 0 | 4.2413e-06 | -0.0024438 | 0 | 0 | 0 | 1.2969e-16 | 1.2967e-16 | 0 | 0 | 0 | 0 | 0 | 2.3568e-20 | 1.5012e-17 | 0 | 0 | 0 | 1.6562e-06 | 1.6541e-06 | 0 | 0 | 0 | 0 | 0 | 2.0712e-09 | -7.3621e-07 | 0 | 0 | 0 | 8.0019e-06 | 7.9749e-06 | 0 | 0 | 0 | 0 | 0 | 2.6944e-08 | -5.6371e-06 | 0 | 0 | 0 | 1.0874e-06 | 1.0843e-06 | 0 | 0 | 0 | 0 | 0 | 3.0315e-09 | -4.6826e-07 | 0 | 0 | 0 | 1.432e-09 | 1.4315e-09 | 0 | 0 | 0 | 0 | 0 | 4.2991e-13 | 5.8166e-11 | 0 | 0 | 0 | 0.04749 | 0.04743 | 0 | 0 | 0 | 0 | 0 | 6.0156e-05 | -0.01933 | 0 | 0 | 0 | 0.054778 | 0.054716 | 0 | 0 | 0 | 0 | 0 | 6.1908e-05 | -0.018481 | 0 | 0 | 0 | 0.023566 | 0.023558 | 0 | 0 | 0 | 0 | 0 | 8.1255e-06 | 0.0021087 | 0 | 0 | 0 | 0 | 0 | 0 | 0 | 0 | 0 | 0 | 0 | 0 | 0 | 0 | 0 | 0 | 0 | 0 | 0 | 0 | 0 | 0 | 0 | 0 | 0 | 0 | 0
Byggevare | Fabriksbeton(C35/45), C35/45 – CEM I (Sætmålsbeton) | 0 | 0.036173 | 0.034984 | 0 | 0 | 0 | 0 | 0.00068325 | 0.00050543 | -0.00046774 | 0 | 0 | 0 | 4.2135e-10 | 4.2135e-10 | 0 | 0 | 0 | 0 | 5.5085e-20 | 6.5619e-19 | -5.6535e-18 | 0 | 0 | 0 | 1.955e-06 | 2.0005e-06 | 0 | 0 | 0 | 0 | 2.2227e-07 | -2.6769e-07 | -2.329e-07 | 0 | 0 | 0 | 5.9772e-05 | 5.5858e-05 | 0 | 0 | 0 | 0 | 2.3774e-06 | 1.5366e-06 | -2.561e-06 | 0 | 0 | 0 | 1.8654e-05 | 1.7782e-05 | 0 | 0 | 0 | 0 | 5.7695e-07 | 2.9475e-07 | -4.7837e-07 | 0 | 0 | 0 | 7.4844e-09 | 7.422e-09 | 0 | 0 | 0 | 0 | 2.3677e-11 | 3.8753e-11 | -8.4077e-11 | 0 | 0 | 0 | 0.18439 | 0.17299 | 0 | 0 | 0 | 0 | 0.0045228 | 0.0068808 | -0.0059724 | 0 | 0 | 0 | 0.19124 | 0.17975 | 0 | 0 | 0 | 0 | 0.0045325 | 0.0069581 | -0.0073157 | 0 | 0 | 0 | 0.023961 | 0.023194 | 0 | 0 | 0 | 0 | 0.00026286 | 0.00050446 | -0.0017105 | 0 | 0 | 0 | 0.031215 | 0.031215 | 0 | 0 | 0 | 0 | 0 | 0 | 0 | 0 | 0 | 0 | 0.020295 | 0.020295 | 0 | 0 | 0 | 0 | 0 | 0 | 0 | 0 | 0 | 0
Bygningsdel | Ståltrapper |  | 0.04015 | 0.04014 | 0 | 0 | 0 | 0 | 0 | 1.023e-05 | -0.027156 | 0 | 0 | 0 | 8.7756e-17 | 8.7699e-17 | 0 | 0 | 0 | 0 | 0 | 5.6844e-20 | 1.6681e-16 | 0 | 0 | 0 | 1.1112e-05 | 1.1108e-05 | 0 | 0 | 0 | 0 | 0 | 4.9277e-09 | -8.1809e-06 | 0 | 0 | 0 | 8.636e-05 | 8.6295e-05 | 0 | 0 | 0 | 0 | 0 | 6.4987e-08 | -6.2641e-05 | 0 | 0 | 0 | 8.1409e-06 | 8.1336e-06 | 0 | 0 | 0 | 0 | 0 | 7.3118e-09 | -5.2034e-06 | 0 | 0 | 0 | 2.9201e-06 | 2.9201e-06 | 0 | 0 | 0 | 0 | 0 | 1.0369e-12 | 6.4636e-10 | 0 | 0 | 0 | 0.37101 | 0.37087 | 0 | 0 | 0 | 0 | 0 | 0.00014509 | -0.2148 | 0 | 0 | 0 | 0.38549 | 0.38534 | 0 | 0 | 0 | 0 | 0 | 0.00014932 | -0.20537 | 0 | 0 | 0 | 0.030039 | 0.030019 | 0 | 0 | 0 | 0 | 0 | 1.9598e-05 | 0.023433 | 0 | 0 | 0 | 0 | 0 | 0 | 0 | 0 | 0 | 0 | 0 | 0 | 0 | 0 | 0 | 0 | 0 | 0 | 0 | 0 | 0 | 0 | 0 | 0 | 0 | 0 | 0
Konstruktion | Ståltrapper |  | 0.04015 | 0.04014 | 0 | 0 | 0 | 0 | 0 | 1.023e-05 | -0.027156 | 0 | 0 | 0 | 8.7756e-17 | 8.7699e-17 | 0 | 0 | 0 | 0 | 0 | 5.6844e-20 | 1.6681e-16 | 0 | 0 | 0 | 1.1112e-05 | 1.1108e-05 | 0 | 0 | 0 | 0 | 0 | 4.9277e-09 | -8.1809e-06 | 0 | 0 | 0 | 8.636e-05 | 8.6295e-05 | 0 | 0 | 0 | 0 | 0 | 6.4987e-08 | -6.2641e-05 | 0 | 0 | 0 | 8.1409e-06 | 8.1336e-06 | 0 | 0 | 0 | 0 | 0 | 7.3118e-09 | -5.2034e-06 | 0 | 0 | 0 | 2.9201e-06 | 2.9201e-06 | 0 | 0 | 0 | 0 | 0 | 1.0369e-12 | 6.4636e-10 | 0 | 0 | 0 | 0.37101 | 0.37087 | 0 | 0 | 0 | 0 | 0 | 0.00014509 | -0.2148 | 0 | 0 | 0 | 0.38549 | 0.38534 | 0 | 0 | 0 | 0 | 0 | 0.00014932 | -0.20537 | 0 | 0 | 0 | 0.030039 | 0.030019 | 0 | 0 | 0 | 0 | 0 | 1.9598e-05 | 0.023433 | 0 | 0 | 0 | 0 | 0 | 0 | 0 | 0 | 0 | 0 | 0 | 0 | 0 | 0 | 0 | 0 | 0 | 0 | 0 | 0 | 0 | 0 | 0 | 0 | 0 | 0 | 0
Byggevare | Stål, varmvalset plade, 2-20 mm | 0 | 0.04015 | 0.04014 | 0 | 0 | 0 | 0 | 0 | 1.023e-05 | -0.027156 | 0 | 0 | 0 | 8.7756e-17 | 8.7699e-17 | 0 | 0 | 0 | 0 | 0 | 5.6844e-20 | 1.6681e-16 | 0 | 0 | 0 | 1.1112e-05 | 1.1108e-05 | 0 | 0 | 0 | 0 | 0 | 4.9277e-09 | -8.1809e-06 | 0 | 0 | 0 | 8.636e-05 | 8.6295e-05 | 0 | 0 | 0 | 0 | 0 | 6.4987e-08 | -6.2641e-05 | 0 | 0 | 0 | 8.1409e-06 | 8.1336e-06 | 0 | 0 | 0 | 0 | 0 | 7.3118e-09 | -5.2034e-06 | 0 | 0 | 0 | 2.9201e-06 | 2.9201e-06 | 0 | 0 | 0 | 0 | 0 | 1.0369e-12 | 6.4636e-10 | 0 | 0 | 0 | 0.37101 | 0.37087 | 0 | 0 | 0 | 0 | 0 | 0.00014509 | -0.2148 | 0 | 0 | 0 | 0.38549 | 0.38534 | 0 | 0 | 0 | 0 | 0 | 0.00014932 | -0.20537 | 0 | 0 | 0 | 0.030039 | 0.030019 | 0 | 0 | 0 | 0 | 0 | 1.9598e-05 | 0.023433 | 0 | 0 | 0 | 0 | 0 | 0 | 0 | 0 | 0 | 0 | 0 | 0 | 0 | 0 | 0 | 0 | 0 | 0 | 0 | 0 | 0 | 0 | 0 | 0 | 0 | 0 | 0
Bygningsdel | Trappeværn |  | 0.015472 | 0.013299 | 0 | 0 | 0.0021438 | 0 | 0 | 2.8859e-05 | -0.0075646 | 0 | 0 | 0 | 3.7477e-17 | 3.0801e-17 | 0 | 0 | 6.5161e-18 | 0 | 0 | 1.6033e-19 | 4.6468e-17 | 0 | 0 | 0 | -3.1338e-07 | 1.3772e-06 | 0 | 0 | -1.7044e-06 | 0 | 0 | 1.3901e-08 | -2.2789e-06 | 0 | 0 | 0 | 5.7612e-05 | 4.0651e-05 | 0 | 0 | 1.6778e-05 | 0 | 0 | 1.8333e-07 | -1.7449e-05 | 0 | 0 | 0 | 5.8394e-06 | 4.033e-06 | 0 | 0 | 1.7858e-06 | 0 | 0 | 2.0627e-08 | -1.4495e-06 | 0 | 0 | 0 | 8.1369e-07 | 8.1355e-07 | 0 | 0 | 1.311e-10 | 0 | 0 | 2.9252e-12 | 1.8005e-10 | 0 | 0 | 0 | 0.15483 | 0.12868 | 0 | 0 | 0.02574 | 0 | 0 | 0.00040931 | -0.059836 | 0 | 0 | 0 | 0.16162 | 0.13408 | 0 | 0 | 0.027118 | 0 | 0 | 0.00042124 | -0.057207 | 0 | 0 | 0 | 0.011878 | 0.010067 | 0 | 0 | 0.0017551 | 0 | 0 | 5.5288e-05 | 0.0065274 | 0 | 0 | 0 | 0 | 0 | 0 | 0 | 0 | 0 | 0 | 0 | 0 | 0 | 0 | 0 | 0 | 0 | 0 | 0 | 0 | 0 | 0 | 0 | 0 | 0 | 0 | 0
Konstruktion | Trappeværn |  | 0.015472 | 0.013299 | 0 | 0 | 0.0021438 | 0 | 0 | 2.8859e-05 | -0.0075646 | 0 | 0 | 0 | 3.7477e-17 | 3.0801e-17 | 0 | 0 | 6.5161e-18 | 0 | 0 | 1.6033e-19 | 4.6468e-17 | 0 | 0 | 0 | -3.1338e-07 | 1.3772e-06 | 0 | 0 | -1.7044e-06 | 0 | 0 | 1.3901e-08 | -2.2789e-06 | 0 | 0 | 0 | 5.7612e-05 | 4.0651e-05 | 0 | 0 | 1.6778e-05 | 0 | 0 | 1.8333e-07 | -1.7449e-05 | 0 | 0 | 0 | 5.8394e-06 | 4.033e-06 | 0 | 0 | 1.7858e-06 | 0 | 0 | 2.0627e-08 | -1.4495e-06 | 0 | 0 | 0 | 8.1369e-07 | 8.1355e-07 | 0 | 0 | 1.311e-10 | 0 | 0 | 2.9252e-12 | 1.8005e-10 | 0 | 0 | 0 | 0.15483 | 0.12868 | 0 | 0 | 0.02574 | 0 | 0 | 0.00040931 | -0.059836 | 0 | 0 | 0 | 0.16162 | 0.13408 | 0 | 0 | 0.027118 | 0 | 0 | 0.00042124 | -0.057207 | 0 | 0 | 0 | 0.011878 | 0.010067 | 0 | 0 | 0.0017551 | 0 | 0 | 5.5288e-05 | 0.0065274 | 0 | 0 | 0 | 0 | 0 | 0 | 0 | 0 | 0 | 0 | 0 | 0 | 0 | 0 | 0 | 0 | 0 | 0 | 0 | 0 | 0 | 0 | 0 | 0 | 0 | 0 | 0
Byggevare | Glas 4 mm | 1 | 0.0014292 | 0.00070593 | 0 | 0 | 0.0007146 | 0 | 0 | 8.6698e-06 | 0 | 0 | 0 | 0 | 4.344e-18 | 2.1239e-18 | 0 | 0 | 2.172e-18 | 0 | 0 | 4.8164e-20 | 0 | 0 | 0 | 0 | -1.1363e-06 | -5.7232e-07 | 0 | 0 | -5.6814e-07 | 0 | 0 | 4.1762e-09 | 0 | 0 | 0 | 0 | 1.1185e-05 | 5.5375e-06 | 0 | 0 | 5.5926e-06 | 0 | 0 | 5.5076e-08 | 0 | 0 | 0 | 0 | 1.1906e-06 | 5.8909e-07 | 0 | 0 | 5.9528e-07 | 0 | 0 | 6.1967e-09 | 0 | 0 | 0 | 0 | 8.7397e-11 | 4.282e-11 | 0 | 0 | 4.3699e-11 | 0 | 0 | 8.7879e-13 | 0 | 0 | 0 | 0 | 0.01716 | 0.0084571 | 0 | 0 | 0.00858 | 0 | 0 | 0.00012296 | 0 | 0 | 0 | 0 | 0.018078 | 0.0089127 | 0 | 0 | 0.0090392 | 0 | 0 | 0.00012655 | 0 | 0 | 0 | 0 | 0.0011701 | 0.00056842 | 0 | 0 | 0.00058503 | 0 | 0 | 1.6609e-05 | 0 | 0 | 0 | 0 | 0 | 0 | 0 | 0 | 0 | 0 | 0 | 0 | 0 | 0 | 0 | 0 | 0 | 0 | 0 | 0 | 0 | 0 | 0 | 0 | 0 | 0 | 0 | 0
Byggevare | Glas 4 mm | 1 | 0.0014292 | 0.00070593 | 0 | 0 | 0.0007146 | 0 | 0 | 8.6698e-06 | 0 | 0 | 0 | 0 | 4.344e-18 | 2.1239e-18 | 0 | 0 | 2.172e-18 | 0 | 0 | 4.8164e-20 | 0 | 0 | 0 | 0 | -1.1363e-06 | -5.7232e-07 | 0 | 0 | -5.6814e-07 | 0 | 0 | 4.1762e-09 | 0 | 0 | 0 | 0 | 1.1185e-05 | 5.5375e-06 | 0 | 0 | 5.5926e-06 | 0 | 0 | 5.5076e-08 | 0 | 0 | 0 | 0 | 1.1906e-06 | 5.8909e-07 | 0 | 0 | 5.9528e-07 | 0 | 0 | 6.1967e-09 | 0 | 0 | 0 | 0 | 8.7397e-11 | 4.282e-11 | 0 | 0 | 4.3699e-11 | 0 | 0 | 8.7879e-13 | 0 | 0 | 0 | 0 | 0.01716 | 0.0084571 | 0 | 0 | 0.00858 | 0 | 0 | 0.00012296 | 0 | 0 | 0 | 0 | 0.018078 | 0.0089127 | 0 | 0 | 0.0090392 | 0 | 0 | 0.00012655 | 0 | 0 | 0 | 0 | 0.0011701 | 0.00056842 | 0 | 0 | 0.00058503 | 0 | 0 | 1.6609e-05 | 0 | 0 | 0 | 0 | 0 | 0 | 0 | 0 | 0 | 0 | 0 | 0 | 0 | 0 | 0 | 0 | 0 | 0 | 0 | 0 | 0 | 0 | 0 | 0 | 0 | 0 | 0 | 0
Byggevare | Glas 4 mm | 1 | 0.0014292 | 0.00070593 | 0 | 0 | 0.0007146 | 0 | 0 | 8.6698e-06 | 0 | 0 | 0 | 0 | 4.344e-18 | 2.1239e-18 | 0 | 0 | 2.172e-18 | 0 | 0 | 4.8164e-20 | 0 | 0 | 0 | 0 | -1.1363e-06 | -5.7232e-07 | 0 | 0 | -5.6814e-07 | 0 | 0 | 4.1762e-09 | 0 | 0 | 0 | 0 | 1.1185e-05 | 5.5375e-06 | 0 | 0 | 5.5926e-06 | 0 | 0 | 5.5076e-08 | 0 | 0 | 0 | 0 | 1.1906e-06 | 5.8909e-07 | 0 | 0 | 5.9528e-07 | 0 | 0 | 6.1967e-09 | 0 | 0 | 0 | 0 | 8.7397e-11 | 4.282e-11 | 0 | 0 | 4.3699e-11 | 0 | 0 | 8.7879e-13 | 0 | 0 | 0 | 0 | 0.01716 | 0.0084571 | 0 | 0 | 0.00858 | 0 | 0 | 0.00012296 | 0 | 0 | 0 | 0 | 0.018078 | 0.0089127 | 0 | 0 | 0.0090392 | 0 | 0 | 0.00012655 | 0 | 0 | 0 | 0 | 0.0011701 | 0.00056842 | 0 | 0 | 0.00058503 | 0 | 0 | 1.6609e-05 | 0 | 0 | 0 | 0 | 0 | 0 | 0 | 0 | 0 | 0 | 0 | 0 | 0 | 0 | 0 | 0 | 0 | 0 | 0 | 0 | 0 | 0 | 0 | 0 | 0 | 0 | 0 | 0
Byggevare | Stål, varmvalset plade, 2-20 mm | 0 | 0.011184 | 0.011181 | 0 | 0 | 0 | 0 | 0 | 2.8496e-06 | -0.0075646 | 0 | 0 | 0 | 2.4445e-17 | 2.4429e-17 | 0 | 0 | 0 | 0 | 0 | 1.5834e-20 | 4.6468e-17 | 0 | 0 | 0 | 3.0955e-06 | 3.0941e-06 | 0 | 0 | 0 | 0 | 0 | 1.3727e-09 | -2.2789e-06 | 0 | 0 | 0 | 2.4056e-05 | 2.4038e-05 | 0 | 0 | 0 | 0 | 0 | 1.8103e-08 | -1.7449e-05 | 0 | 0 | 0 | 2.2677e-06 | 2.2657e-06 | 0 | 0 | 0 | 0 | 0 | 2.0368e-09 | -1.4495e-06 | 0 | 0 | 0 | 8.1342e-07 | 8.1342e-07 | 0 | 0 | 0 | 0 | 0 | 2.8884e-13 | 1.8005e-10 | 0 | 0 | 0 | 0.10335 | 0.10331 | 0 | 0 | 0 | 0 | 0 | 4.0417e-05 | -0.059836 | 0 | 0 | 0 | 0.10738 | 0.10734 | 0 | 0 | 0 | 0 | 0 | 4.1594e-05 | -0.057207 | 0 | 0 | 0 | 0.0083677 | 0.0083622 | 0 | 0 | 0 | 0 | 0 | 5.4593e-06 | 0.0065274 | 0 | 0 | 0 | 0 | 0 | 0 | 0 | 0 | 0 | 0 | 0 | 0 | 0 | 0 | 0 | 0 | 0 | 0 | 0 | 0 | 0 | 0 | 0 | 0 | 0 | 0 | 0
Gruppe | Vand |  | 0.21126 | 0.21 | 0 | 0 | 0 | 0 | 0 | 0.0012616 | -0.13761 | 0 | 0 | 0 | 2.438e-09 | 2.438e-09 | 0 | 0 | 0 | 0 | 0 | 2.1849e-18 | -3.3801e-16 | 0 | 0 | 0 | 7.0621e-05 | 7.0173e-05 | 0 | 0 | 0 | 0 | 0 | 4.4825e-07 | -3.3429e-05 | 0 | 0 | 0 | 0.0012464 | 0.0012441 | 0 | 0 | 0 | 0 | 0 | 2.2716e-06 | -0.00052157 | 0 | 0 | 0 | 0.00010395 | 0.00010246 | 0 | 0 | 0 | 0 | 0 | 1.4921e-06 | -3.551e-05 | 0 | 0 | 0 | 9.5943e-06 | 9.5942e-06 | 0 | 0 | 0 | 0 | 0 | 1.218e-10 | -4.253e-06 | 0 | 0 | 0 | 2.5929 | 2.5868 | 0 | 0 | 0 | 0 | 0 | 0.0061033 | -1.6691 | 0 | 0 | 0 | 2.7885 | 2.7874 | 0 | 0 | 0 | 0 | 0 | 0.0011011 | -1.6875 | 0 | 0 | 0 | 0.99249 | 0.99181 | 0 | 0 | 0 | 0 | 0 | 0.00068361 | -0.33535 | 0 | 0 | 0 | 0 | 0 | 0 | 0 | 0 | 0 | 0 | 0 | 0 | 0 | 0 | 0 | 0 | 0 | 0 | 0 | 0 | 0 | 0 | 0 | 0 | 0 | 0 | 0
Undergruppe | Vandrør |  | 0.21126 | 0.21 | 0 | 0 | 0 | 0 | 0 | 0.0012616 | -0.13761 | 0 | 0 | 0 | 2.438e-09 | 2.438e-09 | 0 | 0 | 0 | 0 | 0 | 2.1849e-18 | -3.3801e-16 | 0 | 0 | 0 | 7.0621e-05 | 7.0173e-05 | 0 | 0 | 0 | 0 | 0 | 4.4825e-07 | -3.3429e-05 | 0 | 0 | 0 | 0.0012464 | 0.0012441 | 0 | 0 | 0 | 0 | 0 | 2.2716e-06 | -0.00052157 | 0 | 0 | 0 | 0.00010395 | 0.00010246 | 0 | 0 | 0 | 0 | 0 | 1.4921e-06 | -3.551e-05 | 0 | 0 | 0 | 9.5943e-06 | 9.5942e-06 | 0 | 0 | 0 | 0 | 0 | 1.218e-10 | -4.253e-06 | 0 | 0 | 0 | 2.5929 | 2.5868 | 0 | 0 | 0 | 0 | 0 | 0.0061033 | -1.6691 | 0 | 0 | 0 | 2.7885 | 2.7874 | 0 | 0 | 0 | 0 | 0 | 0.0011011 | -1.6875 | 0 | 0 | 0 | 0.99249 | 0.99181 | 0 | 0 | 0 | 0 | 0 | 0.00068361 | -0.33535 | 0 | 0 | 0 | 0 | 0 | 0 | 0 | 0 | 0 | 0 | 0 | 0 | 0 | 0 | 0 | 0 | 0 | 0 | 0 | 0 | 0 | 0 | 0 | 0 | 0 | 0 | 0
Bygningsdel | Vandrør |  | 0.21126 | 0.21 | 0 | 0 | 0 | 0 | 0 | 0.0012616 | -0.13761 | 0 | 0 | 0 | 2.438e-09 | 2.438e-09 | 0 | 0 | 0 | 0 | 0 | 2.1849e-18 | -3.3801e-16 | 0 | 0 | 0 | 7.0621e-05 | 7.0173e-05 | 0 | 0 | 0 | 0 | 0 | 4.4825e-07 | -3.3429e-05 | 0 | 0 | 0 | 0.0012464 | 0.0012441 | 0 | 0 | 0 | 0 | 0 | 2.2716e-06 | -0.00052157 | 0 | 0 | 0 | 0.00010395 | 0.00010246 | 0 | 0 | 0 | 0 | 0 | 1.4921e-06 | -3.551e-05 | 0 | 0 | 0 | 9.5943e-06 | 9.5942e-06 | 0 | 0 | 0 | 0 | 0 | 1.218e-10 | -4.253e-06 | 0 | 0 | 0 | 2.5929 | 2.5868 | 0 | 0 | 0 | 0 | 0 | 0.0061033 | -1.6691 | 0 | 0 | 0 | 2.7885 | 2.7874 | 0 | 0 | 0 | 0 | 0 | 0.0011011 | -1.6875 | 0 | 0 | 0 | 0.99249 | 0.99181 | 0 | 0 | 0 | 0 | 0 | 0.00068361 | -0.33535 | 0 | 0 | 0 | 0 | 0 | 0 | 0 | 0 | 0 | 0 | 0 | 0 | 0 | 0 | 0 | 0 | 0 | 0 | 0 | 0 | 0 | 0 | 0 | 0 | 0 | 0 | 0
Konstruktion | Vandrør |  | 0.21126 | 0.21 | 0 | 0 | 0 | 0 | 0 | 0.0012616 | -0.13761 | 0 | 0 | 0 | 2.438e-09 | 2.438e-09 | 0 | 0 | 0 | 0 | 0 | 2.1849e-18 | -3.3801e-16 | 0 | 0 | 0 | 7.0621e-05 | 7.0173e-05 | 0 | 0 | 0 | 0 | 0 | 4.4825e-07 | -3.3429e-05 | 0 | 0 | 0 | 0.0012464 | 0.0012441 | 0 | 0 | 0 | 0 | 0 | 2.2716e-06 | -0.00052157 | 0 | 0 | 0 | 0.00010395 | 0.00010246 | 0 | 0 | 0 | 0 | 0 | 1.4921e-06 | -3.551e-05 | 0 | 0 | 0 | 9.5943e-06 | 9.5942e-06 | 0 | 0 | 0 | 0 | 0 | 1.218e-10 | -4.253e-06 | 0 | 0 | 0 | 2.5929 | 2.5868 | 0 | 0 | 0 | 0 | 0 | 0.0061033 | -1.6691 | 0 | 0 | 0 | 2.7885 | 2.7874 | 0 | 0 | 0 | 0 | 0 | 0.0011011 | -1.6875 | 0 | 0 | 0 | 0.99249 | 0.99181 | 0 | 0 | 0 | 0 | 0 | 0.00068361 | -0.33535 | 0 | 0 | 0 | 0 | 0 | 0 | 0 | 0 | 0 | 0 | 0 | 0 | 0 | 0 | 0 | 0 | 0 | 0 | 0 | 0 | 0 | 0 | 0 | 0 | 0 | 0 | 0
Byggevare | Brugsvandsrør, rustfri stål | 0 | 0.1839 | 0.18386 | 0 | 0 | 0 | 0 | 0 | 3.5234e-05 | -0.13761 | 0 | 0 | 0 | 2.1241e-15 | 2.1239e-15 | 0 | 0 | 0 | 0 | 0 | 1.9578e-19 | -3.3801e-16 | 0 | 0 | 0 | 5.4552e-05 | 5.4535e-05 | 0 | 0 | 0 | 0 | 0 | 1.6972e-08 | -3.3429e-05 | 0 | 0 | 0 | 0.0010848 | 0.0010845 | 0 | 0 | 0 | 0 | 0 | 2.2383e-07 | -0.00052157 | 0 | 0 | 0 | 5.3197e-05 | 5.3172e-05 | 0 | 0 | 0 | 0 | 0 | 2.5184e-08 | -3.551e-05 | 0 | 0 | 0 | 7.8427e-06 | 7.8427e-06 | 0 | 0 | 0 | 0 | 0 | 3.5714e-12 | -4.253e-06 | 0 | 0 | 0 | 2.203 | 2.2025 | 0 | 0 | 0 | 0 | 0 | 0.00049973 | -1.6691 | 0 | 0 | 0 | 2.3507 | 2.3502 | 0 | 0 | 0 | 0 | 0 | 0.0005143 | -1.6875 | 0 | 0 | 0 | 0.49019 | 0.49013 | 0 | 0 | 0 | 0 | 0 | 6.7502e-05 | -0.33535 | 0 | 0 | 0 | 0 | 0 | 0 | 0 | 0 | 0 | 0 | 0 | 0 | 0 | 0 | 0 | 0 | 0 | 0 | 0 | 0 | 0 | 0 | 0 | 0 | 0 | 0 | 0
Byggevare | Isover Climpipe | 0 | 0.027367 | 0.02614 | 0 | 0 | 0 | 0 | 0 | 0.0012263 | 0 | 0 | 0 | 0 | 2.438e-09 | 2.438e-09 | 0 | 0 | 0 | 0 | 0 | 1.9891e-18 | 0 | 0 | 0 | 0 | 1.6069e-05 | 1.5637e-05 | 0 | 0 | 0 | 0 | 0 | 4.3127e-07 | 0 | 0 | 0 | 0 | 0.00016165 | 0.0001596 | 0 | 0 | 0 | 0 | 0 | 2.0478e-06 | 0 | 0 | 0 | 0 | 5.0755e-05 | 4.9288e-05 | 0 | 0 | 0 | 0 | 0 | 1.4669e-06 | 0 | 0 | 0 | 0 | 1.7516e-06 | 1.7515e-06 | 0 | 0 | 0 | 0 | 0 | 1.1823e-10 | 0 | 0 | 0 | 0 | 0.38994 | 0.38433 | 0 | 0 | 0 | 0 | 0 | 0.0056036 | 0 | 0 | 0 | 0 | 0.43773 | 0.43714 | 0 | 0 | 0 | 0 | 0 | 0.00058677 | 0 | 0 | 0 | 0 | 0.5023 | 0.50168 | 0 | 0 | 0 | 0 | 0 | 0.0006161 | 0 | 0 | 0 | 0 | 0 | 0 | 0 | 0 | 0 | 0 | 0 | 0 | 0 | 0 | 0 | 0 | 0 | 0 | 0 | 0 | 0 | 0 | 0 | 0 | 0 | 0 | 0 | 0
Gruppe | Varme |  | 0.45333 | 0.22631 | 0 | 0 | 0.22666 | 0 | 0.00035207 | 0 | -0.15846 | 0 | 0 | 0 | 2.6419e-14 | 1.3209e-14 | 0 | 0 | 1.321e-14 | 0 | 9.0587e-19 | 0 | 9.5964e-16 | 0 | 0 | 0 | 0.00014102 | 7.0484e-05 | 0 | 0 | 7.051e-05 | 0 | 2.6819e-08 | 0 | -4.764e-05 | 0 | 0 | 0 | 0.0010169 | 0.00050814 | 0 | 0 | 0.00050845 | 0 | 3.1935e-07 | 0 | -0.00036661 | 0 | 0 | 0 | 9.7992e-05 | 4.8954e-05 | 0 | 0 | 4.8996e-05 | 0 | 4.1547e-08 | 0 | -3.0418e-05 | 0 | 0 | 0 | 1.376e-07 | 6.8791e-08 | 0 | 0 | 6.8802e-08 | 0 | 1.1189e-11 | 0 | -2.5069e-08 | 0 | 0 | 0 | 5.117 | 2.5575 | 0 | 0 | 2.5585 | 0 | 0.00098247 | 0 | -1.2584 | 0 | 0 | 0 | 5.5102 | 2.7541 | 0 | 0 | 2.7551 | 0 | 0.0010432 | 0 | -1.2041 | 0 | 0 | 0 | 0.19175 | 0.095672 | 0 | 0 | 0.095873 | 0 | 0.00020124 | 0 | 0.13267 | 0 | 0 | 0 | 0 | 0 | 0 | 0 | 0 | 0 | 0 | 0 | 0 | 0 | 0 | 0 | 0 | 0 | 0 | 0 | 0 | 0 | 0 | 0 | 0 | 0 | 0 | 0
Undergruppe | Radiatorer |  | 0.4489 | 0.22441 | 0 | 0 | 0.22445 | 0 | 4.1294e-05 | 0 | -0.15733 | 0 | 0 | 0 | 5.3456e-16 | 2.6705e-16 | 0 | 0 | 2.6728e-16 | 0 | 2.2956e-19 | 0 | 9.6645e-16 | 0 | 0 | 0 | 0.00013995 | 6.9956e-05 | 0 | 0 | 6.9976e-05 | 0 | 1.9891e-08 | 0 | -4.7397e-05 | 0 | 0 | 0 | 0.00099891 | 0.00049919 | 0 | 0 | 0.00049945 | 0 | 2.6233e-07 | 0 | -0.00036291 | 0 | 0 | 0 | 9.6936e-05 | 4.8438e-05 | 0 | 0 | 4.8468e-05 | 0 | 2.9515e-08 | 0 | -3.0146e-05 | 0 | 0 | 0 | 1.6382e-08 | 8.1866e-09 | 0 | 0 | 8.1908e-09 | 0 | 4.1856e-12 | 0 | 3.7447e-09 | 0 | 0 | 0 | 5.0626 | 2.5307 | 0 | 0 | 2.5313 | 0 | 0.00058568 | 0 | -1.2445 | 0 | 0 | 0 | 5.4525 | 2.7256 | 0 | 0 | 2.7262 | 0 | 0.00060274 | 0 | -1.1898 | 0 | 0 | 0 | 0.1815 | 0.09067 | 0 | 0 | 0.090749 | 0 | 7.911e-05 | 0 | 0.13576 | 0 | 0 | 0 | 0 | 0 | 0 | 0 | 0 | 0 | 0 | 0 | 0 | 0 | 0 | 0 | 0 | 0 | 0 | 0 | 0 | 0 | 0 | 0 | 0 | 0 | 0 | 0
Bygningsdel | Radiatorer |  | 0.4489 | 0.22441 | 0 | 0 | 0.22445 | 0 | 4.1294e-05 | 0 | -0.15733 | 0 | 0 | 0 | 5.3456e-16 | 2.6705e-16 | 0 | 0 | 2.6728e-16 | 0 | 2.2956e-19 | 0 | 9.6645e-16 | 0 | 0 | 0 | 0.00013995 | 6.9956e-05 | 0 | 0 | 6.9976e-05 | 0 | 1.9891e-08 | 0 | -4.7397e-05 | 0 | 0 | 0 | 0.00099891 | 0.00049919 | 0 | 0 | 0.00049945 | 0 | 2.6233e-07 | 0 | -0.00036291 | 0 | 0 | 0 | 9.6936e-05 | 4.8438e-05 | 0 | 0 | 4.8468e-05 | 0 | 2.9515e-08 | 0 | -3.0146e-05 | 0 | 0 | 0 | 1.6382e-08 | 8.1866e-09 | 0 | 0 | 8.1908e-09 | 0 | 4.1856e-12 | 0 | 3.7447e-09 | 0 | 0 | 0 | 5.0626 | 2.5307 | 0 | 0 | 2.5313 | 0 | 0.00058568 | 0 | -1.2445 | 0 | 0 | 0 | 5.4525 | 2.7256 | 0 | 0 | 2.7262 | 0 | 0.00060274 | 0 | -1.1898 | 0 | 0 | 0 | 0.1815 | 0.09067 | 0 | 0 | 0.090749 | 0 | 7.911e-05 | 0 | 0.13576 | 0 | 0 | 0 | 0 | 0 | 0 | 0 | 0 | 0 | 0 | 0 | 0 | 0 | 0 | 0 | 0 | 0 | 0 | 0 | 0 | 0 | 0 | 0 | 0 | 0 | 0 | 0
Konstruktion | Radiator |  | 0.4489 | 0.22441 | 0 | 0 | 0.22445 | 0 | 4.1294e-05 | 0 | -0.15733 | 0 | 0 | 0 | 5.3456e-16 | 2.6705e-16 | 0 | 0 | 2.6728e-16 | 0 | 2.2956e-19 | 0 | 9.6645e-16 | 0 | 0 | 0 | 0.00013995 | 6.9956e-05 | 0 | 0 | 6.9976e-05 | 0 | 1.9891e-08 | 0 | -4.7397e-05 | 0 | 0 | 0 | 0.00099891 | 0.00049919 | 0 | 0 | 0.00049945 | 0 | 2.6233e-07 | 0 | -0.00036291 | 0 | 0 | 0 | 9.6936e-05 | 4.8438e-05 | 0 | 0 | 4.8468e-05 | 0 | 2.9515e-08 | 0 | -3.0146e-05 | 0 | 0 | 0 | 1.6382e-08 | 8.1866e-09 | 0 | 0 | 8.1908e-09 | 0 | 4.1856e-12 | 0 | 3.7447e-09 | 0 | 0 | 0 | 5.0626 | 2.5307 | 0 | 0 | 2.5313 | 0 | 0.00058568 | 0 | -1.2445 | 0 | 0 | 0 | 5.4525 | 2.7256 | 0 | 0 | 2.7262 | 0 | 0.00060274 | 0 | -1.1898 | 0 | 0 | 0 | 0.1815 | 0.09067 | 0 | 0 | 0.090749 | 0 | 7.911e-05 | 0 | 0.13576 | 0 | 0 | 0 | 0 | 0 | 0 | 0 | 0 | 0 | 0 | 0 | 0 | 0 | 0 | 0 | 0 | 0 | 0 | 0 | 0 | 0 | 0 | 0 | 0 | 0 | 0 | 0
Byggevare | Radiator, stålplade | 1 | 0.4489 | 0.22441 | 0 | 0 | 0.22445 | 0 | 4.1294e-05 | 0 | -0.15733 | 0 | 0 | 0 | 5.3456e-16 | 2.6705e-16 | 0 | 0 | 2.6728e-16 | 0 | 2.2956e-19 | 0 | 9.6645e-16 | 0 | 0 | 0 | 0.00013995 | 6.9956e-05 | 0 | 0 | 6.9976e-05 | 0 | 1.9891e-08 | 0 | -4.7397e-05 | 0 | 0 | 0 | 0.00099891 | 0.00049919 | 0 | 0 | 0.00049945 | 0 | 2.6233e-07 | 0 | -0.00036291 | 0 | 0 | 0 | 9.6936e-05 | 4.8438e-05 | 0 | 0 | 4.8468e-05 | 0 | 2.9515e-08 | 0 | -3.0146e-05 | 0 | 0 | 0 | 1.6382e-08 | 8.1866e-09 | 0 | 0 | 8.1908e-09 | 0 | 4.1856e-12 | 0 | 3.7447e-09 | 0 | 0 | 0 | 5.0626 | 2.5307 | 0 | 0 | 2.5313 | 0 | 0.00058568 | 0 | -1.2445 | 0 | 0 | 0 | 5.4525 | 2.7256 | 0 | 0 | 2.7262 | 0 | 0.00060274 | 0 | -1.1898 | 0 | 0 | 0 | 0.1815 | 0.09067 | 0 | 0 | 0.090749 | 0 | 7.911e-05 | 0 | 0.13576 | 0 | 0 | 0 | 0 | 0 | 0 | 0 | 0 | 0 | 0 | 0 | 0 | 0 | 0 | 0 | 0 | 0 | 0 | 0 | 0 | 0 | 0 | 0 | 0 | 0 | 0 | 0
Undergruppe | Varmeforsyningsanlæg |  | 0.0044237 | 0.001901 | 0 | 0 | 0.0022118 | 0 | 0.00031078 | 0 | -0.001127 | 0 | 0 | 0 | 2.5885e-14 | 1.2942e-14 | 0 | 0 | 1.2942e-14 | 0 | 6.7631e-19 | 0 | -6.8131e-18 | 0 | 0 | 0 | 1.069e-06 | 5.2758e-07 | 0 | 0 | 5.3451e-07 | 0 | 6.9278e-09 | 0 | -2.4297e-07 | 0 | 0 | 0 | 1.8002e-05 | 8.9439e-06 | 0 | 0 | 9.0009e-06 | 0 | 5.7022e-08 | 0 | -3.6931e-06 | 0 | 0 | 0 | 1.0559e-06 | 5.1591e-07 | 0 | 0 | 5.2795e-07 | 0 | 1.2032e-08 | 0 | -2.7153e-07 | 0 | 0 | 0 | 1.2122e-07 | 6.0605e-08 | 0 | 0 | 6.0612e-08 | 0 | 7.0031e-12 | 0 | -2.8814e-08 | 0 | 0 | 0 | 0.054411 | 0.026809 | 0 | 0 | 0.027205 | 0 | 0.00039679 | 0 | -0.013914 | 0 | 0 | 0 | 0.057756 | 0.028437 | 0 | 0 | 0.028878 | 0 | 0.00044048 | 0 | -0.014288 | 0 | 0 | 0 | 0.010248 | 0.0050018 | 0 | 0 | 0.0051239 | 0 | 0.00012213 | 0 | -0.0030868 | 0 | 0 | 0 | 0 | 0 | 0 | 0 | 0 | 0 | 0 | 0 | 0 | 0 | 0 | 0 | 0 | 0 | 0 | 0 | 0 | 0 | 0 | 0 | 0 | 0 | 0 | 0
Bygningsdel | Varmtvandsbeholder |  | 0.0044237 | 0.001901 | 0 | 0 | 0.0022118 | 0 | 0.00031078 | 0 | -0.001127 | 0 | 0 | 0 | 2.5885e-14 | 1.2942e-14 | 0 | 0 | 1.2942e-14 | 0 | 6.7631e-19 | 0 | -6.8131e-18 | 0 | 0 | 0 | 1.069e-06 | 5.2758e-07 | 0 | 0 | 5.3451e-07 | 0 | 6.9278e-09 | 0 | -2.4297e-07 | 0 | 0 | 0 | 1.8002e-05 | 8.9439e-06 | 0 | 0 | 9.0009e-06 | 0 | 5.7022e-08 | 0 | -3.6931e-06 | 0 | 0 | 0 | 1.0559e-06 | 5.1591e-07 | 0 | 0 | 5.2795e-07 | 0 | 1.2032e-08 | 0 | -2.7153e-07 | 0 | 0 | 0 | 1.2122e-07 | 6.0605e-08 | 0 | 0 | 6.0612e-08 | 0 | 7.0031e-12 | 0 | -2.8814e-08 | 0 | 0 | 0 | 0.054411 | 0.026809 | 0 | 0 | 0.027205 | 0 | 0.00039679 | 0 | -0.013914 | 0 | 0 | 0 | 0.057756 | 0.028437 | 0 | 0 | 0.028878 | 0 | 0.00044048 | 0 | -0.014288 | 0 | 0 | 0 | 0.010248 | 0.0050018 | 0 | 0 | 0.0051239 | 0 | 0.00012213 | 0 | -0.0030868 | 0 | 0 | 0 | 0 | 0 | 0 | 0 | 0 | 0 | 0 | 0 | 0 | 0 | 0 | 0 | 0 | 0 | 0 | 0 | 0 | 0 | 0 | 0 | 0 | 0 | 0 | 0
Konstruktion | Varmtvandsbeholder 500 L, central, skoler institutioner, u. storkøkken el brusere |  | 0.0044237 | 0.001901 | 0 | 0 | 0.0022118 | 0 | 0.00031078 | 0 | -0.001127 | 0 | 0 | 0 | 2.5885e-14 | 1.2942e-14 | 0 | 0 | 1.2942e-14 | 0 | 6.7631e-19 | 0 | -6.8131e-18 | 0 | 0 | 0 | 1.069e-06 | 5.2758e-07 | 0 | 0 | 5.3451e-07 | 0 | 6.9278e-09 | 0 | -2.4297e-07 | 0 | 0 | 0 | 1.8002e-05 | 8.9439e-06 | 0 | 0 | 9.0009e-06 | 0 | 5.7022e-08 | 0 | -3.6931e-06 | 0 | 0 | 0 | 1.0559e-06 | 5.1591e-07 | 0 | 0 | 5.2795e-07 | 0 | 1.2032e-08 | 0 | -2.7153e-07 | 0 | 0 | 0 | 1.2122e-07 | 6.0605e-08 | 0 | 0 | 6.0612e-08 | 0 | 7.0031e-12 | 0 | -2.8814e-08 | 0 | 0 | 0 | 0.054411 | 0.026809 | 0 | 0 | 0.027205 | 0 | 0.00039679 | 0 | -0.013914 | 0 | 0 | 0 | 0.057756 | 0.028437 | 0 | 0 | 0.028878 | 0 | 0.00044048 | 0 | -0.014288 | 0 | 0 | 0 | 0.010248 | 0.0050018 | 0 | 0 | 0.0051239 | 0 | 0.00012213 | 0 | -0.0030868 | 0 | 0 | 0 | 0 | 0 | 0 | 0 | 0 | 0 | 0 | 0 | 0 | 0 | 0 | 0 | 0 | 0 | 0 | 0 | 0 | 0 | 0 | 0 | 0 | 0 | 0 | 0
Byggevare | Buffertank, rustfast stål | 1 | 0.0044237 | 0.001901 | 0 | 0 | 0.0022118 | 0 | 0.00031078 | 0 | -0.001127 | 0 | 0 | 0 | 2.5885e-14 | 1.2942e-14 | 0 | 0 | 1.2942e-14 | 0 | 6.7631e-19 | 0 | -6.8131e-18 | 0 | 0 | 0 | 1.069e-06 | 5.2758e-07 | 0 | 0 | 5.3451e-07 | 0 | 6.9278e-09 | 0 | -2.4297e-07 | 0 | 0 | 0 | 1.8002e-05 | 8.9439e-06 | 0 | 0 | 9.0009e-06 | 0 | 5.7022e-08 | 0 | -3.6931e-06 | 0 | 0 | 0 | 1.0559e-06 | 5.1591e-07 | 0 | 0 | 5.2795e-07 | 0 | 1.2032e-08 | 0 | -2.7153e-07 | 0 | 0 | 0 | 1.2122e-07 | 6.0605e-08 | 0 | 0 | 6.0612e-08 | 0 | 7.0031e-12 | 0 | -2.8814e-08 | 0 | 0 | 0 | 0.054411 | 0.026809 | 0 | 0 | 0.027205 | 0 | 0.00039679 | 0 | -0.013914 | 0 | 0 | 0 | 0.057756 | 0.028437 | 0 | 0 | 0.028878 | 0 | 0.00044048 | 0 | -0.014288 | 0 | 0 | 0 | 0.010248 | 0.0050018 | 0 | 0 | 0.0051239 | 0 | 0.00012213 | 0 | -0.0030868 | 0 | 0 | 0 | 0 | 0 | 0 | 0 | 0 | 0 | 0 | 0 | 0 | 0 | 0 | 0 | 0 | 0 | 0 | 0 | 0 | 0 | 0 | 0 | 0 | 0 | 0 | 0
Gruppe | Ventilation og køl |  | 0.28499 | 0.2084 | 0 | 0 | 0.071324 | 0 | 0.0052596 | 3.9943e-06 | -0.14066 | 0 | 0 | 0 | 4.8616e-13 | 2.4329e-13 | 0 | 0 | 2.4286e-13 | 0 | 1.1793e-17 | -7.6356e-21 | 5.0699e-16 | 0 | 0 | 0 | 7.1676e-05 | 5.4101e-05 | 0 | 0 | 1.7414e-05 | 0 | 1.602e-07 | 1.0343e-09 | -3.9016e-05 | 0 | 0 | 0 | 0.00064676 | 0.00048649 | 0 | 0 | 0.00015873 | 0 | 1.5399e-06 | 8.5125e-10 | -0.00034377 | 0 | 0 | 0 | 6.1929e-05 | 4.6775e-05 | 0 | 0 | 1.4882e-05 | 0 | 2.6675e-07 | 4.2733e-09 | -2.7894e-05 | 0 | 0 | 0 | 5.0894e-06 | 4.9292e-06 | 0 | 0 | 1.6006e-07 | 0 | 1.2619e-10 | -6.1761e-14 | -3.3284e-08 | 0 | 0 | 0 | 2.8311 | 2.0927 | 0 | 0 | 0.73048 | 0 | 0.0079335 | 1.5377e-06 | -1.204 | 0 | 0 | 0 | 3 | 2.2003 | 0 | 0 | 0.79105 | 0 | 0.0087004 | 1.0209e-06 | -1.237 | 0 | 0 | 0 | 0.35926 | 0.23737 | 0 | 0 | 0.11968 | 0 | 0.0022144 | -1.2188e-06 | -0.030478 | 0 | 0 | 0 | 0 | 0 | 0 | 0 | 0 | 0 | 0 | 0 | 0 | 0 | 0 | 0 | 0 | 0 | 0 | 0 | 0 | 0 | 0 | 0 | 0 | 0 | 0 | 0
Undergruppe | Ventilationsanlæg |  | 0.059352 | 0.024538 | 0 | 0 | 0.029676 | 0 | 0.0051377 | 0 | -0.022082 | 0 | 0 | 0 | 4.2747e-13 | 2.1372e-13 | 0 | 0 | 2.1374e-13 | 0 | 1.118e-17 | 0 | 4.0868e-17 | 0 | 0 | 0 | 1.3341e-05 | 6.5558e-06 | 0 | 0 | 6.6703e-06 | 0 | 1.1453e-07 | 0 | -5.9535e-06 | 0 | 0 | 0 | 9.1608e-05 | 4.4862e-05 | 0 | 0 | 4.5804e-05 | 0 | 9.4266e-07 | 0 | -4.6186e-05 | 0 | 0 | 0 | 1.083e-05 | 5.2161e-06 | 0 | 0 | 5.415e-06 | 0 | 1.9891e-07 | 0 | -4.1277e-06 | 0 | 0 | 0 | 5.3621e-09 | 2.5653e-09 | 0 | 0 | 2.681e-09 | 0 | 1.1577e-10 | 0 | -3.5583e-10 | 0 | 0 | 0 | 0.63489 | 0.31089 | 0 | 0 | 0.31745 | 0 | 0.0065596 | 0 | -0.19239 | 0 | 0 | 0 | 0.65951 | 0.32248 | 0 | 0 | 0.32976 | 0 | 0.0072819 | 0 | -0.18997 | 0 | 0 | 0 | 0.066929 | 0.031446 | 0 | 0 | 0.033465 | 0 | 0.002019 | 0 | 0.0027189 | 0 | 0 | 0 | 0 | 0 | 0 | 0 | 0 | 0 | 0 | 0 | 0 | 0 | 0 | 0 | 0 | 0 | 0 | 0 | 0 | 0 | 0 | 0 | 0 | 0 | 0 | 0
Bygningsdel | Køl |  | 0.059352 | 0.024538 | 0 | 0 | 0.029676 | 0 | 0.0051377 | 0 | -0.022082 | 0 | 0 | 0 | 4.2747e-13 | 2.1372e-13 | 0 | 0 | 2.1374e-13 | 0 | 1.118e-17 | 0 | 4.0868e-17 | 0 | 0 | 0 | 1.3341e-05 | 6.5558e-06 | 0 | 0 | 6.6703e-06 | 0 | 1.1453e-07 | 0 | -5.9535e-06 | 0 | 0 | 0 | 9.1608e-05 | 4.4862e-05 | 0 | 0 | 4.5804e-05 | 0 | 9.4266e-07 | 0 | -4.6186e-05 | 0 | 0 | 0 | 1.083e-05 | 5.2161e-06 | 0 | 0 | 5.415e-06 | 0 | 1.9891e-07 | 0 | -4.1277e-06 | 0 | 0 | 0 | 5.3621e-09 | 2.5653e-09 | 0 | 0 | 2.681e-09 | 0 | 1.1577e-10 | 0 | -3.5583e-10 | 0 | 0 | 0 | 0.63489 | 0.31089 | 0 | 0 | 0.31745 | 0 | 0.0065596 | 0 | -0.19239 | 0 | 0 | 0 | 0.65951 | 0.32248 | 0 | 0 | 0.32976 | 0 | 0.0072819 | 0 | -0.18997 | 0 | 0 | 0 | 0.066929 | 0.031446 | 0 | 0 | 0.033465 | 0 | 0.002019 | 0 | 0.0027189 | 0 | 0 | 0 | 0 | 0 | 0 | 0 | 0 | 0 | 0 | 0 | 0 | 0 | 0 | 0 | 0 | 0 | 0 | 0 | 0 | 0 | 0 | 0 | 0 | 0 | 0 | 0
Konstruktion | Køl |  | 0.059352 | 0.024538 | 0 | 0 | 0.029676 | 0 | 0.0051377 | 0 | -0.022082 | 0 | 0 | 0 | 4.2747e-13 | 2.1372e-13 | 0 | 0 | 2.1374e-13 | 0 | 1.118e-17 | 0 | 4.0868e-17 | 0 | 0 | 0 | 1.3341e-05 | 6.5558e-06 | 0 | 0 | 6.6703e-06 | 0 | 1.1453e-07 | 0 | -5.9535e-06 | 0 | 0 | 0 | 9.1608e-05 | 4.4862e-05 | 0 | 0 | 4.5804e-05 | 0 | 9.4266e-07 | 0 | -4.6186e-05 | 0 | 0 | 0 | 1.083e-05 | 5.2161e-06 | 0 | 0 | 5.415e-06 | 0 | 1.9891e-07 | 0 | -4.1277e-06 | 0 | 0 | 0 | 5.3621e-09 | 2.5653e-09 | 0 | 0 | 2.681e-09 | 0 | 1.1577e-10 | 0 | -3.5583e-10 | 0 | 0 | 0 | 0.63489 | 0.31089 | 0 | 0 | 0.31745 | 0 | 0.0065596 | 0 | -0.19239 | 0 | 0 | 0 | 0.65951 | 0.32248 | 0 | 0 | 0.32976 | 0 | 0.0072819 | 0 | -0.18997 | 0 | 0 | 0 | 0.066929 | 0.031446 | 0 | 0 | 0.033465 | 0 | 0.002019 | 0 | 0.0027189 | 0 | 0 | 0 | 0 | 0 | 0 | 0 | 0 | 0 | 0 | 0 | 0 | 0 | 0 | 0 | 0 | 0 | 0 | 0 | 0 | 0 | 0 | 0 | 0 | 0 | 0 | 0
Byggevare | Buffertank, stål | 1 | 0.020231 | 0.0083644 | 0 | 0 | 0.010116 | 0 | 0.0017513 | 0 | -0.0075272 | 0 | 0 | 0 | 1.4571e-13 | 7.2853e-14 | 0 | 0 | 7.2857e-14 | 0 | 3.8111e-18 | 0 | 1.3931e-17 | 0 | 0 | 0 | 4.5474e-06 | 2.2347e-06 | 0 | 0 | 2.2737e-06 | 0 | 3.9039e-08 | 0 | -2.0294e-06 | 0 | 0 | 0 | 3.1227e-05 | 1.5292e-05 | 0 | 0 | 1.5613e-05 | 0 | 3.2133e-07 | 0 | -1.5743e-05 | 0 | 0 | 0 | 3.6917e-06 | 1.778e-06 | 0 | 0 | 1.8458e-06 | 0 | 6.7802e-08 | 0 | -1.407e-06 | 0 | 0 | 0 | 1.8278e-09 | 8.7443e-10 | 0 | 0 | 9.1389e-10 | 0 | 3.9463e-11 | 0 | -1.2129e-10 | 0 | 0 | 0 | 0.21642 | 0.10597 | 0 | 0 | 0.10821 | 0 | 0.002236 | 0 | -0.06558 | 0 | 0 | 0 | 0.22481 | 0.10992 | 0 | 0 | 0.11241 | 0 | 0.0024822 | 0 | -0.064755 | 0 | 0 | 0 | 0.022814 | 0.010719 | 0 | 0 | 0.011407 | 0 | 0.00068821 | 0 | 0.00092681 | 0 | 0 | 0 | 0 | 0 | 0 | 0 | 0 | 0 | 0 | 0 | 0 | 0 | 0 | 0 | 0 | 0 | 0 | 0 | 0 | 0 | 0 | 0 | 0 | 0 | 0 | 0
Byggevare | Buffertank, stål | 1 | 0.0031859 | 0.0013172 | 0 | 0 | 0.001593 | 0 | 0.00027578 | 0 | -0.0011853 | 0 | 0 | 0 | 2.2946e-14 | 1.1472e-14 | 0 | 0 | 1.1473e-14 | 0 | 6.0015e-19 | 0 | 2.1937e-18 | 0 | 0 | 0 | 7.161e-07 | 3.519e-07 | 0 | 0 | 3.5805e-07 | 0 | 6.1476e-09 | 0 | -3.1958e-07 | 0 | 0 | 0 | 4.9174e-06 | 2.4081e-06 | 0 | 0 | 2.4587e-06 | 0 | 5.0601e-08 | 0 | -2.4792e-06 | 0 | 0 | 0 | 5.8134e-07 | 2.7999e-07 | 0 | 0 | 2.9067e-07 | 0 | 1.0677e-08 | 0 | -2.2157e-07 | 0 | 0 | 0 | 2.8783e-10 | 1.377e-10 | 0 | 0 | 1.4391e-10 | 0 | 6.2144e-12 | 0 | -1.9101e-11 | 0 | 0 | 0 | 0.03408 | 0.016688 | 0 | 0 | 0.01704 | 0 | 0.00035211 | 0 | -0.010327 | 0 | 0 | 0 | 0.035402 | 0.01731 | 0 | 0 | 0.017701 | 0 | 0.00039088 | 0 | -0.010197 | 0 | 0 | 0 | 0.0035927 | 0.001688 | 0 | 0 | 0.0017963 | 0 | 0.00010837 | 0 | 0.00014595 | 0 | 0 | 0 | 0 | 0 | 0 | 0 | 0 | 0 | 0 | 0 | 0 | 0 | 0 | 0 | 0 | 0 | 0 | 0 | 0 | 0 | 0 | 0 | 0 | 0 | 0 | 0
Byggevare | Buffertank, stål | 1 | 0.035934 | 0.014857 | 0 | 0 | 0.017967 | 0 | 0.0031106 | 0 | -0.01337 | 0 | 0 | 0 | 2.5881e-13 | 1.294e-13 | 0 | 0 | 1.2941e-13 | 0 | 6.7692e-18 | 0 | 2.4743e-17 | 0 | 0 | 0 | 8.0771e-06 | 3.9692e-06 | 0 | 0 | 4.0385e-06 | 0 | 6.934e-08 | 0 | -3.6046e-06 | 0 | 0 | 0 | 5.5464e-05 | 2.7161e-05 | 0 | 0 | 2.7732e-05 | 0 | 5.7073e-07 | 0 | -2.7963e-05 | 0 | 0 | 0 | 6.5571e-06 | 3.1581e-06 | 0 | 0 | 3.2785e-06 | 0 | 1.2043e-07 | 0 | -2.4991e-06 | 0 | 0 | 0 | 3.2465e-09 | 1.5531e-09 | 0 | 0 | 1.6232e-09 | 0 | 7.0094e-11 | 0 | -2.1544e-10 | 0 | 0 | 0 | 0.3844 | 0.18823 | 0 | 0 | 0.1922 | 0 | 0.0039715 | 0 | -0.11648 | 0 | 0 | 0 | 0.3993 | 0.19524 | 0 | 0 | 0.19965 | 0 | 0.0044088 | 0 | -0.11502 | 0 | 0 | 0 | 0.040522 | 0.019039 | 0 | 0 | 0.020261 | 0 | 0.0012224 | 0 | 0.0016462 | 0 | 0 | 0 | 0 | 0 | 0 | 0 | 0 | 0 | 0 | 0 | 0 | 0 | 0 | 0 | 0 | 0 | 0 | 0 | 0 | 0 | 0 | 0 | 0 | 0 | 0 | 0
Undergruppe | Ventilationskanaler |  | 0.22564 | 0.18386 | 0 | 0 | 0.041648 | 0 | 0.00012193 | 3.9943e-06 | -0.11857 | 0 | 0 | 0 | 5.8689e-14 | 2.9564e-14 | 0 | 0 | 2.9124e-14 | 0 | 6.1255e-19 | -7.6356e-21 | 4.6612e-16 | 0 | 0 | 0 | 5.8335e-05 | 4.7545e-05 | 0 | 0 | 1.0743e-05 | 0 | 4.5671e-08 | 1.0343e-09 | -3.3063e-05 | 0 | 0 | 0 | 0.00055515 | 0.00044162 | 0 | 0 | 0.00011293 | 0 | 5.972e-07 | 8.5125e-10 | -0.00029758 | 0 | 0 | 0 | 5.1099e-05 | 4.1559e-05 | 0 | 0 | 9.4671e-06 | 0 | 6.7846e-08 | 4.2733e-09 | -2.3766e-05 | 0 | 0 | 0 | 5.0841e-06 | 4.9267e-06 | 0 | 0 | 1.5738e-07 | 0 | 1.0417e-11 | -6.1761e-14 | -3.2928e-08 | 0 | 0 | 0 | 2.1962 | 1.7818 | 0 | 0 | 0.41303 | 0 | 0.0013739 | 1.5377e-06 | -1.0116 | 0 | 0 | 0 | 2.3405 | 1.8778 | 0 | 0 | 0.46129 | 0 | 0.0014185 | 1.0209e-06 | -1.047 | 0 | 0 | 0 | 0.29233 | 0.20592 | 0 | 0 | 0.086215 | 0 | 0.00019546 | -1.2188e-06 | -0.033197 | 0 | 0 | 0 | 0 | 0 | 0 | 0 | 0 | 0 | 0 | 0 | 0 | 0 | 0 | 0 | 0 | 0 | 0 | 0 | 0 | 0 | 0 | 0 | 0 | 0 | 0 | 0
Bygningsdel | Ventilationsaggregater |  | 0.083296 | 0.041593 | 0 | 0 | 0.041648 | 0 | 5.1301e-05 | 3.9943e-06 | -0.050722 | 0 | 0 | 0 | 5.8248e-14 | 2.9124e-14 | 0 | 0 | 2.9124e-14 | 0 | 2.2037e-19 | -7.6356e-21 | 4.9325e-17 | 0 | 0 | 0 | 2.1487e-05 | 1.0731e-05 | 0 | 0 | 1.0743e-05 | 0 | 1.1651e-08 | 1.0343e-09 | -1.2622e-05 | 0 | 0 | 0 | 0.00022586 | 0.00011278 | 0 | 0 | 0.00011293 | 0 | 1.4854e-07 | 8.5125e-10 | -0.00014107 | 0 | 0 | 0 | 1.8934e-05 | 9.4455e-06 | 0 | 0 | 9.4671e-06 | 0 | 1.7366e-08 | 4.2733e-09 | -1.0765e-05 | 0 | 0 | 0 | 3.1475e-07 | 1.5737e-07 | 0 | 0 | 1.5738e-07 | 0 | 3.2577e-12 | -6.1761e-14 | -3.4543e-08 | 0 | 0 | 0 | 0.82607 | 0.41266 | 0 | 0 | 0.41303 | 0 | 0.00037221 | 1.5377e-06 | -0.47492 | 0 | 0 | 0 | 0.92258 | 0.4609 | 0 | 0 | 0.46129 | 0 | 0.00038765 | 1.0209e-06 | -0.53392 | 0 | 0 | 0 | 0.17243 | 0.086156 | 0 | 0 | 0.086215 | 0 | 6.0156e-05 | -1.2188e-06 | -0.091745 | 0 | 0 | 0 | 0 | 0 | 0 | 0 | 0 | 0 | 0 | 0 | 0 | 0 | 0 | 0 | 0 | 0 | 0 | 0 | 0 | 0 | 0 | 0 | 0 | 0 | 0 | 0
Konstruktion | Ventilationsaggregater |  | 0.083296 | 0.041593 | 0 | 0 | 0.041648 | 0 | 5.1301e-05 | 3.9943e-06 | -0.050722 | 0 | 0 | 0 | 5.8248e-14 | 2.9124e-14 | 0 | 0 | 2.9124e-14 | 0 | 2.2037e-19 | -7.6356e-21 | 4.9325e-17 | 0 | 0 | 0 | 2.1487e-05 | 1.0731e-05 | 0 | 0 | 1.0743e-05 | 0 | 1.1651e-08 | 1.0343e-09 | -1.2622e-05 | 0 | 0 | 0 | 0.00022586 | 0.00011278 | 0 | 0 | 0.00011293 | 0 | 1.4854e-07 | 8.5125e-10 | -0.00014107 | 0 | 0 | 0 | 1.8934e-05 | 9.4455e-06 | 0 | 0 | 9.4671e-06 | 0 | 1.7366e-08 | 4.2733e-09 | -1.0765e-05 | 0 | 0 | 0 | 3.1475e-07 | 1.5737e-07 | 0 | 0 | 1.5738e-07 | 0 | 3.2577e-12 | -6.1761e-14 | -3.4543e-08 | 0 | 0 | 0 | 0.82607 | 0.41266 | 0 | 0 | 0.41303 | 0 | 0.00037221 | 1.5377e-06 | -0.47492 | 0 | 0 | 0 | 0.92258 | 0.4609 | 0 | 0 | 0.46129 | 0 | 0.00038765 | 1.0209e-06 | -0.53392 | 0 | 0 | 0 | 0.17243 | 0.086156 | 0 | 0 | 0.086215 | 0 | 6.0156e-05 | -1.2188e-06 | -0.091745 | 0 | 0 | 0 | 0 | 0 | 0 | 0 | 0 | 0 | 0 | 0 | 0 | 0 | 0 | 0 | 0 | 0 | 0 | 0 | 0 | 0 | 0 | 0 | 0 | 0 | 0 | 0
Byggevare | Ventilationsaggregat m. varmegenvinding 10 000 m3/h | 1 | 0.083296 | 0.041593 | 0 | 0 | 0.041648 | 0 | 5.1301e-05 | 3.9943e-06 | -0.050722 | 0 | 0 | 0 | 5.8248e-14 | 2.9124e-14 | 0 | 0 | 2.9124e-14 | 0 | 2.2037e-19 | -7.6356e-21 | 4.9325e-17 | 0 | 0 | 0 | 2.1487e-05 | 1.0731e-05 | 0 | 0 | 1.0743e-05 | 0 | 1.1651e-08 | 1.0343e-09 | -1.2622e-05 | 0 | 0 | 0 | 0.00022586 | 0.00011278 | 0 | 0 | 0.00011293 | 0 | 1.4854e-07 | 8.5125e-10 | -0.00014107 | 0 | 0 | 0 | 1.8934e-05 | 9.4455e-06 | 0 | 0 | 9.4671e-06 | 0 | 1.7366e-08 | 4.2733e-09 | -1.0765e-05 | 0 | 0 | 0 | 3.1475e-07 | 1.5737e-07 | 0 | 0 | 1.5738e-07 | 0 | 3.2577e-12 | -6.1761e-14 | -3.4543e-08 | 0 | 0 | 0 | 0.82607 | 0.41266 | 0 | 0 | 0.41303 | 0 | 0.00037221 | 1.5377e-06 | -0.47492 | 0 | 0 | 0 | 0.92258 | 0.4609 | 0 | 0 | 0.46129 | 0 | 0.00038765 | 1.0209e-06 | -0.53392 | 0 | 0 | 0 | 0.17243 | 0.086156 | 0 | 0 | 0.086215 | 0 | 6.0156e-05 | -1.2188e-06 | -0.091745 | 0 | 0 | 0 | 0 | 0 | 0 | 0 | 0 | 0 | 0 | 0 | 0 | 0 | 0 | 0 | 0 | 0 | 0 | 0 | 0 | 0 | 0 | 0 | 0 | 0 | 0 | 0
Bygningsdel | Ventilationskanaler |  | 0.14234 | 0.14227 | 0 | 0 | 0 | 0 | 7.0626e-05 | 0 | -0.067852 | 0 | 0 | 0 | 4.4062e-16 | 4.4023e-16 | 0 | 0 | 0 | 0 | 3.9218e-19 | 0 | 4.168e-16 | 0 | 0 | 0 | 3.6848e-05 | 3.6814e-05 | 0 | 0 | 0 | 0 | 3.402e-08 | 0 | -2.0441e-05 | 0 | 0 | 0 | 0.00032929 | 0.00032884 | 0 | 0 | 0 | 0 | 4.4866e-07 | 0 | -0.00015651 | 0 | 0 | 0 | 3.2164e-05 | 3.2114e-05 | 0 | 0 | 0 | 0 | 5.048e-08 | 0 | -1.3001e-05 | 0 | 0 | 0 | 4.7693e-06 | 4.7693e-06 | 0 | 0 | 0 | 0 | 7.1588e-12 | 0 | 1.615e-09 | 0 | 0 | 0 | 1.3701 | 1.3691 | 0 | 0 | 0 | 0 | 0.0010017 | 0 | -0.53671 | 0 | 0 | 0 | 1.4179 | 1.4169 | 0 | 0 | 0 | 0 | 0.0010309 | 0 | -0.51312 | 0 | 0 | 0 | 0.1199 | 0.11977 | 0 | 0 | 0 | 0 | 0.0001353 | 0 | 0.058548 | 0 | 0 | 0 | 0 | 0 | 0 | 0 | 0 | 0 | 0 | 0 | 0 | 0 | 0 | 0 | 0 | 0 | 0 | 0 | 0 | 0 | 0 | 0 | 0 | 0 | 0 | 0
Konstruktion | Ventilationskanaler |  | 0.14234 | 0.14227 | 0 | 0 | 0 | 0 | 7.0626e-05 | 0 | -0.067852 | 0 | 0 | 0 | 4.4062e-16 | 4.4023e-16 | 0 | 0 | 0 | 0 | 3.9218e-19 | 0 | 4.168e-16 | 0 | 0 | 0 | 3.6848e-05 | 3.6814e-05 | 0 | 0 | 0 | 0 | 3.402e-08 | 0 | -2.0441e-05 | 0 | 0 | 0 | 0.00032929 | 0.00032884 | 0 | 0 | 0 | 0 | 4.4866e-07 | 0 | -0.00015651 | 0 | 0 | 0 | 3.2164e-05 | 3.2114e-05 | 0 | 0 | 0 | 0 | 5.048e-08 | 0 | -1.3001e-05 | 0 | 0 | 0 | 4.7693e-06 | 4.7693e-06 | 0 | 0 | 0 | 0 | 7.1588e-12 | 0 | 1.615e-09 | 0 | 0 | 0 | 1.3701 | 1.3691 | 0 | 0 | 0 | 0 | 0.0010017 | 0 | -0.53671 | 0 | 0 | 0 | 1.4179 | 1.4169 | 0 | 0 | 0 | 0 | 0.0010309 | 0 | -0.51312 | 0 | 0 | 0 | 0.1199 | 0.11977 | 0 | 0 | 0 | 0 | 0.0001353 | 0 | 0.058548 | 0 | 0 | 0 | 0 | 0 | 0 | 0 | 0 | 0 | 0 | 0 | 0 | 0 | 0 | 0 | 0 | 0 | 0 | 0 | 0 | 0 | 0 | 0 | 0 | 0 | 0 | 0
Byggevare | Mineraluld, stenuld, rørskål | 0 | 0.011943 | 0.011942 | 0 | 0 | 0 | 0 | 6.1483e-07 | 0 | 0 | 0 | 0 | 0 | 8.9277e-17 | 8.9273e-17 | 0 | 0 | 0 | 0 | 3.4156e-21 | 0 | 0 | 0 | 0 | 0 | 3.5572e-06 | 3.5569e-06 | 0 | 0 | 0 | 0 | 2.9616e-10 | 0 | 0 | 0 | 0 | 0 | 5.5463e-05 | 5.5459e-05 | 0 | 0 | 0 | 0 | 3.9058e-09 | 0 | 0 | 0 | 0 | 0 | 5.9494e-06 | 5.9489e-06 | 0 | 0 | 0 | 0 | 4.3945e-10 | 0 | 0 | 0 | 0 | 0 | 1.3905e-09 | 1.3905e-09 | 0 | 0 | 0 | 0 | 6.232e-14 | 0 | 0 | 0 | 0 | 0 | 0.13756 | 0.13755 | 0 | 0 | 0 | 0 | 8.7202e-06 | 0 | 0 | 0 | 0 | 0 | 0.14593 | 0.14592 | 0 | 0 | 0 | 0 | 8.9743e-06 | 0 | 0 | 0 | 0 | 0 | 0.023775 | 0.023774 | 0 | 0 | 0 | 0 | 1.1779e-06 | 0 | 0 | 0 | 0 | 0 | 0 | 0 | 0 | 0 | 0 | 0 | 0 | 0 | 0 | 0 | 0 | 0 | 0 | 0 | 0 | 0 | 0 | 0 | 0 | 0 | 0 | 0 | 0 | 0
Byggevare | Ventilationskanal, galvaniseret stål | 0 | 0.1304 | 0.13033 | 0 | 0 | 0 | 0 | 7.0011e-05 | 0 | -0.067852 | 0 | 0 | 0 | 3.5134e-16 | 3.5095e-16 | 0 | 0 | 0 | 0 | 3.8877e-19 | 0 | 4.168e-16 | 0 | 0 | 0 | 3.3291e-05 | 3.3257e-05 | 0 | 0 | 0 | 0 | 3.3724e-08 | 0 | -2.0441e-05 | 0 | 0 | 0 | 0.00027383 | 0.00027338 | 0 | 0 | 0 | 0 | 4.4476e-07 | 0 | -0.00015651 | 0 | 0 | 0 | 2.6215e-05 | 2.6165e-05 | 0 | 0 | 0 | 0 | 5.004e-08 | 0 | -1.3001e-05 | 0 | 0 | 0 | 4.7679e-06 | 4.7679e-06 | 0 | 0 | 0 | 0 | 7.0965e-12 | 0 | 1.615e-09 | 0 | 0 | 0 | 1.2326 | 1.2316 | 0 | 0 | 0 | 0 | 0.00099298 | 0 | -0.53671 | 0 | 0 | 0 | 1.272 | 1.271 | 0 | 0 | 0 | 0 | 0.0010219 | 0 | -0.51312 | 0 | 0 | 0 | 0.096125 | 0.095991 | 0 | 0 | 0 | 0 | 0.00013413 | 0 | 0.058548 | 0 | 0 | 0 | 0 | 0 | 0 | 0 | 0 | 0 | 0 | 0 | 0 | 0 | 0 | 0 | 0 | 0 | 0 | 0 | 0 | 0 | 0 | 0 | 0 | 0 | 0 | 0
Gruppe | Vinduer, døre, glasfacader |  | 0.8047 | 0.41956 | 0 | 0 | 0.29626 | 0 | 0.086102 | 0.0027721 | -0.10411 | 0 | 0 | 0 | 5.9866e-09 | 5.9866e-09 | 0 | 0 | 1.6435e-15 | 0 | 1.658e-17 | 2.4778e-17 | 2.0727e-14 | 0 | 0 | 0 | 0.00015833 | 8.9928e-05 | 0 | 0 | 6.666e-05 | 0 | 4.1182e-07 | 1.3329e-06 | -1.9188e-05 | 0 | 0 | 0 | 0.003108 | 0.0019601 | 0 | 0 | 0.001124 | 0 | 6.32e-06 | 1.7568e-05 | -0.00031289 | 0 | 0 | 0 | 0.00052805 | 0.00030557 | 0 | 0 | 0.00021905 | 0 | 1.4446e-06 | 1.9784e-06 | -2.0344e-05 | 0 | 0 | 0 | 2.0587e-06 | 1.9277e-06 | 0 | 0 | 1.3014e-07 | 0 | 5.8559e-10 | 3.1226e-10 | -2.9495e-07 | 0 | 0 | 0 | 9.4002 | 5.9431 | 0 | 0 | 3.4079 | 0 | 0.0098648 | 0.039286 | -1.4166 | 0 | 0 | 0 | 10.1958 | 6.6395 | 0 | 0 | 3.5048 | 0 | 0.011078 | 0.040442 | -1.6633 | 0 | 0 | 0 | 2.3074 | 1.9826 | 0 | 0 | 0.31645 | 0 | 0.0029876 | 0.0052982 | -0.52697 | 0 | 0 | 0 | 8.3221e-05 | 8.3221e-05 | 0 | 0 | 0 | 0 | 0 | 0 | 0 | 0 | 0 | 0 | 8.059e-06 | 8.059e-06 | 0 | 0 | 0 | 0 | 0 | 0 | 0 | 0 | 0 | 0
Undergruppe | Døre |  | 0.10177 | 0.033413 | 0 | 0 | 0 | 0 | 0.068248 | 0.00011279 | -0.038806 | 0 | 0 | 0 | 5.9848e-09 | 5.9848e-09 | 0 | 0 | 0 | 0 | 5.3259e-18 | 6.5473e-19 | -6.3086e-16 | 0 | 0 | 0 | 2.8412e-05 | 2.8319e-05 | 0 | 0 | 0 | 0 | 4.1316e-08 | 5.2007e-08 | -8.2319e-06 | 0 | 0 | 0 | 0.00041604 | 0.00041446 | 0 | 0 | 0 | 0 | 8.9749e-07 | 6.7806e-07 | -0.00013705 | 0 | 0 | 0 | 4.6747e-05 | 4.6575e-05 | 0 | 0 | 0 | 0 | 9.468e-08 | 7.682e-08 | -7.4718e-06 | 0 | 0 | 0 | 1.4426e-06 | 1.4421e-06 | 0 | 0 | 0 | 0 | 4.6554e-10 | 4.0306e-11 | -2.8606e-07 | 0 | 0 | 0 | 1.312 | 1.3083 | 0 | 0 | 0 | 0 | 0.0021103 | 0.0015802 | -0.68149 | 0 | 0 | 0 | 1.717 | 1.7128 | 0 | 0 | 0 | 0 | 0.0025966 | 0.0016362 | -0.77495 | 0 | 0 | 0 | 1.3351 | 1.3339 | 0 | 0 | 0 | 0 | 0.00097366 | 0.0002067 | -0.24401 | 0 | 0 | 0 | 8.3221e-05 | 8.3221e-05 | 0 | 0 | 0 | 0 | 0 | 0 | 0 | 0 | 0 | 0 | 8.059e-06 | 8.059e-06 | 0 | 0 | 0 | 0 | 0 | 0 | 0 | 0 | 0 | 0
Bygningsdel | Indvendige døre |  | 0.054773 | -0.010715 | 0 | 0 | 0 | 0 | 0.065407 | 8.1182e-05 | -0.01382 | 0 | 0 | 0 | 2.5616e-10 | 2.5616e-10 | 0 | 0 | 0 | 0 | 2.9373e-18 | 4.709e-19 | -5.2882e-16 | 0 | 0 | 0 | 1.589e-05 | 1.5844e-05 | 0 | 0 | 0 | 0 | 8.6803e-09 | 3.7458e-08 | -2.1734e-06 | 0 | 0 | 0 | 0.00022065 | 0.00022004 | 0 | 0 | 0 | 0 | 1.2384e-07 | 4.8847e-07 | -3.8869e-05 | 0 | 0 | 0 | 2.9365e-05 | 2.929e-05 | 0 | 0 | 0 | 0 | 1.962e-08 | 5.5334e-08 | -8.4656e-07 | 0 | 0 | 0 | 2.6914e-07 | 2.6907e-07 | 0 | 0 | 0 | 0 | 4.2905e-11 | 2.8673e-11 | -5.5276e-08 | 0 | 0 | 0 | 0.68881 | 0.68691 | 0 | 0 | 0 | 0 | 0.00076122 | 0.0011375 | -0.38485 | 0 | 0 | 0 | 1.0279 | 1.0257 | 0 | 0 | 0 | 0 | 0.00098955 | 0.001177 | -0.43059 | 0 | 0 | 0 | 1.1546 | 1.1539 | 0 | 0 | 0 | 0 | 0.00053071 | 0.00014998 | -0.13464 | 0 | 0 | 0 | 8.3221e-05 | 8.3221e-05 | 0 | 0 | 0 | 0 | 0 | 0 | 0 | 0 | 0 | 0 | 8.059e-06 | 8.059e-06 | 0 | 0 | 0 | 0 | 0 | 0 | 0 | 0 | 0 | 0
Konstruktion | Dør, branddør T30 |  | 0.01363 | 0.013549 | 0 | 0 | 0 | 0 | 5.6741e-05 | 2.384e-05 | -0.0045328 | 0 | 0 | 0 | 1.1952e-10 | 1.1952e-10 | 0 | 0 | 0 | 0 | 1.3582e-19 | 1.3863e-19 | -1.7176e-17 | 0 | 0 | 0 | 4.1773e-06 | 4.1651e-06 | 0 | 0 | 0 | 0 | 1.1988e-09 | 1.0972e-08 | -9.0998e-07 | 0 | 0 | 0 | 6.9591e-05 | 6.9425e-05 | 0 | 0 | 0 | 0 | 2.3768e-08 | 1.4298e-07 | -2.0311e-05 | 0 | 0 | 0 | 6.4953e-06 | 6.4768e-06 | 0 | 0 | 0 | 0 | 2.2747e-09 | 1.6203e-08 | -1.3499e-06 | 0 | 0 | 0 | 8.9151e-08 | 8.9133e-08 | 0 | 0 | 0 | 0 | 8.9893e-12 | 8.7731e-12 | -1.3682e-08 | 0 | 0 | 0 | 0.17651 | 0.17612 | 0 | 0 | 0 | 0 | 6.0233e-05 | 0.00033381 | -0.051673 | 0 | 0 | 0 | 0.28334 | 0.28291 | 0 | 0 | 0 | 0 | 8.8728e-05 | 0.00034573 | -0.060921 | 0 | 0 | 0 | 0.08963 | 0.089554 | 0 | 0 | 0 | 0 | 3.182e-05 | 4.4058e-05 | -0.022646 | 0 | 0 | 0 | 2.5701e-05 | 2.5701e-05 | 0 | 0 | 0 | 0 | 0 | 0 | 0 | 0 | 0 | 0 | 2.4721e-06 | 2.4721e-06 | 0 | 0 | 0 | 0 | 0 | 0 | 0 | 0 | 0 | 0
Byggevare | Dør, alu, T30/EI30 | 0 | 0.01363 | 0.013549 | 0 | 0 | 0 | 0 | 5.6741e-05 | 2.384e-05 | -0.0045328 | 0 | 0 | 0 | 1.1952e-10 | 1.1952e-10 | 0 | 0 | 0 | 0 | 1.3582e-19 | 1.3863e-19 | -1.7176e-17 | 0 | 0 | 0 | 4.1773e-06 | 4.1651e-06 | 0 | 0 | 0 | 0 | 1.1988e-09 | 1.0972e-08 | -9.0998e-07 | 0 | 0 | 0 | 6.9591e-05 | 6.9425e-05 | 0 | 0 | 0 | 0 | 2.3768e-08 | 1.4298e-07 | -2.0311e-05 | 0 | 0 | 0 | 6.4953e-06 | 6.4768e-06 | 0 | 0 | 0 | 0 | 2.2747e-09 | 1.6203e-08 | -1.3499e-06 | 0 | 0 | 0 | 8.9151e-08 | 8.9133e-08 | 0 | 0 | 0 | 0 | 8.9893e-12 | 8.7731e-12 | -1.3682e-08 | 0 | 0 | 0 | 0.17651 | 0.17612 | 0 | 0 | 0 | 0 | 6.0233e-05 | 0.00033381 | -0.051673 | 0 | 0 | 0 | 0.28334 | 0.28291 | 0 | 0 | 0 | 0 | 8.8728e-05 | 0.00034573 | -0.060921 | 0 | 0 | 0 | 0.08963 | 0.089554 | 0 | 0 | 0 | 0 | 3.182e-05 | 4.4058e-05 | -0.022646 | 0 | 0 | 0 | 2.5701e-05 | 2.5701e-05 | 0 | 0 | 0 | 0 | 0 | 0 | 0 | 0 | 0 | 0 | 2.4721e-06 | 2.4721e-06 | 0 | 0 | 0 | 0 | 0 | 0 | 0 | 0 | 0 | 0
Konstruktion | Dør, branddør T60 (Klon) |  | 0.021629 | 0.021519 | 0 | 0 | 0 | 0 | 5.6741e-05 | 5.2836e-05 | -0.0051844 | 0 | 0 | 0 | 1.3664e-10 | 1.3664e-10 | 0 | 0 | 0 | 0 | 1.3582e-19 | 3.0724e-19 | -1.9018e-17 | 0 | 0 | 0 | 6.9481e-06 | 6.9226e-06 | 0 | 0 | 0 | 0 | 1.1987e-09 | 2.4316e-08 | -7.5818e-07 | 0 | 0 | 0 | 0.00011256 | 0.00011222 | 0 | 0 | 0 | 0 | 2.3768e-08 | 3.1687e-07 | -2.261e-05 | 0 | 0 | 0 | 1.1663e-05 | 1.1625e-05 | 0 | 0 | 0 | 0 | 2.2747e-09 | 3.591e-08 | -1.6428e-06 | 0 | 0 | 0 | 1.7603e-07 | 1.76e-07 | 0 | 0 | 0 | 0 | 8.9893e-12 | 1.9443e-11 | -3.6328e-08 | 0 | 0 | 0 | 0.28905 | 0.28825 | 0 | 0 | 0 | 0 | 6.0232e-05 | 0.0007398 | -0.059052 | 0 | 0 | 0 | 0.51073 | 0.50987 | 0 | 0 | 0 | 0 | 8.8728e-05 | 0.00076551 | -0.068587 | 0 | 0 | 0 | 0.13892 | 0.13879 | 0 | 0 | 0 | 0 | 3.182e-05 | 9.7295e-05 | -0.022815 | 0 | 0 | 0 | 5.752e-05 | 5.752e-05 | 0 | 0 | 0 | 0 | 0 | 0 | 0 | 0 | 0 | 0 | 5.5868e-06 | 5.5868e-06 | 0 | 0 | 0 | 0 | 0 | 0 | 0 | 0 | 0 | 0
Byggevare | Dør, alu, T90/EI90 | 0 | 0.021629 | 0.021519 | 0 | 0 | 0 | 0 | 5.6741e-05 | 5.2836e-05 | -0.0051844 | 0 | 0 | 0 | 1.3664e-10 | 1.3664e-10 | 0 | 0 | 0 | 0 | 1.3582e-19 | 3.0724e-19 | -1.9018e-17 | 0 | 0 | 0 | 6.9481e-06 | 6.9226e-06 | 0 | 0 | 0 | 0 | 1.1987e-09 | 2.4316e-08 | -7.5818e-07 | 0 | 0 | 0 | 0.00011256 | 0.00011222 | 0 | 0 | 0 | 0 | 2.3768e-08 | 3.1687e-07 | -2.261e-05 | 0 | 0 | 0 | 1.1663e-05 | 1.1625e-05 | 0 | 0 | 0 | 0 | 2.2747e-09 | 3.591e-08 | -1.6428e-06 | 0 | 0 | 0 | 1.7603e-07 | 1.76e-07 | 0 | 0 | 0 | 0 | 8.9893e-12 | 1.9443e-11 | -3.6328e-08 | 0 | 0 | 0 | 0.28905 | 0.28825 | 0 | 0 | 0 | 0 | 6.0232e-05 | 0.0007398 | -0.059052 | 0 | 0 | 0 | 0.51073 | 0.50987 | 0 | 0 | 0 | 0 | 8.8728e-05 | 0.00076551 | -0.068587 | 0 | 0 | 0 | 0.13892 | 0.13879 | 0 | 0 | 0 | 0 | 3.182e-05 | 9.7295e-05 | -0.022815 | 0 | 0 | 0 | 5.752e-05 | 5.752e-05 | 0 | 0 | 0 | 0 | 0 | 0 | 0 | 0 | 0 | 0 | 5.5868e-06 | 5.5868e-06 | 0 | 0 | 0 | 0 | 0 | 0 | 0 | 0 | 0 | 0
Konstruktion | Dør, indvendig |  | 0.019515 | -0.045783 | 0 | 0 | 0 | 0 | 0.065293 | 4.5051e-06 | -0.0041032 | 0 | 0 | 0 | 1.8408e-15 | 1.8381e-15 | 0 | 0 | 0 | 0 | 2.6657e-18 | 2.5027e-20 | -4.9263e-16 | 0 | 0 | 0 | 4.7643e-06 | 4.7559e-06 | 0 | 0 | 0 | 0 | 6.2827e-09 | 2.1701e-09 | -5.0522e-07 | 0 | 0 | 0 | 3.8502e-05 | 3.8397e-05 | 0 | 0 | 0 | 0 | 7.6301e-08 | 2.862e-08 | 4.0522e-06 | 0 | 0 | 0 | 1.1206e-05 | 1.1188e-05 | 0 | 0 | 0 | 0 | 1.507e-08 | 3.22e-09 | 2.1461e-06 | 0 | 0 | 0 | 3.9682e-09 | 3.9428e-09 | 0 | 0 | 0 | 0 | 2.4926e-11 | 4.5665e-13 | -5.265e-09 | 0 | 0 | 0 | 0.22325 | 0.22255 | 0 | 0 | 0 | 0 | 0.00064076 | 6.3897e-05 | -0.27412 | 0 | 0 | 0 | 0.23383 | 0.23295 | 0 | 0 | 0 | 0 | 0.0008121 | 6.5758e-05 | -0.30108 | 0 | 0 | 0 | 0.92606 | 0.92558 | 0 | 0 | 0 | 0 | 0.00046707 | 8.6308e-06 | -0.089179 | 0 | 0 | 0 | 0 | 0 | 0 | 0 | 0 | 0 | 0 | 0 | 0 | 0 | 0 | 0 | 0 | 0 | 0 | 0 | 0 | 0 | 0 | 0 | 0 | 0 | 0 | 0
Byggevare | Overflade, Indendørsmaling, emulsions maling, slidstærk | 0 | 0.00079148 | 0.00078697 | 0 | 0 | 0 | 0 | 0 | 4.5051e-06 | -3.2494e-06 | 0 | 0 | 0 | 1.1885e-17 | 1.186e-17 | 0 | 0 | 0 | 0 | 0 | 2.5027e-20 | -7.4352e-20 | 0 | 0 | 0 | 3.2768e-07 | 3.2551e-07 | 0 | 0 | 0 | 0 | 0 | 2.1701e-09 | -2.79e-10 | 0 | 0 | 0 | 2.7818e-06 | 2.7531e-06 | 0 | 0 | 0 | 0 | 0 | 2.862e-08 | -2.7313e-09 | 0 | 0 | 0 | 2.3231e-07 | 2.2909e-07 | 0 | 0 | 0 | 0 | 0 | 3.22e-09 | -5.1719e-10 | 0 | 0 | 0 | 3.4651e-09 | 3.4647e-09 | 0 | 0 | 0 | 0 | 0 | 4.5665e-13 | -8.0035e-13 | 0 | 0 | 0 | 0.016738 | 0.016674 | 0 | 0 | 0 | 0 | 0 | 6.3897e-05 | -4.3519e-05 | 0 | 0 | 0 | 0.01749 | 0.017424 | 0 | 0 | 0 | 0 | 0 | 6.5758e-05 | -4.762e-05 | 0 | 0 | 0 | 0.0021982 | 0.0021896 | 0 | 0 | 0 | 0 | 0 | 8.6308e-06 | -1.3447e-05 | 0 | 0 | 0 | 0 | 0 | 0 | 0 | 0 | 0 | 0 | 0 | 0 | 0 | 0 | 0 | 0 | 0 | 0 | 0 | 0 | 0 | 0 | 0 | 0 | 0 | 0 | 0
Byggevare | Spånplade | 0 | 0.015633 | -0.034586 | 0 | 0 | 0 | 0 | 0.05022 | 0 | -0.00011617 | 0 | 0 | 0 | 1.7865e-15 | 1.7844e-15 | 0 | 0 | 0 | 0 | 2.086e-18 | 0 | -3.6831e-16 | 0 | 0 | 0 | 4.3525e-06 | 4.3476e-06 | 0 | 0 | 0 | 0 | 4.9165e-09 | 0 | -1.4511e-07 | 0 | 0 | 0 | 2.8703e-05 | 2.8643e-05 | 0 | 0 | 0 | 0 | 5.9709e-08 | 0 | 7.0001e-06 | 0 | 0 | 0 | 9.3067e-06 | 9.2949e-06 | 0 | 0 | 0 | 0 | 1.1793e-08 | 0 | 2.6427e-06 | 0 | 0 | 0 | 1.9506e-11 | 0 | 0 | 0 | 0 | 0 | 1.9506e-11 | 0 | -3.9278e-09 | 0 | 0 | 0 | 0.18428 | 0.18378 | 0 | 0 | 0 | 0 | 0.00050142 | 0 | -0.20233 | 0 | 0 | 0 | 0.19175 | 0.19111 | 0 | 0 | 0 | 0 | 0.0006355 | 0 | -0.22247 | 0 | 0 | 0 | 0.74288 | 0.74252 | 0 | 0 | 0 | 0 | 0.00036551 | 0 | -0.066677 | 0 | 0 | 0 | 0 | 0 | 0 | 0 | 0 | 0 | 0 | 0 | 0 | 0 | 0 | 0 | 0 | 0 | 0 | 0 | 0 | 0 | 0 | 0 | 0 | 0 | 0 | 0
Byggevare | Træ, fyrretræ (12% fugt / 10,7% H2O) | 0 | 0.0030899 | -0.011984 | 0 | 0 | 0 | 0 | 0.015074 | 0 | -0.0039838 | 0 | 0 | 0 | 4.2471e-17 | 4.1891e-17 | 0 | 0 | 0 | 0 | 5.7966e-19 | 0 | -1.2424e-16 | 0 | 0 | 0 | 8.4149e-08 | 8.2783e-08 | 0 | 0 | 0 | 0 | 1.3662e-09 | 0 | -3.5983e-07 | 0 | 0 | 0 | 7.018e-06 | 7.0014e-06 | 0 | 0 | 0 | 0 | 1.6592e-08 | 0 | -2.9452e-06 | 0 | 0 | 0 | 1.6671e-06 | 1.6638e-06 | 0 | 0 | 0 | 0 | 3.277e-09 | 0 | -4.9605e-07 | 0 | 0 | 0 | 4.8358e-10 | 4.7816e-10 | 0 | 0 | 0 | 0 | 5.4203e-12 | 0 | -1.3364e-09 | 0 | 0 | 0 | 0.022229 | 0.02209 | 0 | 0 | 0 | 0 | 0.00013933 | 0 | -0.071751 | 0 | 0 | 0 | 0.024594 | 0.024418 | 0 | 0 | 0 | 0 | 0.00017659 | 0 | -0.078562 | 0 | 0 | 0 | 0.18098 | 0.18087 | 0 | 0 | 0 | 0 | 0.00010157 | 0 | -0.022489 | 0 | 0 | 0 | 0 | 0 | 0 | 0 | 0 | 0 | 0 | 0 | 0 | 0 | 0 | 0 | 0 | 0 | 0 | 0 | 0 | 0 | 0 | 0 | 0 | 0 | 0 | 0
Bygningsdel | Udvendige døre |  | 0.047001 | 0.044127 | 0 | 0 | 0 | 0 | 0.0028414 | 3.1613e-05 | -0.024985 | 0 | 0 | 0 | 5.7286e-09 | 5.7286e-09 | 0 | 0 | 0 | 0 | 2.3886e-18 | 1.8383e-19 | -1.0204e-16 | 0 | 0 | 0 | 1.2522e-05 | 1.2475e-05 | 0 | 0 | 0 | 0 | 3.2636e-08 | 1.4549e-08 | -6.0585e-06 | 0 | 0 | 0 | 0.00019539 | 0.00019442 | 0 | 0 | 0 | 0 | 7.7365e-07 | 1.8959e-07 | -9.8184e-05 | 0 | 0 | 0 | 1.7382e-05 | 1.7286e-05 | 0 | 0 | 0 | 0 | 7.506e-08 | 2.1486e-08 | -6.6252e-06 | 0 | 0 | 0 | 1.1735e-06 | 1.173e-06 | 0 | 0 | 0 | 0 | 4.2264e-10 | 1.1633e-11 | -2.3078e-07 | 0 | 0 | 0 | 0.62322 | 0.62142 | 0 | 0 | 0 | 0 | 0.0013491 | 0.00044264 | -0.29665 | 0 | 0 | 0 | 0.68908 | 0.68702 | 0 | 0 | 0 | 0 | 0.001607 | 0.00045915 | -0.34436 | 0 | 0 | 0 | 0.18048 | 0.17998 | 0 | 0 | 0 | 0 | 0.00044294 | 5.6718e-05 | -0.10937 | 0 | 0 | 0 | 2.4308e-23 | 2.4308e-23 | 0 | 0 | 0 | 0 | 0 | 0 | 0 | 0 | 0 | 0 | 2.7009e-24 | 2.7009e-24 | 0 | 0 | 0 | 0 | 0 | 0 | 0 | 0 | 0 | 0
Konstruktion | Dør, hoveddør |  | 0.047001 | 0.044127 | 0 | 0 | 0 | 0 | 0.0028414 | 3.1613e-05 | -0.024985 | 0 | 0 | 0 | 5.7286e-09 | 5.7286e-09 | 0 | 0 | 0 | 0 | 2.3886e-18 | 1.8383e-19 | -1.0204e-16 | 0 | 0 | 0 | 1.2522e-05 | 1.2475e-05 | 0 | 0 | 0 | 0 | 3.2636e-08 | 1.4549e-08 | -6.0585e-06 | 0 | 0 | 0 | 0.00019539 | 0.00019442 | 0 | 0 | 0 | 0 | 7.7365e-07 | 1.8959e-07 | -9.8184e-05 | 0 | 0 | 0 | 1.7382e-05 | 1.7286e-05 | 0 | 0 | 0 | 0 | 7.506e-08 | 2.1486e-08 | -6.6252e-06 | 0 | 0 | 0 | 1.1735e-06 | 1.173e-06 | 0 | 0 | 0 | 0 | 4.2264e-10 | 1.1633e-11 | -2.3078e-07 | 0 | 0 | 0 | 0.62322 | 0.62142 | 0 | 0 | 0 | 0 | 0.0013491 | 0.00044264 | -0.29665 | 0 | 0 | 0 | 0.68908 | 0.68702 | 0 | 0 | 0 | 0 | 0.001607 | 0.00045915 | -0.34436 | 0 | 0 | 0 | 0.18048 | 0.17998 | 0 | 0 | 0 | 0 | 0.00044294 | 5.6718e-05 | -0.10937 | 0 | 0 | 0 | 2.4308e-23 | 2.4308e-23 | 0 | 0 | 0 | 0 | 0 | 0 | 0 | 0 | 0 | 0 | 2.7009e-24 | 2.7009e-24 | 0 | 0 | 0 | 0 | 0 | 0 | 0 | 0 | 0 | 0
Byggevare | Dør, alu, hoveddør | 0 | 0.047001 | 0.044127 | 0 | 0 | 0 | 0 | 0.0028414 | 3.1613e-05 | -0.024985 | 0 | 0 | 0 | 5.7286e-09 | 5.7286e-09 | 0 | 0 | 0 | 0 | 2.3886e-18 | 1.8383e-19 | -1.0204e-16 | 0 | 0 | 0 | 1.2522e-05 | 1.2475e-05 | 0 | 0 | 0 | 0 | 3.2636e-08 | 1.4549e-08 | -6.0585e-06 | 0 | 0 | 0 | 0.00019539 | 0.00019442 | 0 | 0 | 0 | 0 | 7.7365e-07 | 1.8959e-07 | -9.8184e-05 | 0 | 0 | 0 | 1.7382e-05 | 1.7286e-05 | 0 | 0 | 0 | 0 | 7.506e-08 | 2.1486e-08 | -6.6252e-06 | 0 | 0 | 0 | 1.1735e-06 | 1.173e-06 | 0 | 0 | 0 | 0 | 4.2264e-10 | 1.1633e-11 | -2.3078e-07 | 0 | 0 | 0 | 0.62322 | 0.62142 | 0 | 0 | 0 | 0 | 0.0013491 | 0.00044264 | -0.29665 | 0 | 0 | 0 | 0.68908 | 0.68702 | 0 | 0 | 0 | 0 | 0.001607 | 0.00045915 | -0.34436 | 0 | 0 | 0 | 0.18048 | 0.17998 | 0 | 0 | 0 | 0 | 0.00044294 | 5.6718e-05 | -0.10937 | 0 | 0 | 0 | 2.4308e-23 | 2.4308e-23 | 0 | 0 | 0 | 0 | 0 | 0 | 0 | 0 | 0 | 0 | 2.7009e-24 | 2.7009e-24 | 0 | 0 | 0 | 0 | 0 | 0 | 0 | 0 | 0 | 0
Undergruppe | Vinduer |  | 0.70293 | 0.38615 | 0 | 0 | 0.29626 | 0 | 0.017854 | 0.0026593 | -0.065307 | 0 | 0 | 0 | 1.7799e-12 | 1.7783e-12 | 0 | 0 | 1.6435e-15 | 0 | 1.1254e-17 | 2.4124e-17 | 2.1357e-14 | 0 | 0 | 0 | 0.00012992 | 6.1609e-05 | 0 | 0 | 6.666e-05 | 0 | 3.705e-07 | 1.2809e-06 | -1.0956e-05 | 0 | 0 | 0 | 0.002692 | 0.0015457 | 0 | 0 | 0.001124 | 0 | 5.4225e-06 | 1.689e-05 | -0.00017584 | 0 | 0 | 0 | 0.0004813 | 0.000259 | 0 | 0 | 0.00021905 | 0 | 1.35e-06 | 1.9016e-06 | -1.2873e-05 | 0 | 0 | 0 | 6.1612e-07 | 4.8559e-07 | 0 | 0 | 1.3014e-07 | 0 | 1.2005e-10 | 2.7195e-10 | -8.8952e-09 | 0 | 0 | 0 | 8.0881 | 4.6348 | 0 | 0 | 3.4079 | 0 | 0.0077544 | 0.037706 | -0.73508 | 0 | 0 | 0 | 8.4788 | 4.9267 | 0 | 0 | 3.5048 | 0 | 0.0084812 | 0.038806 | -0.88831 | 0 | 0 | 0 | 0.97227 | 0.64872 | 0 | 0 | 0.31645 | 0 | 0.0020139 | 0.0050915 | -0.28296 | 0 | 0 | 0 | 0 | 0 | 0 | 0 | 0 | 0 | 0 | 0 | 0 | 0 | 0 | 0 | 0 | 0 | 0 | 0 | 0 | 0 | 0 | 0 | 0 | 0 | 0 | 0
Bygningsdel | Vinduer |  | 0.70293 | 0.38615 | 0 | 0 | 0.29626 | 0 | 0.017854 | 0.0026593 | -0.065307 | 0 | 0 | 0 | 1.7799e-12 | 1.7783e-12 | 0 | 0 | 1.6435e-15 | 0 | 1.1254e-17 | 2.4124e-17 | 2.1357e-14 | 0 | 0 | 0 | 0.00012992 | 6.1609e-05 | 0 | 0 | 6.666e-05 | 0 | 3.705e-07 | 1.2809e-06 | -1.0956e-05 | 0 | 0 | 0 | 0.002692 | 0.0015457 | 0 | 0 | 0.001124 | 0 | 5.4225e-06 | 1.689e-05 | -0.00017584 | 0 | 0 | 0 | 0.0004813 | 0.000259 | 0 | 0 | 0.00021905 | 0 | 1.35e-06 | 1.9016e-06 | -1.2873e-05 | 0 | 0 | 0 | 6.1612e-07 | 4.8559e-07 | 0 | 0 | 1.3014e-07 | 0 | 1.2005e-10 | 2.7195e-10 | -8.8952e-09 | 0 | 0 | 0 | 8.0881 | 4.6348 | 0 | 0 | 3.4079 | 0 | 0.0077544 | 0.037706 | -0.73508 | 0 | 0 | 0 | 8.4788 | 4.9267 | 0 | 0 | 3.5048 | 0 | 0.0084812 | 0.038806 | -0.88831 | 0 | 0 | 0 | 0.97227 | 0.64872 | 0 | 0 | 0.31645 | 0 | 0.0020139 | 0.0050915 | -0.28296 | 0 | 0 | 0 | 0 | 0 | 0 | 0 | 0 | 0 | 0 | 0 | 0 | 0 | 0 | 0 | 0 | 0 | 0 | 0 | 0 | 0 | 0 | 0 | 0 | 0 | 0 | 0
Konstruktion | Facadefelter med emalitglas |  | 0.025558 | 0.025247 | 0 | 0 | 0 | 0 | 0 | 0.00031124 | -4.0998e-05 | 0 | 0 | 0 | 1.7733e-12 | 1.7733e-12 | 0 | 0 | 0 | 0 | 0 | 1.1079e-17 | -3.1537e-17 | 0 | 0 | 0 | -1.9552e-05 | -1.9702e-05 | 0 | 0 | 0 | 0 | 0 | 1.4978e-07 | -1.5828e-08 | 0 | 0 | 0 | 0.00019839 | 0.00019642 | 0 | 0 | 0 | 0 | 0 | 1.9733e-06 | -1.1603e-07 | 0 | 0 | 0 | 2.1314e-05 | 2.1091e-05 | 0 | 0 | 0 | 0 | 0 | 2.2332e-07 | -8.8661e-09 | 0 | 0 | 0 | 1.7211e-09 | 1.6871e-09 | 0 | 0 | 0 | 0 | 0 | 3.3945e-11 | -6.7239e-12 | 0 | 0 | 0 | 0.30698 | 0.30258 | 0 | 0 | 0 | 0 | 0 | 0.0044029 | -0.0011008 | 0 | 0 | 0 | 0.32328 | 0.31875 | 0 | 0 | 0 | 0 | 0 | 0.0045324 | -0.0011722 | 0 | 0 | 0 | 0.02258 | 0.021987 | 0 | 0 | 0 | 0 | 0 | 0.000593 | -0.0001553 | 0 | 0 | 0 | 0 | 0 | 0 | 0 | 0 | 0 | 0 | 0 | 0 | 0 | 0 | 0 | 0 | 0 | 0 | 0 | 0 | 0 | 0 | 0 | 0 | 0 | 0 | 0
Byggevare | Glas 4 mm | 0 | 0.024889 | 0.024587 | 0 | 0 | 0 | 0 | 0 | 0.00030196 | 0 | 0 | 0 | 0 | 7.5649e-17 | 7.3971e-17 | 0 | 0 | 0 | 0 | 0 | 1.6775e-18 | 0 | 0 | 0 | 0 | -1.9788e-05 | -1.9933e-05 | 0 | 0 | 0 | 0 | 0 | 1.4545e-07 | 0 | 0 | 0 | 0 | 0.00019478 | 0.00019286 | 0 | 0 | 0 | 0 | 0 | 1.9182e-06 | 0 | 0 | 0 | 0 | 2.0733e-05 | 2.0517e-05 | 0 | 0 | 0 | 0 | 0 | 2.1582e-07 | 0 | 0 | 0 | 0 | 1.522e-09 | 1.4914e-09 | 0 | 0 | 0 | 0 | 0 | 3.0607e-11 | 0 | 0 | 0 | 0 | 0.29883 | 0.29455 | 0 | 0 | 0 | 0 | 0 | 0.0042827 | 0 | 0 | 0 | 0 | 0.31482 | 0.31042 | 0 | 0 | 0 | 0 | 0 | 0.0044075 | 0 | 0 | 0 | 0 | 0.020376 | 0.019797 | 0 | 0 | 0 | 0 | 0 | 0.00057849 | 0 | 0 | 0 | 0 | 0 | 0 | 0 | 0 | 0 | 0 | 0 | 0 | 0 | 0 | 0 | 0 | 0 | 0 | 0 | 0 | 0 | 0 | 0 | 0 | 0 | 0 | 0 | 0
Byggevare | ROCKWOOL Mineraluld R=1 m2K/W | 0 | 0.00066977 | 0.00066049 | 0 | 0 | 0 | 0 | 0 | 9.2826e-06 | -4.0998e-05 | 0 | 0 | 0 | 1.7732e-12 | 1.7732e-12 | 0 | 0 | 0 | 0 | 0 | 9.4016e-18 | -3.1537e-17 | 0 | 0 | 0 | 2.358e-07 | 2.3147e-07 | 0 | 0 | 0 | 0 | 0 | 4.3319e-09 | -1.5828e-08 | 0 | 0 | 0 | 3.6075e-06 | 3.5524e-06 | 0 | 0 | 0 | 0 | 0 | 5.51e-08 | -1.1603e-07 | 0 | 0 | 0 | 5.8111e-07 | 5.7362e-07 | 0 | 0 | 0 | 0 | 0 | 7.4975e-09 | -8.8661e-09 | 0 | 0 | 0 | 1.9911e-10 | 1.9577e-10 | 0 | 0 | 0 | 0 | 0 | 3.3382e-12 | -6.7239e-12 | 0 | 0 | 0 | 0.0081532 | 0.008033 | 0 | 0 | 0 | 0 | 0 | 0.0001202 | -0.0011008 | 0 | 0 | 0 | 0.0084555 | 0.0083305 | 0 | 0 | 0 | 0 | 0 | 0.00012496 | -0.0011722 | 0 | 0 | 0 | 0.0022043 | 0.0021897 | 0 | 0 | 0 | 0 | 0 | 1.4519e-05 | -0.0001553 | 0 | 0 | 0 | 0 | 0 | 0 | 0 | 0 | 0 | 0 | 0 | 0 | 0 | 0 | 0 | 0 | 0 | 0 | 0 | 0 | 0 | 0 | 0 | 0 | 0 | 0 | 0
Konstruktion | Vinduer |  | 0.67737 | 0.3609 | 0 | 0 | 0.29626 | 0 | 0.017854 | 0.0023481 | -0.065266 | 0 | 0 | 0 | 6.6357e-15 | 4.9679e-15 | 0 | 0 | 1.6435e-15 | 0 | 1.1254e-17 | 1.3044e-17 | 2.1389e-14 | 0 | 0 | 0 | 0.00014947 | 8.1311e-05 | 0 | 0 | 6.666e-05 | 0 | 3.705e-07 | 1.1311e-06 | -1.094e-05 | 0 | 0 | 0 | 0.0024936 | 0.0013493 | 0 | 0 | 0.001124 | 0 | 5.4225e-06 | 1.4917e-05 | -0.00017572 | 0 | 0 | 0 | 0.00045998 | 0.00023791 | 0 | 0 | 0.00021905 | 0 | 1.35e-06 | 1.6783e-06 | -1.2864e-05 | 0 | 0 | 0 | 6.144e-07 | 4.839e-07 | 0 | 0 | 1.3014e-07 | 0 | 1.2005e-10 | 2.3801e-10 | -8.8885e-09 | 0 | 0 | 0 | 7.7811 | 4.3322 | 0 | 0 | 3.4079 | 0 | 0.0077544 | 0.033303 | -0.73398 | 0 | 0 | 0 | 8.1555 | 4.608 | 0 | 0 | 3.5048 | 0 | 0.0084812 | 0.034274 | -0.88714 | 0 | 0 | 0 | 0.94969 | 0.62673 | 0 | 0 | 0.31645 | 0 | 0.0020139 | 0.0044985 | -0.2828 | 0 | 0 | 0 | 0 | 0 | 0 | 0 | 0 | 0 | 0 | 0 | 0 | 0 | 0 | 0 | 0 | 0 | 0 | 0 | 0 | 0 | 0 | 0 | 0 | 0 | 0 | 0
Byggevare | Rude, 3-lags | 1 | 0.58618 | 0.27623 | 0 | 0 | 0.29309 | 0 | 0.01451 | 0.0023481 | -0.01344 | 0 | 0 | 0 | 3.1822e-15 | 1.5679e-15 | 0 | 0 | 1.5911e-15 | 0 | 1.0166e-17 | 1.3044e-17 | -3.115e-16 | 0 | 0 | 0 | 0.00013232 | 6.4877e-05 | 0 | 0 | 6.6159e-05 | 0 | 1.5012e-07 | 1.1311e-06 | -1.156e-06 | 0 | 0 | 0 | 0.0022426 | 0.0011048 | 0 | 0 | 0.0011213 | 0 | 1.6203e-06 | 1.4917e-05 | -1.1353e-05 | 0 | 0 | 0 | 0.00043657 | 0.00021625 | 0 | 0 | 0.00021829 | 0 | 3.6076e-07 | 1.6783e-06 | -2.1517e-06 | 0 | 0 | 0 | 2.5906e-07 | 1.2919e-07 | 0 | 0 | 1.2953e-07 | 0 | 1.0575e-10 | 2.3801e-10 | -3.343e-09 | 0 | 0 | 0 | 6.7183 | 3.3196 | 0 | 0 | 3.3592 | 0 | 0.0062153 | 0.033303 | -0.17944 | 0 | 0 | 0 | 6.9059 | 3.4118 | 0 | 0 | 3.453 | 0 | 0.0068718 | 0.034274 | -0.19662 | 0 | 0 | 0 | 0.61415 | 0.30075 | 0 | 0 | 0.30707 | 0 | 0.0018212 | 0.0044985 | -0.056333 | 0 | 0 | 0 | 0 | 0 | 0 | 0 | 0 | 0 | 0 | 0 | 0 | 0 | 0 | 0 | 0 | 0 | 0 | 0 | 0 | 0 | 0 | 0 | 0 | 0 | 0 | 0
Byggevare | Solafskærmning, polyethylenterephthalat (PET) | 1 | 0.003539 | 0 | 0 | 0 | 0.0031704 | 0 | 0.00036857 | 0 | -0.00022438 | 0 | 0 | 0 | 5.2488e-17 | 0 | 0 | 0 | 5.2395e-17 | 0 | 9.2763e-20 | 0 | -5.1558e-18 | 0 | 0 | 0 | 5.0394e-07 | 0 | 0 | 0 | 5.0172e-07 | 0 | 2.2203e-09 | 0 | -1.9277e-08 | 0 | 0 | 0 | 2.7169e-06 | 0 | 0 | 0 | 2.6863e-06 | 0 | 3.0607e-08 | 0 | -1.8891e-07 | 0 | 0 | 0 | 7.6947e-07 | 0 | 0 | 0 | 7.6247e-07 | 0 | 6.994e-09 | 0 | -3.5782e-08 | 0 | 0 | 0 | 6.0747e-10 | 0 | 0 | 0 | 6.0648e-10 | 0 | 9.8709e-13 | 0 | -5.5444e-11 | 0 | 0 | 0 | 0.048798 | 0 | 0 | 0 | 0.048732 | 0 | 6.5732e-05 | 0 | -0.0030021 | 0 | 0 | 0 | 0.051939 | 0 | 0 | 0 | 0.051868 | 0 | 7.1726e-05 | 0 | -0.0032865 | 0 | 0 | 0 | 0.0093905 | 0 | 0 | 0 | 0.0093741 | 0 | 1.6359e-05 | 0 | -0.00093243 | 0 | 0 | 0 | 0 | 0 | 0 | 0 | 0 | 0 | 0 | 0 | 0 | 0 | 0 | 0 | 0 | 0 | 0 | 0 | 0 | 0 | 0 | 0 | 0 | 0 | 0 | 0
Byggevare | Solafskærmning, polyethylenterephthalat (PET) | 0 | 0.00030832 | 0.0002441 | 0 | 0 | 0 | 0 | 6.4221e-05 | 0 | -1.9548e-05 | 0 | 0 | 0 | 4.5728e-18 | 4.5566e-18 | 0 | 0 | 0 | 0 | 1.6163e-20 | 0 | -4.4918e-19 | 0 | 0 | 0 | 4.3904e-08 | 4.3517e-08 | 0 | 0 | 0 | 0 | 3.8687e-10 | 0 | -1.6794e-09 | 0 | 0 | 0 | 2.367e-07 | 2.3136e-07 | 0 | 0 | 0 | 0 | 5.3331e-09 | 0 | -1.6458e-08 | 0 | 0 | 0 | 6.7037e-08 | 6.5818e-08 | 0 | 0 | 0 | 0 | 1.2187e-09 | 0 | -3.1174e-09 | 0 | 0 | 0 | 5.2924e-11 | 5.2752e-11 | 0 | 0 | 0 | 0 | 1.7199e-13 | 0 | -4.8304e-12 | 0 | 0 | 0 | 0.0042513 | 0.0042399 | 0 | 0 | 0 | 0 | 1.1453e-05 | 0 | -0.00026155 | 0 | 0 | 0 | 0.004525 | 0.0045125 | 0 | 0 | 0 | 0 | 1.2498e-05 | 0 | -0.00028632 | 0 | 0 | 0 | 0.00081811 | 0.00081526 | 0 | 0 | 0 | 0 | 2.8504e-06 | 0 | -8.1235e-05 | 0 | 0 | 0 | 0 | 0 | 0 | 0 | 0 | 0 | 0 | 0 | 0 | 0 | 0 | 0 | 0 | 0 | 0 | 0 | 0 | 0 | 0 | 0 | 0 | 0 | 0 | 0
Byggevare | Vinduesramme, aluminium | 0 | 0.087336 | 0.084426 | 0 | 0 | 0 | 0 | 0.0029107 | 0 | -0.051582 | 0 | 0 | 0 | 3.3964e-15 | 3.3954e-15 | 0 | 0 | 0 | 0 | 9.788e-19 | 0 | 2.1706e-14 | 0 | 0 | 0 | 1.6607e-05 | 1.639e-05 | 0 | 0 | 0 | 0 | 2.1777e-07 | 0 | -9.7629e-06 | 0 | 0 | 0 | 0.00024804 | 0.00024428 | 0 | 0 | 0 | 0 | 3.7663e-06 | 0 | -0.00016417 | 0 | 0 | 0 | 2.2574e-05 | 2.1593e-05 | 0 | 0 | 0 | 0 | 9.8098e-07 | 0 | -1.0673e-05 | 0 | 0 | 0 | 3.5467e-07 | 3.5466e-07 | 0 | 0 | 0 | 0 | 1.3143e-11 | 0 | -5.4852e-09 | 0 | 0 | 0 | 1.0098 | 1.0083 | 0 | 0 | 0 | 0 | 0.0014619 | 0 | -0.55128 | 0 | 0 | 0 | 1.1932 | 1.1917 | 0 | 0 | 0 | 0 | 0.0015252 | 0 | -0.68694 | 0 | 0 | 0 | 0.32533 | 0.32516 | 0 | 0 | 0 | 0 | 0.0001735 | 0 | -0.22546 | 0 | 0 | 0 | 0 | 0 | 0 | 0 | 0 | 0 | 0 | 0 | 0 | 0 | 0 | 0 | 0 | 0 | 0 | 0 | 0 | 0 | 0 | 0 | 0 | 0 | 0 | 0
Gruppe | Ydervægge |  | 1.0295 | 0.95554 | 0 | 0 | 0.034184 | 0 | 0.028484 | 0.01134 | -0.084847 | 0 | 0 | 0 | 8.1439e-09 | 8.1362e-09 | 0 | 0 | 4.4788e-16 | 0 | 7.6059e-12 | 9.5043e-14 | -5.8299e-11 | 0 | 0 | 0 | 0.00026952 | 0.0002547 | 0 | 0 | 1.2401e-05 | 0 | 5.456e-06 | -3.0359e-06 | -2.0695e-05 | 0 | 0 | 0 | 0.0024736 | 0.0022528 | 0 | 0 | 0.0001224 | 0 | 5.7384e-05 | 4.1006e-05 | -0.00027493 | 0 | 0 | 0 | 0.00059172 | 0.00055791 | 0 | 0 | 1.1641e-05 | 0 | 1.2993e-05 | 9.1791e-06 | -2.5817e-05 | 0 | 0 | 0 | 6.5828e-06 | 6.4353e-06 | 0 | 0 | 1.4438e-07 | 0 | 1.9396e-09 | 1.1281e-09 | -1.1102e-08 | 0 | 0 | 0 | 8.8821 | 7.7324 | 0 | 0 | 0.82828 | 0 | 0.1651 | 0.15635 | -0.95904 | 0 | 0 | 0 | 10.176 | 8.9906 | 0 | 0 | 0.85871 | 0 | 0.16802 | 0.15866 | -1.1211 | 0 | 0 | 0 | 2.1308 | 2.0631 | 0 | 0 | 0.085146 | 0 | -0.030568 | 0.013095 | -0.3394 | 0 | 0 | 0 | 0.5464 | 0.5464 | 0 | 0 | 0 | 0 | 0 | 0 | 0 | 0 | 0 | 0 | 0.36425 | 0.36425 | 0 | 0 | 0 | 0 | 0 | 0 | 0 | 0 | 0 | 0
Undergruppe | Kælderydervægge |  | 0.29241 | 0.28388 | 0 | 0 | 0 | 0 | 0.0049929 | 0.0035432 | -0.003427 | 0 | 0 | 0 | 2.8562e-09 | 2.8562e-09 | 0 | 0 | 0 | 0 | 5.1549e-18 | 6.0247e-18 | -3.3048e-17 | 0 | 0 | 0 | 2.1894e-05 | 2.1832e-05 | 0 | 0 | 0 | 0 | 1.6029e-06 | -1.5407e-06 | -1.6145e-06 | 0 | 0 | 0 | 0.00055951 | 0.00053137 | 0 | 0 | 0 | 0 | 1.622e-05 | 1.1921e-05 | -1.7358e-05 | 0 | 0 | 0 | 0.00014472 | 0.00013877 | 0 | 0 | 0 | 0 | 3.8438e-06 | 2.1104e-06 | -3.1298e-06 | 0 | 0 | 0 | 7.4116e-08 | 7.3588e-08 | 0 | 0 | 0 | 0 | 2.4788e-10 | 2.8016e-10 | -5.4712e-10 | 0 | 0 | 0 | 1.8495 | 1.7517 | 0 | 0 | 0 | 0 | 0.049357 | 0.048485 | -0.041562 | 0 | 0 | 0 | 1.9394 | 1.8405 | 0 | 0 | 0 | 0 | 0.049876 | 0.049056 | -0.049813 | 0 | 0 | 0 | 0.32481 | 0.31836 | 0 | 0 | 0 | 0 | 0.0026118 | 0.0038433 | -0.010492 | 0 | 0 | 0 | 0.1876 | 0.1876 | 0 | 0 | 0 | 0 | 0 | 0 | 0 | 0 | 0 | 0 | 0.15028 | 0.15028 | 0 | 0 | 0 | 0 | 0 | 0 | 0 | 0 | 0 | 0
Bygningsdel | Sandwichelementer |  | 0.29241 | 0.28388 | 0 | 0 | 0 | 0 | 0.0049929 | 0.0035432 | -0.003427 | 0 | 0 | 0 | 2.8562e-09 | 2.8562e-09 | 0 | 0 | 0 | 0 | 5.1549e-18 | 6.0247e-18 | -3.3048e-17 | 0 | 0 | 0 | 2.1894e-05 | 2.1832e-05 | 0 | 0 | 0 | 0 | 1.6029e-06 | -1.5407e-06 | -1.6145e-06 | 0 | 0 | 0 | 0.00055951 | 0.00053137 | 0 | 0 | 0 | 0 | 1.622e-05 | 1.1921e-05 | -1.7358e-05 | 0 | 0 | 0 | 0.00014472 | 0.00013877 | 0 | 0 | 0 | 0 | 3.8438e-06 | 2.1104e-06 | -3.1298e-06 | 0 | 0 | 0 | 7.4116e-08 | 7.3588e-08 | 0 | 0 | 0 | 0 | 2.4788e-10 | 2.8016e-10 | -5.4712e-10 | 0 | 0 | 0 | 1.8495 | 1.7517 | 0 | 0 | 0 | 0 | 0.049357 | 0.048485 | -0.041562 | 0 | 0 | 0 | 1.9394 | 1.8405 | 0 | 0 | 0 | 0 | 0.049876 | 0.049056 | -0.049813 | 0 | 0 | 0 | 0.32481 | 0.31836 | 0 | 0 | 0 | 0 | 0.0026118 | 0.0038433 | -0.010492 | 0 | 0 | 0 | 0.1876 | 0.1876 | 0 | 0 | 0 | 0 | 0 | 0 | 0 | 0 | 0 | 0 | 0.15028 | 0.15028 | 0 | 0 | 0 | 0 | 0 | 0 | 0 | 0 | 0 | 0
Konstruktion | Sandwichelement 430mm |  | 0.23961 | 0.23268 | 0 | 0 | 0 | 0 | 0.0040594 | 0.0028771 | -0.0027772 | 0 | 0 | 0 | 2.3489e-09 | 2.3489e-09 | 0 | 0 | 0 | 0 | 4.3662e-18 | 4.944e-18 | -2.6653e-17 | 0 | 0 | 0 | 1.8157e-05 | 1.8093e-05 | 0 | 0 | 0 | 0 | 1.3026e-06 | -1.239e-06 | -1.3075e-06 | 0 | 0 | 0 | 0.00046293 | 0.00044006 | 0 | 0 | 0 | 0 | 1.3148e-05 | 9.722e-06 | -1.4056e-05 | 0 | 0 | 0 | 0.00011909 | 0.00011427 | 0 | 0 | 0 | 0 | 3.1115e-06 | 1.7154e-06 | -2.5318e-06 | 0 | 0 | 0 | 5.999e-08 | 5.9558e-08 | 0 | 0 | 0 | 0 | 2.0435e-10 | 2.2783e-10 | -4.3879e-10 | 0 | 0 | 0 | 1.5202 | 1.4401 | 0 | 0 | 0 | 0 | 0.040741 | 0.039367 | -0.033671 | 0 | 0 | 0 | 1.5944 | 1.5134 | 0 | 0 | 0 | 0 | 0.041177 | 0.039847 | -0.040315 | 0 | 0 | 0 | 0.26584 | 0.26056 | 0 | 0 | 0 | 0 | 0.0021494 | 0.0031324 | -0.0084694 | 0 | 0 | 0 | 0.15217 | 0.15217 | 0 | 0 | 0 | 0 | 0 | 0 | 0 | 0 | 0 | 0 | 0.12231 | 0.12231 | 0 | 0 | 0 | 0 | 0 | 0 | 0 | 0 | 0 | 0
Byggevare | Beton vægelementer, Beton vægelementer, 15 cm tyk væg med 5-15 kg armering | 0 | 0.1413 | 0.13701 | 0 | 0 | 0 | 0 | 0.0024899 | 0.0018061 | -0.0020306 | 0 | 0 | 0 | 1.4862e-09 | 1.4862e-09 | 0 | 0 | 0 | 0 | 2.0048e-19 | 2.4254e-18 | -1.7623e-17 | 0 | 0 | 0 | 6.8117e-06 | 6.9407e-06 | 0 | 0 | 0 | 0 | 8.1018e-07 | -9.3919e-07 | -9.3661e-07 | 0 | 0 | 0 | 0.00022012 | 0.0002059 | 0 | 0 | 0 | 0 | 8.6436e-06 | 5.5732e-06 | -9.9595e-06 | 0 | 0 | 0 | 6.379e-05 | 6.0634e-05 | 0 | 0 | 0 | 0 | 2.1003e-06 | 1.0553e-06 | -1.7674e-06 | 0 | 0 | 0 | 4.3056e-08 | 4.2831e-08 | 0 | 0 | 0 | 0 | 8.6178e-11 | 1.3907e-10 | -3.0446e-10 | 0 | 0 | 0 | 0.84351 | 0.80244 | 0 | 0 | 0 | 0 | 0.016462 | 0.024615 | -0.024125 | 0 | 0 | 0 | 0.89027 | 0.84888 | 0 | 0 | 0 | 0 | 0.016513 | 0.024873 | -0.02864 | 0 | 0 | 0 | 0.17358 | 0.17081 | 0 | 0 | 0 | 0 | 0.00095725 | 0.001819 | -0.005728 | 0 | 0 | 0 | 0.099595 | 0.099595 | 0 | 0 | 0 | 0 | 0 | 0 | 0 | 0 | 0 | 0 | 0.077147 | 0.077147 | 0 | 0 | 0 | 0 | 0 | 0 | 0 | 0 | 0 | 0
Byggevare | Fabriksbeton(C40/50, C45/55), C40/50 – CEM I (Fundament) | 0 | 0.071079 | 0.069181 | 0 | 0 | 0 | 0 | 0.0010917 | 0.00080631 | -0.00074664 | 0 | 0 | 0 | 8.6275e-10 | 8.6275e-10 | 0 | 0 | 0 | 0 | 8.7887e-20 | 1.0482e-18 | -9.0306e-18 | 0 | 0 | 0 | 4.5073e-06 | 4.5798e-06 | 0 | 0 | 0 | 0 | 3.5478e-07 | -4.2734e-07 | -3.709e-07 | 0 | 0 | 0 | 0.00012027 | 0.00011401 | 0 | 0 | 0 | 0 | 3.7896e-06 | 2.4673e-06 | -4.096e-06 | 0 | 0 | 0 | 3.8e-05 | 3.6606e-05 | 0 | 0 | 0 | 0 | 9.2242e-07 | 4.7088e-07 | -7.6438e-07 | 0 | 0 | 0 | 1.1227e-08 | 1.1127e-08 | 0 | 0 | 0 | 0 | 3.7896e-11 | 6.1924e-11 | -1.3433e-10 | 0 | 0 | 0 | 0.36171 | 0.34349 | 0 | 0 | 0 | 0 | 0.0072245 | 0.010998 | -0.0095467 | 0 | 0 | 0 | 0.37474 | 0.35639 | 0 | 0 | 0 | 0 | 0.0072406 | 0.011111 | -0.011675 | 0 | 0 | 0 | 0.041059 | 0.039832 | 0 | 0 | 0 | 0 | 0.00042089 | 0.00080631 | -0.0027414 | 0 | 0 | 0 | 0.052571 | 0.052571 | 0 | 0 | 0 | 0 | 0 | 0 | 0 | 0 | 0 | 0 | 0.045153 | 0.045153 | 0 | 0 | 0 | 0 | 0 | 0 | 0 | 0 | 0 | 0
Byggevare | Mineraluld, facadesystem | 0 | 0.027229 | 0.026487 | 0 | 0 | 0 | 0 | 0.00047775 | 0.00026469 | 0 | 0 | 0 | 0 | 3.8944e-16 | 3.8389e-16 | 0 | 0 | 0 | 0 | 4.0779e-18 | 1.4704e-18 | 0 | 0 | 0 | 0 | 6.8378e-06 | 6.5727e-06 | 0 | 0 | 0 | 0 | 1.3762e-07 | 1.275e-07 | 0 | 0 | 0 | 0 | 0.00012255 | 0.00012015 | 0 | 0 | 0 | 0 | 7.1425e-07 | 1.6815e-06 | 0 | 0 | 0 | 0 | 1.7305e-05 | 1.7027e-05 | 0 | 0 | 0 | 0 | 8.8778e-08 | 1.8919e-07 | 0 | 0 | 0 | 0 | 5.7072e-09 | 5.6001e-09 | 0 | 0 | 0 | 0 | 8.0273e-11 | 2.6829e-11 | 0 | 0 | 0 | 0 | 0.31498 | 0.29417 | 0 | 0 | 0 | 0 | 0.017055 | 0.0037541 | 0 | 0 | 0 | 0 | 0.3294 | 0.30812 | 0 | 0 | 0 | 0 | 0.017423 | 0.0038635 | 0 | 0 | 0 | 0 | 0.0512 | 0.049922 | 0 | 0 | 0 | 0 | 0.0007713 | 0.00050709 | 0 | 0 | 0 | 0 | 0 | 0 | 0 | 0 | 0 | 0 | 0 | 0 | 0 | 0 | 0 | 0 | 4.7805e-06 | 4.7805e-06 | 0 | 0 | 0 | 0 | 0 | 0 | 0 | 0 | 0 | 0
Konstruktion | Sandwichelement 520mm |  | 0.052801 | 0.051202 | 0 | 0 | 0 | 0 | 0.00093355 | 0.00066604 | -0.00064976 | 0 | 0 | 0 | 5.0722e-10 | 5.0722e-10 | 0 | 0 | 0 | 0 | 7.8867e-19 | 1.0807e-18 | -6.3945e-18 | 0 | 0 | 0 | 3.7376e-06 | 3.739e-06 | 0 | 0 | 0 | 0 | 3.0028e-07 | -3.0165e-07 | -3.0702e-07 | 0 | 0 | 0 | 9.6576e-05 | 9.1305e-05 | 0 | 0 | 0 | 0 | 3.0722e-06 | 2.1993e-06 | -3.3026e-06 | 0 | 0 | 0 | 2.5625e-05 | 2.4498e-05 | 0 | 0 | 0 | 0 | 7.3239e-07 | 3.9502e-07 | -5.9803e-07 | 0 | 0 | 0 | 1.4126e-08 | 1.403e-08 | 0 | 0 | 0 | 0 | 4.3537e-11 | 5.2339e-11 | -1.0833e-10 | 0 | 0 | 0 | 0.32932 | 0.31158 | 0 | 0 | 0 | 0 | 0.0086163 | 0.0091177 | -0.0078906 | 0 | 0 | 0 | 0.345 | 0.32709 | 0 | 0 | 0 | 0 | 0.0086996 | 0.0092083 | -0.0094972 | 0 | 0 | 0 | 0.05897 | 0.057797 | 0 | 0 | 0 | 0 | 0.00046235 | 0.00071091 | -0.0020225 | 0 | 0 | 0 | 0.035436 | 0.035436 | 0 | 0 | 0 | 0 | 0 | 0 | 0 | 0 | 0 | 0 | 0.027974 | 0.027974 | 0 | 0 | 0 | 0 | 0 | 0 | 0 | 0 | 0 | 0
Byggevare | Beton vægelementer, Beton vægelementer, 20 cm tyk væg, med 5-15 kg armering | 0 | 0.035436 | 0.034303 | 0 | 0 | 0 | 0 | 0.00065631 | 0.00047685 | -0.00051787 | 0 | 0 | 0 | 3.5482e-10 | 3.5482e-10 | 0 | 0 | 0 | 0 | 5.2813e-20 | 6.358e-19 | -4.7993e-18 | 0 | 0 | 0 | 1.7336e-06 | 1.769e-06 | 0 | 0 | 0 | 0 | 2.133e-07 | -2.4868e-07 | -2.415e-07 | 0 | 0 | 0 | 5.3684e-05 | 4.9941e-05 | 0 | 0 | 0 | 0 | 2.2766e-06 | 1.4665e-06 | -2.5791e-06 | 0 | 0 | 0 | 1.5856e-05 | 1.5023e-05 | 0 | 0 | 0 | 0 | 5.5376e-07 | 2.7842e-07 | -4.6301e-07 | 0 | 0 | 0 | 1.1135e-08 | 1.1075e-08 | 0 | 0 | 0 | 0 | 2.2663e-11 | 3.6661e-11 | -8.4603e-11 | 0 | 0 | 0 | 0.20978 | 0.19894 | 0 | 0 | 0 | 0 | 0.0043276 | 0.0065119 | -0.0062042 | 0 | 0 | 0 | 0.22062 | 0.20971 | 0 | 0 | 0 | 0 | 0.0043429 | 0.0065631 | -0.0074348 | 0 | 0 | 0 | 0.042673 | 0.041943 | 0 | 0 | 0 | 0 | 0.00025176 | 0.0004789 | -0.0015382 | 0 | 0 | 0 | 0.02615 | 0.02615 | 0 | 0 | 0 | 0 | 0 | 0 | 0 | 0 | 0 | 0 | 0.019997 | 0.019997 | 0 | 0 | 0 | 0 | 0 | 0 | 0 | 0 | 0 | 0
Byggevare | Fabriksbeton(C40/50, C45/55), C40/50 – CEM I (Fundament) | 0 | 0.012556 | 0.01222 | 0 | 0 | 0 | 0 | 0.00019285 | 0.00014243 | -0.00013189 | 0 | 0 | 0 | 1.524e-10 | 1.524e-10 | 0 | 0 | 0 | 0 | 1.5525e-20 | 1.8516e-19 | -1.5952e-18 | 0 | 0 | 0 | 7.9618e-07 | 8.09e-07 | 0 | 0 | 0 | 0 | 6.2669e-08 | -7.5487e-08 | -6.5517e-08 | 0 | 0 | 0 | 2.1245e-05 | 2.0139e-05 | 0 | 0 | 0 | 0 | 6.6942e-07 | 4.3583e-07 | -7.2354e-07 | 0 | 0 | 0 | 6.7124e-06 | 6.4663e-06 | 0 | 0 | 0 | 0 | 1.6294e-07 | 8.3179e-08 | -1.3502e-07 | 0 | 0 | 0 | 1.9832e-09 | 1.9655e-09 | 0 | 0 | 0 | 0 | 6.6942e-12 | 1.0939e-11 | -2.3729e-11 | 0 | 0 | 0 | 0.063894 | 0.060675 | 0 | 0 | 0 | 0 | 0.0012762 | 0.0019427 | -0.0016864 | 0 | 0 | 0 | 0.066195 | 0.062954 | 0 | 0 | 0 | 0 | 0.001279 | 0.0019627 | -0.0020624 | 0 | 0 | 0 | 0.0072528 | 0.007036 | 0 | 0 | 0 | 0 | 7.4348e-05 | 0.00014243 | -0.00048426 | 0 | 0 | 0 | 0.0092864 | 0.0092864 | 0 | 0 | 0 | 0 | 0 | 0 | 0 | 0 | 0 | 0 | 0.007976 | 0.007976 | 0 | 0 | 0 | 0 | 0 | 0 | 0 | 0 | 0 | 0
Byggevare | Mineraluld, facadesystem | 0 | 0.0048099 | 0.0046787 | 0 | 0 | 0 | 0 | 8.4392e-05 | 4.6756e-05 | 0 | 0 | 0 | 0 | 6.8792e-17 | 6.7812e-17 | 0 | 0 | 0 | 0 | 7.2033e-19 | 2.5974e-19 | 0 | 0 | 0 | 0 | 1.2079e-06 | 1.161e-06 | 0 | 0 | 0 | 0 | 2.431e-08 | 2.2522e-08 | 0 | 0 | 0 | 0 | 2.1647e-05 | 2.1224e-05 | 0 | 0 | 0 | 0 | 1.2617e-07 | 2.9702e-07 | 0 | 0 | 0 | 0 | 3.0569e-06 | 3.0078e-06 | 0 | 0 | 0 | 0 | 1.5682e-08 | 3.3418e-08 | 0 | 0 | 0 | 0 | 1.0081e-09 | 9.8922e-10 | 0 | 0 | 0 | 0 | 1.418e-11 | 4.7392e-12 | 0 | 0 | 0 | 0 | 0.05564 | 0.051964 | 0 | 0 | 0 | 0 | 0.0030126 | 0.00066314 | 0 | 0 | 0 | 0 | 0.058187 | 0.054427 | 0 | 0 | 0 | 0 | 0.0030777 | 0.00068246 | 0 | 0 | 0 | 0 | 0.0090442 | 0.0088184 | 0 | 0 | 0 | 0 | 0.00013624 | 8.9573e-05 | 0 | 0 | 0 | 0 | 0 | 0 | 0 | 0 | 0 | 0 | 0 | 0 | 0 | 0 | 0 | 0 | 8.4445e-07 | 8.4445e-07 | 0 | 0 | 0 | 0 | 0 | 0 | 0 | 0 | 0 | 0
Undergruppe | Ydervægge |  | 0.73714 | 0.67166 | 0 | 0 | 0.034184 | 0 | 0.023491 | 0.007797 | -0.08142 | 0 | 0 | 0 | 5.2878e-09 | 5.2801e-09 | 0 | 0 | 4.4788e-16 | 0 | 7.6059e-12 | 9.5037e-14 | -5.8299e-11 | 0 | 0 | 0 | 0.00024763 | 0.00023287 | 0 | 0 | 1.2401e-05 | 0 | 3.8532e-06 | -1.4953e-06 | -1.908e-05 | 0 | 0 | 0 | 0.0019141 | 0.0017214 | 0 | 0 | 0.0001224 | 0 | 4.1164e-05 | 2.9085e-05 | -0.00025757 | 0 | 0 | 0 | 0.000447 | 0.00041914 | 0 | 0 | 1.1641e-05 | 0 | 9.1488e-06 | 7.0687e-06 | -2.2688e-05 | 0 | 0 | 0 | 6.5086e-06 | 6.3617e-06 | 0 | 0 | 1.4438e-07 | 0 | 1.6917e-09 | 8.4795e-10 | -1.0555e-08 | 0 | 0 | 0 | 7.0326 | 5.9807 | 0 | 0 | 0.82828 | 0 | 0.11574 | 0.10787 | -0.91748 | 0 | 0 | 0 | 8.2366 | 7.1502 | 0 | 0 | 0.85871 | 0 | 0.11814 | 0.1096 | -1.0713 | 0 | 0 | 0 | 1.806 | 1.7448 | 0 | 0 | 0.085146 | 0 | -0.03318 | 0.0092518 | -0.32891 | 0 | 0 | 0 | 0.3588 | 0.3588 | 0 | 0 | 0 | 0 | 0 | 0 | 0 | 0 | 0 | 0 | 0.21397 | 0.21397 | 0 | 0 | 0 | 0 | 0 | 0 | 0 | 0 | 0 | 0
Bygningsdel | Betonelemeter Ydervægge |  | 0.40411 | 0.36393 | 0 | 0 | 0.029394 | 0 | 0.0062423 | 0.0045442 | -0.0051558 | 0 | 0 | 0 | 3.5535e-09 | 3.5535e-09 | 0 | 0 | 4.0887e-16 | 0 | 3.5838e-16 | 6.4424e-18 | -4.9384e-17 | 0 | 0 | 0 | 0.00016726 | 0.00015663 | 0 | 0 | 1.0899e-05 | 0 | 2.0181e-06 | -2.2801e-06 | -2.3034e-06 | 0 | 0 | 0 | 0.00079939 | 0.00065125 | 0 | 0 | 0.00011225 | 0 | 2.1631e-05 | 1.426e-05 | -2.4511e-05 | 0 | 0 | 0 | 0.0001653 | 0.00014816 | 0 | 0 | 9.247e-06 | 0 | 5.2227e-06 | 2.6655e-06 | -4.3795e-06 | 0 | 0 | 0 | 3.0858e-07 | 1.6461e-07 | 0 | 0 | 1.4335e-07 | 0 | 2.5898e-10 | 3.5165e-10 | -8.2794e-10 | 0 | 0 | 0 | 2.9619 | 2.2804 | 0 | 0 | 0.57785 | 0 | 0.041597 | 0.062064 | -0.061776 | 0 | 0 | 0 | 3.1049 | 2.3953 | 0 | 0 | 0.60466 | 0 | 0.042355 | 0.062579 | -0.07343 | 0 | 0 | 0 | 0.72784 | 0.64295 | 0 | 0 | 0.07731 | 0 | 0.0029293 | 0.0046455 | -0.015217 | 0 | 0 | 0 | 0.29835 | 0.29835 | 0 | 0 | 0 | 0 | 0 | 0 | 0 | 0 | 0 | 0 | 0.18817 | 0.18817 | 0 | 0 | 0 | 0 | 0 | 0 | 0 | 0 | 0 | 0
Konstruktion | Armering til elementmontage |  | 0.025577 | 0.025481 | 0 | 0 | 0 | 0 | 9.6285e-05 | 0 | 0 | 0 | 0 | 0 | 1.1696e-10 | 1.1696e-10 | 0 | 0 | 0 | 0 | 3.5789e-16 | 0 | 0 | 0 | 0 | 0 | 0.00013683 | 0.0001368 | 0 | 0 | 0 | 0 | 2.0928e-08 | 0 | 0 | 0 | 0 | 0 | 0.00013032 | 0.00013002 | 0 | 0 | 0 | 0 | 3.0478e-07 | 0 | 0 | 0 | 0 | 0 | 1.0166e-06 | 9.8165e-07 | 0 | 0 | 0 | 0 | 3.4943e-08 | 0 | 0 | 0 | 0 | 0 | 1.404e-08 | 1.3994e-08 | 0 | 0 | 0 | 0 | 4.655e-11 | 0 | 0 | 0 | 0 | 0 | 0.17124 | 0.17017 | 0 | 0 | 0 | 0 | 0.0010662 | 0 | 0 | 0 | 0 | 0 | 0.17979 | 0.17811 | 0 | 0 | 0 | 0 | 0.0016808 | 0 | 0 | 0 | 0 | 0 | 0.20103 | 0.20046 | 0 | 0 | 0 | 0 | 0.00057019 | 0 | 0 | 0 | 0 | 0 | 0.047098 | 0.047098 | 0 | 0 | 0 | 0 | 0 | 0 | 0 | 0 | 0 | 0 | 0 | 0 | 0 | 0 | 0 | 0 | 0 | 0 | 0 | 0 | 0 | 0
Byggevare | Armering Celsa Steel | 0 | 0.025577 | 0.025481 | 0 | 0 | 0 | 0 | 9.6285e-05 | 0 | 0 | 0 | 0 | 0 | 1.1696e-10 | 1.1696e-10 | 0 | 0 | 0 | 0 | 3.5789e-16 | 0 | 0 | 0 | 0 | 0 | 0.00013683 | 0.0001368 | 0 | 0 | 0 | 0 | 2.0928e-08 | 0 | 0 | 0 | 0 | 0 | 0.00013032 | 0.00013002 | 0 | 0 | 0 | 0 | 3.0478e-07 | 0 | 0 | 0 | 0 | 0 | 1.0166e-06 | 9.8165e-07 | 0 | 0 | 0 | 0 | 3.4943e-08 | 0 | 0 | 0 | 0 | 0 | 1.404e-08 | 1.3994e-08 | 0 | 0 | 0 | 0 | 4.655e-11 | 0 | 0 | 0 | 0 | 0 | 0.17124 | 0.17017 | 0 | 0 | 0 | 0 | 0.0010662 | 0 | 0 | 0 | 0 | 0 | 0.17979 | 0.17811 | 0 | 0 | 0 | 0 | 0.0016808 | 0 | 0 | 0 | 0 | 0 | 0.20103 | 0.20046 | 0 | 0 | 0 | 0 | 0.00057019 | 0 | 0 | 0 | 0 | 0 | 0.047098 | 0.047098 | 0 | 0 | 0 | 0 | 0 | 0 | 0 | 0 | 0 | 0 | 0 | 0 | 0 | 0 | 0 | 0 | 0 | 0 | 0 | 0 | 0 | 0
Konstruktion | Betonelementer VE180 (RÅ) |  | 0.27175 | 0.24115 | 0 | 0 | 0.022815 | 0 | 0.0044697 | 0.0033139 | -0.0037019 | 0 | 0 | 0 | 2.4165e-09 | 2.4165e-09 | 0 | 0 | 3.1735e-16 | 0 | 3.5967e-19 | 4.6988e-18 | -3.669e-17 | 0 | 0 | 0 | 2.3085e-05 | 1.4835e-05 | 0 | 0 | 8.4592e-06 | 0 | 1.4527e-06 | -1.6616e-06 | -1.6598e-06 | 0 | 0 | 0 | 0.00048178 | 0.00036874 | 0 | 0 | 8.7126e-05 | 0 | 1.5504e-05 | 1.0409e-05 | -1.7712e-05 | 0 | 0 | 0 | 0.00011755 | 0.00010466 | 0 | 0 | 7.1771e-06 | 0 | 3.7713e-06 | 1.9436e-06 | -3.1811e-06 | 0 | 0 | 0 | 2.2418e-07 | 1.1251e-07 | 0 | 0 | 1.1126e-07 | 0 | 1.5435e-10 | 2.564e-10 | -6.1928e-10 | 0 | 0 | 0 | 2.0267 | 1.5034 | 0 | 0 | 0.44851 | 0 | 0.029472 | 0.04529 | -0.044597 | 0 | 0 | 0 | 2.1282 | 1.5837 | 0 | 0 | 0.46931 | 0 | 0.029577 | 0.045666 | -0.053199 | 0 | 0 | 0 | 0.37063 | 0.30552 | 0 | 0 | 0.060005 | 0 | 0.0017146 | 0.0033887 | -0.0112 | 0 | 0 | 0 | 0.17809 | 0.17809 | 0 | 0 | 0 | 0 | 0 | 0 | 0 | 0 | 0 | 0 | 0.13619 | 0.13619 | 0 | 0 | 0 | 0 | 0 | 0 | 0 | 0 | 0 | 0
Byggevare | Beton vægelementer, Beton vægelementer, 20 cm tyk væg, med 5-15 kg armering | 0 | 0.24133 | 0.23361 | 0 | 0 | 0 | 0 | 0.0044697 | 0.0032475 | -0.0035269 | 0 | 0 | 0 | 2.4165e-09 | 2.4165e-09 | 0 | 0 | 0 | 0 | 3.5967e-19 | 4.3301e-18 | -3.2685e-17 | 0 | 0 | 0 | 1.1806e-05 | 1.2047e-05 | 0 | 0 | 0 | 0 | 1.4527e-06 | -1.6936e-06 | -1.6447e-06 | 0 | 0 | 0 | 0.00036561 | 0.00034012 | 0 | 0 | 0 | 0 | 1.5504e-05 | 9.9871e-06 | -1.7565e-05 | 0 | 0 | 0 | 0.00010798 | 0.00010232 | 0 | 0 | 0 | 0 | 3.7713e-06 | 1.8961e-06 | -3.1533e-06 | 0 | 0 | 0 | 7.5831e-08 | 7.5427e-08 | 0 | 0 | 0 | 0 | 1.5435e-10 | 2.4968e-10 | -5.7618e-10 | 0 | 0 | 0 | 1.4287 | 1.3549 | 0 | 0 | 0 | 0 | 0.029472 | 0.044348 | -0.042253 | 0 | 0 | 0 | 1.5025 | 1.4282 | 0 | 0 | 0 | 0 | 0.029577 | 0.044697 | -0.050634 | 0 | 0 | 0 | 0.29062 | 0.28564 | 0 | 0 | 0 | 0 | 0.0017146 | 0.0032615 | -0.010476 | 0 | 0 | 0 | 0.17809 | 0.17809 | 0 | 0 | 0 | 0 | 0 | 0 | 0 | 0 | 0 | 0 | 0.13619 | 0.13619 | 0 | 0 | 0 | 0 | 0 | 0 | 0 | 0 | 0 | 0
Byggevare | Overflade, Facademaling, akryl maling (Klon) | 3 | 0.025023 | 0.0062115 | 0 | 0 | 0.018767 | 0 | 0 | 4.4248e-05 | -0.00011119 | 0 | 0 | 0 | 3.5298e-16 | 8.7999e-17 | 0 | 0 | 2.6473e-16 | 0 | 0 | 2.4581e-19 | -2.5441e-18 | 0 | 0 | 0 | 9.6206e-06 | 2.3838e-06 | 0 | 0 | 7.2154e-06 | 0 | 0 | 2.1314e-08 | -9.5469e-09 | 0 | 0 | 0 | 0.00010082 | 2.4923e-05 | 0 | 0 | 7.5612e-05 | 0 | 0 | 2.8109e-07 | -9.3458e-08 | 0 | 0 | 0 | 7.9805e-06 | 1.9635e-06 | 0 | 0 | 5.9854e-06 | 0 | 0 | 3.1626e-08 | -1.7697e-08 | 0 | 0 | 0 | 1.3406e-07 | 3.3512e-08 | 0 | 0 | 1.0055e-07 | 0 | 0 | 4.4851e-12 | -2.7386e-11 | 0 | 0 | 0 | 0.48551 | 0.12075 | 0 | 0 | 0.36413 | 0 | 0 | 0.00062758 | -0.0014891 | 0 | 0 | 0 | 0.50886 | 0.12657 | 0 | 0 | 0.38165 | 0 | 0 | 0.00064586 | -0.0016295 | 0 | 0 | 0 | 0.066706 | 0.016592 | 0 | 0 | 0.05003 | 0 | 0 | 8.477e-05 | -0.00046012 | 0 | 0 | 0 | 0 | 0 | 0 | 0 | 0 | 0 | 0 | 0 | 0 | 0 | 0 | 0 | 0 | 0 | 0 | 0 | 0 | 0 | 0 | 0 | 0 | 0 | 0 | 0
Byggevare | Overflade, Facademaling, grunder, dispersion | 3 | 0.0053965 | 0.001327 | 0 | 0 | 0.0040474 | 0 | 0 | 2.2124e-05 | -6.3829e-05 | 0 | 0 | 0 | 7.0157e-17 | 1.7416e-17 | 0 | 0 | 5.2617e-17 | 0 | 0 | 1.2291e-19 | -1.4605e-18 | 0 | 0 | 0 | 1.6584e-06 | 4.0394e-07 | 0 | 0 | 1.2438e-06 | 0 | 0 | 1.0657e-08 | -5.4806e-09 | 0 | 0 | 0 | 1.5351e-05 | 3.6973e-06 | 0 | 0 | 1.1513e-05 | 0 | 0 | 1.4055e-07 | -5.3652e-08 | 0 | 0 | 0 | 1.589e-06 | 3.8144e-07 | 0 | 0 | 1.1918e-06 | 0 | 0 | 1.5813e-08 | -1.016e-08 | 0 | 0 | 0 | 1.4288e-08 | 3.5697e-09 | 0 | 0 | 1.0716e-08 | 0 | 0 | 2.2425e-12 | -1.5722e-11 | 0 | 0 | 0 | 0.1125 | 0.02781 | 0 | 0 | 0.084372 | 0 | 0 | 0.00031379 | -0.00085487 | 0 | 0 | 0 | 0.11689 | 0.028899 | 0 | 0 | 0.087665 | 0 | 0 | 0.00032293 | -0.00093543 | 0 | 0 | 0 | 0.0133 | 0.0032826 | 0 | 0 | 0.0099749 | 0 | 0 | 4.2385e-05 | -0.00026414 | 0 | 0 | 0 | 0 | 0 | 0 | 0 | 0 | 0 | 0 | 0 | 0 | 0 | 0 | 0 | 0 | 0 | 0 | 0 | 0 | 0 | 0 | 0 | 0 | 0 | 0 | 0
Konstruktion | Betonelementer VE230 (RÅ) |  | 0.093853 | 0.085465 | 0 | 0 | 0.0058352 | 0 | 0.0014722 | 0.0010806 | -0.0012773 | 0 | 0 | 0 | 8.9585e-10 | 8.9585e-10 | 0 | 0 | 8.1167e-17 | 0 | 1.1869e-19 | 1.5322e-18 | -1.1158e-17 | 0 | 0 | 0 | 6.4864e-06 | 4.3877e-06 | 0 | 0 | 2.1636e-06 | 0 | 4.7817e-07 | -5.4303e-07 | -5.6532e-07 | 0 | 0 | 0 | 0.00016477 | 0.000134 | 0 | 0 | 2.2284e-05 | 0 | 5.1126e-06 | 3.3831e-06 | -5.9719e-06 | 0 | 0 | 0 | 4.1061e-05 | 3.7347e-05 | 0 | 0 | 1.8357e-06 | 0 | 1.2439e-06 | 6.341e-07 | -1.0525e-06 | 0 | 0 | 0 | 6.2156e-08 | 3.3564e-08 | 0 | 0 | 2.8458e-08 | 0 | 5.1012e-11 | 8.366e-11 | -1.8335e-10 | 0 | 0 | 0 | 0.67244 | 0.53328 | 0 | 0 | 0.11471 | 0 | 0.0097117 | 0.014734 | -0.015093 | 0 | 0 | 0 | 0.70137 | 0.55673 | 0 | 0 | 0.12003 | 0 | 0.009746 | 0.014855 | -0.017774 | 0 | 0 | 0 | 0.13736 | 0.12035 | 0 | 0 | 0.015347 | 0 | 0.00056604 | 0.0011041 | -0.003529 | 0 | 0 | 0 | 0.06425 | 0.06425 | 0 | 0 | 0 | 0 | 0 | 0 | 0 | 0 | 0 | 0 | 0.045649 | 0.045649 | 0 | 0 | 0 | 0 | 0 | 0 | 0 | 0 | 0 | 0
Byggevare | Beton vægelementer, 20 cm tyk væg med 16-25 kg armering (11% udsparinger) | 0 | 0.086073 | 0.083537 | 0 | 0 | 0 | 0 | 0.0014722 | 0.0010636 | -0.0012325 | 0 | 0 | 0 | 8.9585e-10 | 8.9585e-10 | 0 | 0 | 0 | 0 | 1.1869e-19 | 1.4379e-18 | -1.0134e-17 | 0 | 0 | 0 | 3.6017e-06 | 3.6747e-06 | 0 | 0 | 0 | 0 | 4.7817e-07 | -5.5121e-07 | -5.6148e-07 | 0 | 0 | 0 | 0.00013506 | 0.00012667 | 0 | 0 | 0 | 0 | 5.1126e-06 | 3.2753e-06 | -5.9343e-06 | 0 | 0 | 0 | 3.8613e-05 | 3.6747e-05 | 0 | 0 | 0 | 0 | 1.2439e-06 | 6.2196e-07 | -1.0454e-06 | 0 | 0 | 0 | 2.4213e-08 | 2.408e-08 | 0 | 0 | 0 | 0 | 5.1012e-11 | 8.1939e-11 | -1.7232e-10 | 0 | 0 | 0 | 0.51949 | 0.49529 | 0 | 0 | 0 | 0 | 0.0097117 | 0.014493 | -0.014493 | 0 | 0 | 0 | 0.54132 | 0.51697 | 0 | 0 | 0 | 0 | 0.009746 | 0.014608 | -0.017118 | 0 | 0 | 0 | 0.1169 | 0.11526 | 0 | 0 | 0 | 0 | 0.00056604 | 0.0010716 | -0.0033438 | 0 | 0 | 0 | 0.06425 | 0.06425 | 0 | 0 | 0 | 0 | 0 | 0 | 0 | 0 | 0 | 0 | 0.045649 | 0.045649 | 0 | 0 | 0 | 0 | 0 | 0 | 0 | 0 | 0 | 0
Byggevare | Overflade, Facademaling, akryl maling | 3 | 0.0064 | 0.0015887 | 0 | 0 | 0.0048 | 0 | 0 | 1.1317e-05 | -2.8438e-05 | 0 | 0 | 0 | 9.028e-17 | 2.2507e-17 | 0 | 0 | 6.771e-17 | 0 | 0 | 6.287e-20 | -6.5069e-19 | 0 | 0 | 0 | 2.4606e-06 | 6.097e-07 | 0 | 0 | 1.8455e-06 | 0 | 0 | 5.4514e-09 | -2.4418e-09 | 0 | 0 | 0 | 2.5785e-05 | 6.3744e-06 | 0 | 0 | 1.9339e-05 | 0 | 0 | 7.1894e-08 | -2.3903e-08 | 0 | 0 | 0 | 2.0411e-06 | 5.0219e-07 | 0 | 0 | 1.5308e-06 | 0 | 0 | 8.0888e-09 | -4.5263e-09 | 0 | 0 | 0 | 3.4289e-08 | 8.5711e-09 | 0 | 0 | 2.5717e-08 | 0 | 0 | 1.1471e-12 | -7.0044e-12 | 0 | 0 | 0 | 0.12418 | 0.030884 | 0 | 0 | 0.093132 | 0 | 0 | 0.00016051 | -0.00038087 | 0 | 0 | 0 | 0.13015 | 0.032372 | 0 | 0 | 0.097611 | 0 | 0 | 0.00016519 | -0.00041676 | 0 | 0 | 0 | 0.017061 | 0.0042436 | 0 | 0 | 0.012796 | 0 | 0 | 2.1681e-05 | -0.00011768 | 0 | 0 | 0 | 0 | 0 | 0 | 0 | 0 | 0 | 0 | 0 | 0 | 0 | 0 | 0 | 0 | 0 | 0 | 0 | 0 | 0 | 0 | 0 | 0 | 0 | 0 | 0
Byggevare | Overflade, Facademaling, grunder, dispersion | 3 | 0.0013802 | 0.0003394 | 0 | 0 | 0.0010352 | 0 | 0 | 5.6585e-06 | -1.6325e-05 | 0 | 0 | 0 | 1.7944e-17 | 4.4545e-18 | 0 | 0 | 1.3458e-17 | 0 | 0 | 3.1435e-20 | -3.7355e-19 | 0 | 0 | 0 | 4.2416e-07 | 1.0331e-07 | 0 | 0 | 3.1812e-07 | 0 | 0 | 2.7257e-09 | -1.4017e-09 | 0 | 0 | 0 | 3.9263e-06 | 9.4563e-07 | 0 | 0 | 2.9447e-06 | 0 | 0 | 3.5947e-08 | -1.3722e-08 | 0 | 0 | 0 | 4.0642e-07 | 9.756e-08 | 0 | 0 | 3.0481e-07 | 0 | 0 | 4.0444e-09 | -2.5984e-09 | 0 | 0 | 0 | 3.6543e-09 | 9.1299e-10 | 0 | 0 | 2.7407e-09 | 0 | 0 | 5.7356e-13 | -4.021e-12 | 0 | 0 | 0 | 0.028773 | 0.0071129 | 0 | 0 | 0.021579 | 0 | 0 | 8.0256e-05 | -0.00021865 | 0 | 0 | 0 | 0.029895 | 0.0073913 | 0 | 0 | 0.022422 | 0 | 0 | 8.2595e-05 | -0.00023925 | 0 | 0 | 0 | 0.0034016 | 0.00083957 | 0 | 0 | 0.0025512 | 0 | 0 | 1.0841e-05 | -6.7559e-05 | 0 | 0 | 0 | 0 | 0 | 0 | 0 | 0 | 0 | 0 | 0 | 0 | 0 | 0 | 0 | 0 | 0 | 0 | 0 | 0 | 0 | 0 | 0 | 0 | 0 | 0 | 0
Konstruktion | Betonelementer VE250 (RÅ) |  | 0.012928 | 0.01183 | 0 | 0 | 0.00074444 | 0 | 0.00020415 | 0.00014966 | -0.00017663 | 0 | 0 | 0 | 1.2423e-10 | 1.2423e-10 | 0 | 0 | 1.0355e-17 | 0 | 1.6458e-20 | 2.1143e-19 | -1.536e-18 | 0 | 0 | 0 | 8.6748e-07 | 6.0054e-07 | 0 | 0 | 2.7602e-07 | 0 | 6.6309e-08 | -7.5394e-08 | -7.8352e-08 | 0 | 0 | 0 | 2.252e-05 | 1.85e-05 | 0 | 0 | 2.8429e-06 | 0 | 7.0898e-07 | 4.6795e-07 | -8.2772e-07 | 0 | 0 | 0 | 5.6668e-06 | 5.1723e-06 | 0 | 0 | 2.3419e-07 | 0 | 1.725e-07 | 8.7797e-08 | -1.4587e-07 | 0 | 0 | 0 | 8.1983e-09 | 4.5491e-09 | 0 | 0 | 3.6306e-09 | 0 | 7.074e-12 | 1.1582e-11 | -2.5303e-11 | 0 | 0 | 0 | 0.091552 | 0.07353 | 0 | 0 | 0.014635 | 0 | 0.0013467 | 0.0020405 | -0.0020863 | 0 | 0 | 0 | 0.095485 | 0.076762 | 0 | 0 | 0.015314 | 0 | 0.0013515 | 0.0020573 | -0.0024575 | 0 | 0 | 0 | 0.018821 | 0.016632 | 0 | 0 | 0.001958 | 0 | 7.8494e-05 | 0.00015275 | -0.00048732 | 0 | 0 | 0 | 0.0089097 | 0.0089097 | 0 | 0 | 0 | 0 | 0 | 0 | 0 | 0 | 0 | 0 | 0.0063302 | 0.0063302 | 0 | 0 | 0 | 0 | 0 | 0 | 0 | 0 | 0 | 0
Byggevare | Beton vægelementer, 20 cm tyk væg med 16-25 kg armering (11% udsparinger) | 0 | 0.011936 | 0.011584 | 0 | 0 | 0 | 0 | 0.00020415 | 0.00014749 | -0.00017091 | 0 | 0 | 0 | 1.2423e-10 | 1.2423e-10 | 0 | 0 | 0 | 0 | 1.6458e-20 | 1.994e-19 | -1.4053e-18 | 0 | 0 | 0 | 4.9945e-07 | 5.0958e-07 | 0 | 0 | 0 | 0 | 6.6309e-08 | -7.6437e-08 | -7.7861e-08 | 0 | 0 | 0 | 1.8729e-05 | 1.7566e-05 | 0 | 0 | 0 | 0 | 7.0898e-07 | 4.5419e-07 | -8.2292e-07 | 0 | 0 | 0 | 5.3545e-06 | 5.0958e-06 | 0 | 0 | 0 | 0 | 1.725e-07 | 8.6249e-08 | -1.4496e-07 | 0 | 0 | 0 | 3.3576e-09 | 3.3392e-09 | 0 | 0 | 0 | 0 | 7.074e-12 | 1.1363e-11 | -2.3896e-11 | 0 | 0 | 0 | 0.072039 | 0.068682 | 0 | 0 | 0 | 0 | 0.0013467 | 0.0020098 | -0.0020098 | 0 | 0 | 0 | 0.075066 | 0.071689 | 0 | 0 | 0 | 0 | 0.0013515 | 0.0020257 | -0.0023738 | 0 | 0 | 0 | 0.016211 | 0.015984 | 0 | 0 | 0 | 0 | 7.8494e-05 | 0.0001486 | -0.00046369 | 0 | 0 | 0 | 0.0089097 | 0.0089097 | 0 | 0 | 0 | 0 | 0 | 0 | 0 | 0 | 0 | 0 | 0.0063302 | 0.0063302 | 0 | 0 | 0 | 0 | 0 | 0 | 0 | 0 | 0 | 0
Byggevare | Overflade, Facademaling, akryl maling | 3 | 0.0008165 | 0.00020268 | 0 | 0 | 0.00061237 | 0 | 0 | 1.4438e-06 | -3.628e-06 | 0 | 0 | 0 | 1.1518e-17 | 2.8714e-18 | 0 | 0 | 8.6383e-18 | 0 | 0 | 8.0208e-21 | -8.3014e-20 | 0 | 0 | 0 | 3.1392e-07 | 7.7784e-08 | 0 | 0 | 2.3544e-07 | 0 | 0 | 6.9548e-10 | -3.1151e-10 | 0 | 0 | 0 | 3.2896e-06 | 8.1324e-07 | 0 | 0 | 2.4672e-06 | 0 | 0 | 9.1721e-09 | -3.0495e-09 | 0 | 0 | 0 | 2.604e-07 | 6.4069e-08 | 0 | 0 | 1.953e-07 | 0 | 0 | 1.032e-09 | -5.7746e-10 | 0 | 0 | 0 | 4.3745e-09 | 1.0935e-09 | 0 | 0 | 3.2809e-09 | 0 | 0 | 1.4635e-13 | -8.9361e-13 | 0 | 0 | 0 | 0.015842 | 0.0039401 | 0 | 0 | 0.011882 | 0 | 0 | 2.0478e-05 | -4.859e-05 | 0 | 0 | 0 | 0.016604 | 0.00413 | 0 | 0 | 0.012453 | 0 | 0 | 2.1075e-05 | -5.3169e-05 | 0 | 0 | 0 | 0.0021766 | 0.00054139 | 0 | 0 | 0.0016325 | 0 | 0 | 2.766e-06 | -1.5014e-05 | 0 | 0 | 0 | 0 | 0 | 0 | 0 | 0 | 0 | 0 | 0 | 0 | 0 | 0 | 0 | 0 | 0 | 0 | 0 | 0 | 0 | 0 | 0 | 0 | 0 | 0 | 0
Byggevare | Overflade, Facademaling, grunder, dispersion | 3 | 0.00017609 | 4.33e-05 | 0 | 0 | 0.00013207 | 0 | 0 | 7.2191e-07 | -2.0828e-06 | 0 | 0 | 0 | 2.2892e-18 | 5.6829e-19 | 0 | 0 | 1.7169e-18 | 0 | 0 | 4.0104e-21 | -4.7657e-20 | 0 | 0 | 0 | 5.4114e-08 | 1.3181e-08 | 0 | 0 | 4.0585e-08 | 0 | 0 | 3.4774e-10 | -1.7883e-10 | 0 | 0 | 0 | 5.0091e-07 | 1.2064e-07 | 0 | 0 | 3.7568e-07 | 0 | 0 | 4.5861e-09 | -1.7506e-09 | 0 | 0 | 0 | 5.185e-08 | 1.2446e-08 | 0 | 0 | 3.8887e-08 | 0 | 0 | 5.1598e-10 | -3.315e-10 | 0 | 0 | 0 | 4.6621e-10 | 1.1648e-10 | 0 | 0 | 3.4965e-10 | 0 | 0 | 7.3174e-14 | -5.13e-13 | 0 | 0 | 0 | 0.0036708 | 0.00090745 | 0 | 0 | 0.0027531 | 0 | 0 | 1.0239e-05 | -2.7894e-05 | 0 | 0 | 0 | 0.003814 | 0.00094296 | 0 | 0 | 0.0028605 | 0 | 0 | 1.0537e-05 | -3.0523e-05 | 0 | 0 | 0 | 0.00043398 | 0.00010711 | 0 | 0 | 0.00032548 | 0 | 0 | 1.383e-06 | -8.619e-06 | 0 | 0 | 0 | 0 | 0 | 0 | 0 | 0 | 0 | 0 | 0 | 0 | 0 | 0 | 0 | 0 | 0 | 0 | 0 | 0 | 0 | 0 | 0 | 0 | 0 | 0 | 0
Bygningsdel | Facadeopbygning |  | 0.29759 | 0.27782 | 0 | 0 | 0.000186 | 0 | 0.016977 | 0.0026018 | -0.076149 | 0 | 0 | 0 | 1.5871e-09 | 1.5794e-09 | 0 | 0 | 1.5147e-18 | 0 | 7.6056e-12 | 9.5028e-14 | -5.8299e-11 | 0 | 0 | 0 | 7.0462e-05 | 6.7977e-05 | 0 | 0 | 5.8334e-08 | 0 | 1.7504e-06 | 6.759e-07 | -1.672e-05 | 0 | 0 | 0 | 0.001048 | 0.001016 | 0 | 0 | 3.939e-07 | 0 | 1.8794e-05 | 1.2816e-05 | -0.00023243 | 0 | 0 | 0 | 0.00015443 | 0.00014763 | 0 | 0 | 9.2963e-08 | 0 | 3.7657e-06 | 2.9367e-06 | -1.8191e-05 | 0 | 0 | 0 | 6.1956e-06 | 6.1937e-06 | 0 | 0 | 3.9823e-11 | 0 | 1.4093e-09 | 4.4572e-10 | -9.7068e-09 | 0 | 0 | 0 | 3.3843 | 3.2691 | 0 | 0 | 0.0097245 | 0 | 0.069296 | 0.036159 | -0.85424 | 0 | 0 | 0 | 4.4346 | 4.3168 | 0 | 0 | 0.0098654 | 0 | 0.070852 | 0.037118 | -0.99607 | 0 | 0 | 0 | 1.0422 | 1.0744 | 0 | 0 | 0.0003043 | 0 | -0.036343 | 0.0038548 | -0.31327 | 0 | 0 | 0 | 0.029443 | 0.029443 | 0 | 0 | 0 | 0 | 0 | 0 | 0 | 0 | 0 | 0 | 0.019149 | 0.019149 | 0 | 0 | 0 | 0 | 0 | 0 | 0 | 0 | 0 | 0
Konstruktion | 211001 (RÅ) |  | 0.048484 | 0.047163 | 0 | 0 | 0 | 0 | 0.00064446 | 0.00067582 | -0.0013205 | 0 | 0 | 0 | 4.3546e-10 | 4.3546e-10 | 0 | 0 | 0 | 0 | 5.1958e-20 | 2.0225e-16 | -6.817e-16 | 0 | 0 | 0 | 6.9012e-06 | 6.8512e-06 | 0 | 0 | 0 | 0 | 2.0966e-07 | -1.5959e-07 | -5.5914e-07 | 0 | 0 | 0 | 0.00013375 | 0.00012887 | 0 | 0 | 0 | 0 | 2.2424e-06 | 2.6311e-06 | -4.9041e-06 | 0 | 0 | 0 | 3.0058e-05 | 2.9075e-05 | 0 | 0 | 0 | 0 | 5.4419e-07 | 4.3882e-07 | -6.4136e-07 | 0 | 0 | 0 | 1.133e-08 | 1.1199e-08 | 0 | 0 | 0 | 0 | 2.2333e-11 | 1.0815e-10 | -2.2351e-10 | 0 | 0 | 0 | 0.34878 | 0.33545 | 0 | 0 | 0 | 0 | 0.004266 | 0.0090681 | -0.029242 | 0 | 0 | 0 | 0.36173 | 0.34821 | 0 | 0 | 0 | 0 | 0.0042752 | 0.0092431 | -0.032041 | 0 | 0 | 0 | 0.069875 | 0.06884 | 0 | 0 | 0 | 0 | 0.00024794 | 0.00078721 | -0.0049442 | 0 | 0 | 0 | 0.029443 | 0.029443 | 0 | 0 | 0 | 0 | 0 | 0 | 0 | 0 | 0 | 0 | 0.019142 | 0.019142 | 0 | 0 | 0 | 0 | 0 | 0 | 0 | 0 | 0 | 0
Byggevare | Fabriksbeton(C35/45), C35/45 – CEM I (Sætmålsbeton) | 0 | 0.034119 | 0.032998 | 0 | 0 | 0 | 0 | 0.00064446 | 0.00047674 | -0.00044119 | 0 | 0 | 0 | 3.9743e-10 | 3.9743e-10 | 0 | 0 | 0 | 0 | 5.1958e-20 | 6.1894e-19 | -5.3325e-18 | 0 | 0 | 0 | 1.8441e-06 | 1.8869e-06 | 0 | 0 | 0 | 0 | 2.0966e-07 | -2.525e-07 | -2.1968e-07 | 0 | 0 | 0 | 5.6379e-05 | 5.2687e-05 | 0 | 0 | 0 | 0 | 2.2424e-06 | 1.4494e-06 | -2.4156e-06 | 0 | 0 | 0 | 1.7595e-05 | 1.6772e-05 | 0 | 0 | 0 | 0 | 5.4419e-07 | 2.7802e-07 | -4.5122e-07 | 0 | 0 | 0 | 7.0596e-09 | 7.0007e-09 | 0 | 0 | 0 | 0 | 2.2333e-11 | 3.6553e-11 | -7.9305e-11 | 0 | 0 | 0 | 0.17392 | 0.16317 | 0 | 0 | 0 | 0 | 0.004266 | 0.0064902 | -0.0056334 | 0 | 0 | 0 | 0.18039 | 0.16955 | 0 | 0 | 0 | 0 | 0.0042752 | 0.0065631 | -0.0069004 | 0 | 0 | 0 | 0.022601 | 0.021877 | 0 | 0 | 0 | 0 | 0.00024794 | 0.00047583 | -0.0016134 | 0 | 0 | 0 | 0.029443 | 0.029443 | 0 | 0 | 0 | 0 | 0 | 0 | 0 | 0 | 0 | 0 | 0.019142 | 0.019142 | 0 | 0 | 0 | 0 | 0 | 0 | 0 | 0 | 0 | 0
Byggevare | ROCKWOOL Mineraluld R=1 m2K/W | 0 | 0.014365 | 0.014165 | 0 | 0 | 0 | 0 | 0 | 0.00019908 | -0.00087928 | 0 | 0 | 0 | 3.803e-11 | 3.803e-11 | 0 | 0 | 0 | 0 | 0 | 2.0163e-16 | -6.7637e-16 | 0 | 0 | 0 | 5.0572e-06 | 4.9643e-06 | 0 | 0 | 0 | 0 | 0 | 9.2905e-08 | -3.3946e-07 | 0 | 0 | 0 | 7.7369e-05 | 7.6187e-05 | 0 | 0 | 0 | 0 | 0 | 1.1817e-06 | -2.4885e-06 | 0 | 0 | 0 | 1.2463e-05 | 1.2302e-05 | 0 | 0 | 0 | 0 | 0 | 1.608e-07 | -1.9015e-07 | 0 | 0 | 0 | 4.2702e-09 | 4.1986e-09 | 0 | 0 | 0 | 0 | 0 | 7.1593e-11 | -1.4421e-10 | 0 | 0 | 0 | 0.17486 | 0.17228 | 0 | 0 | 0 | 0 | 0 | 0.0025779 | -0.023609 | 0 | 0 | 0 | 0.18134 | 0.17866 | 0 | 0 | 0 | 0 | 0 | 0.0026799 | -0.02514 | 0 | 0 | 0 | 0.047274 | 0.046963 | 0 | 0 | 0 | 0 | 0 | 0.00031138 | -0.0033308 | 0 | 0 | 0 | 0 | 0 | 0 | 0 | 0 | 0 | 0 | 0 | 0 | 0 | 0 | 0 | 0 | 0 | 0 | 0 | 0 | 0 | 0 | 0 | 0 | 0 | 0 | 0
Konstruktion | 211002 (FA,RÅ) |  | 0.16145 | 0.15882 | 0 | 0 | 0 | 0 | 0.0020355 | 0.00059459 | -0.057121 | 0 | 0 | 0 | 1.1274e-10 | 1.1273e-10 | 0 | 0 | 0 | 0 | 1.153e-17 | 5.9774e-16 | -2.2341e-15 | 0 | 0 | 0 | 4.1271e-05 | 3.9799e-05 | 0 | 0 | 0 | 0 | 1.1946e-06 | 2.7754e-07 | -1.1502e-05 | 0 | 0 | 0 | 0.0005688 | 0.0005521 | 0 | 0 | 0 | 0 | 1.3164e-05 | 3.5313e-06 | -0.00018248 | 0 | 0 | 0 | 6.7491e-05 | 6.4771e-05 | 0 | 0 | 0 | 0 | 2.2398e-06 | 4.7983e-07 | -1.3355e-05 | 0 | 0 | 0 | 2.8769e-08 | 2.7462e-08 | 0 | 0 | 0 | 0 | 1.0937e-09 | 2.1268e-10 | -6.8169e-09 | 0 | 0 | 0 | 1.8294 | 1.7887 | 0 | 0 | 0 | 0 | 0.032976 | 0.0077047 | -0.65802 | 0 | 0 | 0 | 2.1208 | 2.079 | 0 | 0 | 0 | 0 | 0.033799 | 0.0080092 | -0.80518 | 0 | 0 | 0 | 0.61306 | 0.60848 | 0 | 0 | 0 | 0 | 0.0036483 | 0.00093156 | -0.24949 | 0 | 0 | 0 | 0 | 0 | 0 | 0 | 0 | 0 | 0 | 0 | 0 | 0 | 0 | 0 | 0 | 0 | 0 | 0 | 0 | 0 | 0 | 0 | 0 | 0 | 0 | 0
Byggevare | Aluminiumsprofil | 0 | 0.069601 | 0.069597 | 0 | 0 | 0 | 0 | 0 | 4.446e-06 | -0.053892 | 0 | 0 | 0 | 1.2394e-15 | 1.2394e-15 | 0 | 0 | 0 | 0 | 0 | 2.4705e-20 | -2.1711e-16 | 0 | 0 | 0 | 1.3e-05 | 1.2998e-05 | 0 | 0 | 0 | 0 | 0 | 2.1416e-09 | -1.063e-05 | 0 | 0 | 0 | 0.00021206 | 0.00021203 | 0 | 0 | 0 | 0 | 0 | 2.8244e-08 | -0.00017363 | 0 | 0 | 0 | 1.56e-05 | 1.5597e-05 | 0 | 0 | 0 | 0 | 0 | 3.1777e-09 | -1.2506e-05 | 0 | 0 | 0 | 8.2331e-09 | 8.2327e-09 | 0 | 0 | 0 | 0 | 0 | 4.5065e-13 | -6.2513e-09 | 0 | 0 | 0 | 0.76227 | 0.76221 | 0 | 0 | 0 | 0 | 0 | 6.3058e-05 | -0.58052 | 0 | 0 | 0 | 0.93892 | 0.93885 | 0 | 0 | 0 | 0 | 0 | 6.4895e-05 | -0.72236 | 0 | 0 | 0 | 0.30067 | 0.30067 | 0 | 0 | 0 | 0 | 0 | 8.5175e-06 | -0.23725 | 0 | 0 | 0 | 0 | 0 | 0 | 0 | 0 | 0 | 0 | 0 | 0 | 0 | 0 | 0 | 0 | 0 | 0 | 0 | 0 | 0 | 0 | 0 | 0 | 0 | 0 | 0
Byggevare | Naturstenplade, blød, facade | 0 | 0.049267 | 0.047232 | 0 | 0 | 0 | 0 | 0.0020355 | 0 | -0.00062161 | 0 | 0 | 0 | 6.0195e-16 | 5.9042e-16 | 0 | 0 | 0 | 0 | 1.153e-17 | 0 | -1.1997e-17 | 0 | 0 | 0 | 1.328e-05 | 1.2085e-05 | 0 | 0 | 0 | 0 | 1.1946e-06 | 0 | 1.3494e-07 | 0 | 0 | 0 | 0.0001274 | 0.00011423 | 0 | 0 | 0 | 0 | 1.3164e-05 | 0 | -1.4679e-06 | 0 | 0 | 0 | 1.4946e-05 | 1.2706e-05 | 0 | 0 | 0 | 0 | 2.2398e-06 | 0 | -2.8563e-07 | 0 | 0 | 0 | 7.8773e-09 | 6.7835e-09 | 0 | 0 | 0 | 0 | 1.0937e-09 | 0 | -1.3815e-10 | 0 | 0 | 0 | 0.5488 | 0.51583 | 0 | 0 | 0 | 0 | 0.032976 | 0 | -0.0075154 | 0 | 0 | 0 | 0.64435 | 0.61055 | 0 | 0 | 0 | 0 | 0.033799 | 0 | -0.0082951 | 0 | 0 | 0 | 0.17225 | 0.1686 | 0 | 0 | 0 | 0 | 0.0036483 | 0 | -0.0023659 | 0 | 0 | 0 | 0 | 0 | 0 | 0 | 0 | 0 | 0 | 0 | 0 | 0 | 0 | 0 | 0 | 0 | 0 | 0 | 0 | 0 | 0 | 0 | 0 | 0 | 0 | 0
Byggevare | ROCKWOOL Mineraluld R=1 m2K/W | 0 | 0.042581 | 0.041991 | 0 | 0 | 0 | 0 | 0 | 0.00059014 | -0.0026065 | 0 | 0 | 0 | 1.1273e-10 | 1.1273e-10 | 0 | 0 | 0 | 0 | 0 | 5.9771e-16 | -2.005e-15 | 0 | 0 | 0 | 1.4991e-05 | 1.4716e-05 | 0 | 0 | 0 | 0 | 0 | 2.754e-07 | -1.0063e-06 | 0 | 0 | 0 | 0.00022935 | 0.00022584 | 0 | 0 | 0 | 0 | 0 | 3.503e-06 | -7.3768e-06 | 0 | 0 | 0 | 3.6945e-05 | 3.6468e-05 | 0 | 0 | 0 | 0 | 0 | 4.7666e-07 | -5.6366e-07 | 0 | 0 | 0 | 1.2658e-08 | 1.2446e-08 | 0 | 0 | 0 | 0 | 0 | 2.1223e-10 | -4.2748e-10 | 0 | 0 | 0 | 0.51834 | 0.5107 | 0 | 0 | 0 | 0 | 0 | 0.0076416 | -0.069985 | 0 | 0 | 0 | 0.53756 | 0.52962 | 0 | 0 | 0 | 0 | 0 | 0.0079443 | -0.074525 | 0 | 0 | 0 | 0.14014 | 0.13921 | 0 | 0 | 0 | 0 | 0 | 0.00092305 | -0.0098736 | 0 | 0 | 0 | 0 | 0 | 0 | 0 | 0 | 0 | 0 | 0 | 0 | 0 | 0 | 0 | 0 | 0 | 0 | 0 | 0 | 0 | 0 | 0 | 0 | 0 | 0 | 0
Konstruktion | 211003 (RÅ) |  | 0.049604 | 0.04792 | 0 | 0 | 0 | 0 | 0.00079384 | 0.00089008 | 0 | 0 | 0 | 0 | 8.4432e-16 | 8.3361e-16 | 0 | 0 | 0 | 0 | 6.7758e-18 | 3.9324e-18 | 0 | 0 | 0 | 0 | 1.1673e-05 | 1.1092e-05 | 0 | 0 | 0 | 0 | 2.2867e-07 | 3.5248e-07 | 0 | 0 | 0 | 0 | 0.0002091 | 0.00020391 | 0 | 0 | 0 | 0 | 1.1868e-06 | 4.0065e-06 | 0 | 0 | 0 | 0 | 3.2702e-05 | 3.094e-05 | 0 | 0 | 0 | 0 | 1.4751e-07 | 1.6141e-06 | 0 | 0 | 0 | 0 | 1.0671e-08 | 1.0459e-08 | 0 | 0 | 0 | 0 | 1.3338e-10 | 7.8386e-11 | 0 | 0 | 0 | 0 | 0.80868 | 0.76725 | 0 | 0 | 0 | 0 | 0.028338 | 0.013088 | 0 | 0 | 0 | 0 | 0.83745 | 0.79501 | 0 | 0 | 0 | 0 | 0.02895 | 0.013487 | 0 | 0 | 0 | 0 | 0.10249 | 0.099871 | 0 | 0 | 0 | 0 | 0.0012816 | 0.0013392 | 0 | 0 | 0 | 0 | 0 | 0 | 0 | 0 | 0 | 0 | 0 | 0 | 0 | 0 | 0 | 0 | 6.1811e-06 | 6.1811e-06 | 0 | 0 | 0 | 0 | 0 | 0 | 0 | 0 | 0 | 0
Byggevare | Dampspærre, bitumen | 0 | 0.0027653 | 0.002315 | 0 | 0 | 0 | 0 | 0 | 0.00045027 | 0 | 0 | 0 | 0 | 2.559e-17 | 2.4101e-17 | 0 | 0 | 0 | 0 | 0 | 1.4891e-18 | 0 | 0 | 0 | 0 | 1.1089e-06 | 9.6825e-07 | 0 | 0 | 0 | 0 | 0 | 1.4062e-07 | 0 | 0 | 0 | 0 | 8.6639e-06 | 7.4514e-06 | 0 | 0 | 0 | 0 | 0 | 1.2126e-06 | 0 | 0 | 0 | 0 | 2.0361e-06 | 7.3633e-07 | 0 | 0 | 0 | 0 | 0 | 1.2997e-06 | 0 | 0 | 0 | 0 | 7.9814e-10 | 7.6433e-10 | 0 | 0 | 0 | 0 | 0 | 3.3806e-11 | 0 | 0 | 0 | 0 | 0.21529 | 0.20844 | 0 | 0 | 0 | 0 | 0 | 0.0068506 | 0 | 0 | 0 | 0 | 0.2178 | 0.21073 | 0 | 0 | 0 | 0 | 0 | 0.0070676 | 0 | 0 | 0 | 0 | 0.0053216 | 0.004825 | 0 | 0 | 0 | 0 | 0 | 0.00049666 | 0 | 0 | 0 | 0 | 0 | 0 | 0 | 0 | 0 | 0 | 0 | 0 | 0 | 0 | 0 | 0 | 0 | 0 | 0 | 0 | 0 | 0 | 0 | 0 | 0 | 0 | 0 | 0
Byggevare | Mineraluld, terræn | 0 | 0.046839 | 0.045605 | 0 | 0 | 0 | 0 | 0.00079384 | 0.00043981 | 0 | 0 | 0 | 0 | 8.1873e-16 | 8.0951e-16 | 0 | 0 | 0 | 0 | 6.7758e-18 | 2.4433e-18 | 0 | 0 | 0 | 0 | 1.0564e-05 | 1.0123e-05 | 0 | 0 | 0 | 0 | 2.2867e-07 | 2.1185e-07 | 0 | 0 | 0 | 0 | 0.00020044 | 0.00019645 | 0 | 0 | 0 | 0 | 1.1868e-06 | 2.794e-06 | 0 | 0 | 0 | 0 | 3.0666e-05 | 3.0204e-05 | 0 | 0 | 0 | 0 | 1.4751e-07 | 3.1435e-07 | 0 | 0 | 0 | 0 | 9.8728e-09 | 9.6948e-09 | 0 | 0 | 0 | 0 | 1.3338e-10 | 4.458e-11 | 0 | 0 | 0 | 0 | 0.59339 | 0.55881 | 0 | 0 | 0 | 0 | 0.028338 | 0.0062379 | 0 | 0 | 0 | 0 | 0.61965 | 0.58428 | 0 | 0 | 0 | 0 | 0.02895 | 0.0064196 | 0 | 0 | 0 | 0 | 0.09717 | 0.095046 | 0 | 0 | 0 | 0 | 0.0012816 | 0.00084258 | 0 | 0 | 0 | 0 | 0 | 0 | 0 | 0 | 0 | 0 | 0 | 0 | 0 | 0 | 0 | 0 | 6.1811e-06 | 6.1811e-06 | 0 | 0 | 0 | 0 | 0 | 0 | 0 | 0 | 0 | 0
Konstruktion | 214001 (TØ) |  | 0.00056917 | 6.0725e-05 | 0 | 0 | 0 | 0 | 0.00050831 | 1.3397e-07 | -0.00034305 | 0 | 0 | 0 | 4.5182e-11 | 4.4823e-11 | 0 | 0 | 0 | 0 | 3.5512e-13 | 4.3995e-15 | -2.722e-12 | 0 | 0 | 0 | 1.3608e-07 | 1.3292e-07 | 0 | 0 | 0 | 0 | 3.0955e-09 | 6.333e-11 | -1.0946e-07 | 0 | 0 | 0 | 2.8384e-06 | 2.7634e-06 | 0 | 0 | 0 | 0 | 7.4063e-08 | 8.6017e-10 | -8.7255e-07 | 0 | 0 | 0 | 6.2429e-07 | 6.052e-07 | 0 | 0 | 0 | 0 | 1.8991e-08 | 1.0162e-10 | -9.7047e-08 | 0 | 0 | 0 | 1.1988e-08 | 1.1982e-08 | 0 | 0 | 0 | 0 | 6.6467e-12 | 2.9684e-14 | -9.4976e-11 | 0 | 0 | 0 | 0.0036422 | 0.0036025 | 0 | 0 | 0 | 0 | 3.7475e-05 | 2.1393e-06 | -0.0028516 | 0 | 0 | 0 | 0.03601 | 0.03597 | 0 | 0 | 0 | 0 | 3.8614e-05 | 2.1977e-06 | -0.0028144 | 0 | 0 | 0 | 0.0064343 | 0.0065101 | 0 | 0 | 0 | 0 | -7.5962e-05 | 2.4064e-07 | -0.0018714 | 0 | 0 | 0 | 0 | 0 | 0 | 0 | 0 | 0 | 0 | 0 | 0 | 0 | 0 | 0 | 0 | 0 | 0 | 0 | 0 | 0 | 0 | 0 | 0 | 0 | 0 | 0
Byggevare | Stålplade (0,3-3,0mm) | 0 | 7.6243e-05 | 7.6221e-05 | 0 | 0 | 0 | 0 | 0 | 2.1415e-08 | -5.6849e-05 | 0 | 0 | 0 | 1.1123e-19 | 1.1111e-19 | 0 | 0 | 0 | 0 | 0 | 1.19e-22 | 3.4921e-19 | 0 | 0 | 0 | 2.2606e-08 | 2.2595e-08 | 0 | 0 | 0 | 0 | 0 | 1.0316e-11 | -1.7126e-08 | 0 | 0 | 0 | 1.644e-07 | 1.6426e-07 | 0 | 0 | 0 | 0 | 0 | 1.3605e-10 | -1.3113e-07 | 0 | 0 | 0 | 1.5695e-08 | 1.5679e-08 | 0 | 0 | 0 | 0 | 0 | 1.5307e-11 | -1.0893e-08 | 0 | 0 | 0 | 4.0099e-12 | 4.0078e-12 | 0 | 0 | 0 | 0 | 0 | 2.1707e-15 | 1.3531e-12 | 0 | 0 | 0 | 0.00068463 | 0.00068432 | 0 | 0 | 0 | 0 | 0 | 3.0374e-07 | -0.00044967 | 0 | 0 | 0 | 0.00069442 | 0.00069411 | 0 | 0 | 0 | 0 | 0 | 3.1259e-07 | -0.00042992 | 0 | 0 | 0 | 3.2838e-05 | 3.2797e-05 | 0 | 0 | 0 | 0 | 0 | 4.1027e-08 | 4.9055e-05 | 0 | 0 | 0 | 0 | 0 | 0 | 0 | 0 | 0 | 0 | 0 | 0 | 0 | 0 | 0 | 0 | 0 | 0 | 0 | 0 | 0 | 0 | 0 | 0 | 0 | 0 | 0
Byggevare | Thermowood, fyr og gran, Moelven | 0 | 0.00019119 | -0.00031714 | 0 | 0 | 0 | 0 | 0.00050831 | 1.4116e-08 | -2.4878e-05 | 0 | 0 | 0 | 2.9162e-11 | 2.8802e-11 | 0 | 0 | 0 | 0 | 3.5512e-13 | 4.3995e-15 | -2.722e-12 | 0 | 0 | 0 | 8.4127e-08 | 8.1026e-08 | 0 | 0 | 0 | 0 | 3.0955e-09 | 5.5959e-12 | -1.361e-08 | 0 | 0 | 0 | 9.414e-07 | 8.6723e-07 | 0 | 0 | 0 | 0 | 7.4063e-08 | 9.8751e-11 | -1.3863e-07 | 0 | 0 | 0 | 1.3801e-07 | 1.1901e-07 | 0 | 0 | 0 | 0 | 1.8991e-08 | 1.5952e-11 | -3.6082e-08 | 0 | 0 | 0 | 2.5038e-10 | 2.4371e-10 | 0 | 0 | 0 | 0 | 6.6467e-12 | 1.7535e-14 | -1.0255e-10 | 0 | 0 | 0 | 0.0029561 | 0.0029182 | 0 | 0 | 0 | 0 | 3.7475e-05 | 4.3931e-07 | -0.00033487 | 0 | 0 | 0 | 0.0032738 | 0.0032347 | 0 | 0 | 0 | 0 | 3.8614e-05 | 4.4818e-07 | -0.0004083 | 0 | 0 | 0 | 0.0062036 | 0.0062795 | 0 | 0 | 0 | 0 | -7.5962e-05 | 1.1015e-08 | -0.0021459 | 0 | 0 | 0 | 0 | 0 | 0 | 0 | 0 | 0 | 0 | 0 | 0 | 0 | 0 | 0 | 0 | 0 | 0 | 0 | 0 | 0 | 0 | 0 | 0 | 0 | 0 | 0
Byggevare | Zink, patineret | 0 | 0.00030174 | 0.00030165 | 0 | 0 | 0 | 0 | 0 | 9.8442e-08 | -0.00026132 | 0 | 0 | 0 | 1.602e-11 | 1.602e-11 | 0 | 0 | 0 | 0 | 0 | 5.47e-22 | 1.6052e-18 | 0 | 0 | 0 | 2.9346e-08 | 2.9299e-08 | 0 | 0 | 0 | 0 | 0 | 4.7419e-11 | -7.8725e-08 | 0 | 0 | 0 | 1.7326e-06 | 1.7319e-06 | 0 | 0 | 0 | 0 | 0 | 6.2537e-10 | -6.0279e-07 | 0 | 0 | 0 | 4.7058e-07 | 4.7051e-07 | 0 | 0 | 0 | 0 | 0 | 7.0361e-11 | -5.0072e-08 | 0 | 0 | 0 | 1.1734e-08 | 1.1734e-08 | 0 | 0 | 0 | 0 | 0 | 9.9783e-15 | 6.2199e-12 | 0 | 0 | 0 | 1.3962e-06 | 0 | 0 | 0 | 0 | 0 | 0 | 1.3962e-06 | -0.0020671 | 0 | 0 | 0 | 0.032042 | 0.032041 | 0 | 0 | 0 | 0 | 0 | 1.4369e-06 | -0.0019762 | 0 | 0 | 0 | 0.00019792 | 0.00019773 | 0 | 0 | 0 | 0 | 0 | 1.8859e-07 | 0.00022549 | 0 | 0 | 0 | 0 | 0 | 0 | 0 | 0 | 0 | 0 | 0 | 0 | 0 | 0 | 0 | 0 | 0 | 0 | 0 | 0 | 0 | 0 | 0 | 0 | 0 | 0 | 0
Konstruktion | 214003 (TØ) |  | 0.0014866 | -0.00095148 | 0 | 0 | 0 | 0 | 0.0024116 | 2.6443e-05 | -0.0012458 | 0 | 0 | 0 | 7.123e-11 | 7.123e-11 | 0 | 0 | 0 | 0 | 4.5919e-19 | 1.4703e-19 | -9.3282e-18 | 0 | 0 | 0 | 8.275e-07 | 7.9201e-07 | 0 | 0 | 0 | 0 | 2.2893e-08 | 1.2594e-08 | -9.9947e-08 | 0 | 0 | 0 | 8.3104e-06 | 7.7962e-06 | 0 | 0 | 0 | 0 | 3.5298e-07 | 1.612e-07 | -8.5124e-07 | 0 | 0 | 0 | 2.5071e-06 | 2.1164e-06 | 0 | 0 | 0 | 0 | 3.725e-07 | 1.8169e-08 | -1.6925e-07 | 0 | 0 | 0 | 6.4268e-07 | 6.4267e-07 | 0 | 0 | 0 | 0 | 5.926e-12 | 5.1921e-12 | -1.3485e-10 | 0 | 0 | 0 | 0.019379 | 0.018488 | 0 | 0 | 0 | 0 | 0.00052507 | 0.00036571 | -0.019228 | 0 | 0 | 0 | 0.017347 | 0.016515 | 0 | 0 | 0 | 0 | 0.00055951 | 0.00027264 | -8.5836e-05 | 0 | 0 | 0 | 0.030046 | 0.070018 | 0 | 0 | 0 | 0 | -0.040007 | 3.5557e-05 | -2.7171e-05 | 0 | 0 | 0 | 0 | 0 | 0 | 0 | 0 | 0 | 0 | 0 | 0 | 0 | 0 | 0 | 0 | 0 | 0 | 0 | 0 | 0 | 0 | 0 | 0 | 0 | 0 | 0
Byggevare | Dampspærre PA | 0 | 6.3009e-05 | 4.8066e-05 | 0 | 0 | 0 | 0 | 1.4943e-05 | 0 | -5.9415e-06 | 0 | 0 | 0 | 2.276e-19 | 2.2241e-19 | 0 | 0 | 0 | 0 | 5.1896e-21 | 0 | -1.5031e-19 | 0 | 0 | 0 | 1.9983e-08 | 1.8862e-08 | 0 | 0 | 0 | 0 | 1.1206e-09 | 0 | -5.1733e-10 | 0 | 0 | 0 | 1.9912e-07 | 1.7974e-07 | 0 | 0 | 0 | 0 | 1.9375e-08 | 0 | -5.198e-09 | 0 | 0 | 0 | 1.2997e-08 | 7.9507e-09 | 0 | 0 | 0 | 0 | 5.046e-09 | 0 | -9.9089e-10 | 0 | 0 | 0 | 1.9565e-07 | 1.9565e-07 | 0 | 0 | 0 | 0 | 6.9217e-14 | 0 | -1.5814e-12 | 0 | 0 | 0 | 0.00088079 | 0.00087318 | 0 | 0 | 0 | 0 | 7.6089e-06 | 0 | -7.7547e-05 | 0 | 0 | 0 | 0.0009062 | 0.00089825 | 0 | 0 | 0 | 0 | 7.9445e-06 | 0 | -8.5836e-05 | 0 | 0 | 0 | 4.3875e-05 | 4.2955e-05 | 0 | 0 | 0 | 0 | 9.1968e-07 | 0 | -2.7171e-05 | 0 | 0 | 0 | 0 | 0 | 0 | 0 | 0 | 0 | 0 | 0 | 0 | 0 | 0 | 0 | 0 | 0 | 0 | 0 | 0 | 0 | 0 | 0 | 0 | 0 | 0 | 0
Byggevare | Fibercementplade | 0 | 0.00058606 | 0.00057016 | 0 | 0 | 0 | 0 | 0 | 1.5905e-05 | 0 | 0 | 0 | 0 | 1.245e-15 | 1.2449e-15 | 0 | 0 | 0 | 0 | 0 | 8.8356e-20 | 0 | 0 | 0 | 0 | 2.6373e-07 | 2.5607e-07 | 0 | 0 | 0 | 0 | 0 | 7.6612e-09 | 0 | 0 | 0 | 0 | 1.2437e-06 | 1.1427e-06 | 0 | 0 | 0 | 0 | 0 | 1.0104e-07 | 0 | 0 | 0 | 0 | 1.8363e-07 | 1.7226e-07 | 0 | 0 | 0 | 0 | 0 | 1.1368e-08 | 0 | 0 | 0 | 0 | 3.7369e-07 | 3.7369e-07 | 0 | 0 | 0 | 0 | 0 | 1.6121e-12 | 0 | 0 | 0 | 0 | 0.0059341 | 0.0057085 | 0 | 0 | 0 | 0 | 0 | 0.00022558 | 0 | 0 | 0 | 0 | 0.0065066 | 0.0062745 | 0 | 0 | 0 | 0 | 0 | 0.00023215 | 0 | 0 | 0 | 0 | 0.0040263 | 0.0039958 | 0 | 0 | 0 | 0 | 0 | 3.047e-05 | 0 | 0 | 0 | 0 | 0 | 0 | 0 | 0 | 0 | 0 | 0 | 0 | 0 | 0 | 0 | 0 | 0 | 0 | 0 | 0 | 0 | 0 | 0 | 0 | 0 | 0 | 0 | 0
Byggevare | ISOVER Formstykker 30, R=1 | 0 | 0.00053744 | 0.00052691 | 0 | 0 | 0 | 0 | 0 | 1.0538e-05 | 0 | 0 | 0 | 0 | 4.7085e-11 | 4.7085e-11 | 0 | 0 | 0 | 0 | 0 | 5.867e-20 | 0 | 0 | 0 | 0 | 3.0837e-07 | 3.0344e-07 | 0 | 0 | 0 | 0 | 0 | 4.9327e-09 | 0 | 0 | 0 | 0 | 5.0303e-06 | 4.9701e-06 | 0 | 0 | 0 | 0 | 0 | 6.0164e-08 | 0 | 0 | 0 | 0 | 1.722e-06 | 1.7152e-06 | 0 | 0 | 0 | 0 | 0 | 6.8012e-09 | 0 | 0 | 0 | 0 | 7.25e-08 | 7.2496e-08 | 0 | 0 | 0 | 0 | 0 | 3.58e-12 | 0 | 0 | 0 | 0 | 0.0082492 | 0.0081091 | 0 | 0 | 0 | 0 | 0 | 0.00014013 | 0 | 0 | 0 | 0 | 0.0026252 | 0.0025847 | 0 | 0 | 0 | 0 | 0 | 4.0483e-05 | 0 | 0 | 0 | 0 | 0.0029323 | 0.0029273 | 0 | 0 | 0 | 0 | 0 | 5.0864e-06 | 0 | 0 | 0 | 0 | 0 | 0 | 0 | 0 | 0 | 0 | 0 | 0 | 0 | 0 | 0 | 0 | 0 | 0 | 0 | 0 | 0 | 0 | 0 | 0 | 0 | 0 | 0 | 0
Byggevare | Konstruktionstræ af fyr og gran, Savede og tørrede (Forbrænding EoL) | 0 | 8.4794e-05 | -0.0012012 | 0 | 0 | 0 | 0 | 0.001286 | 0 | -0.00065539 | 0 | 0 | 0 | 1.5952e-11 | 1.5952e-11 | 0 | 0 | 0 | 0 | 2.4025e-19 | 0 | -4.858e-18 | 0 | 0 | 0 | 4.5789e-08 | 3.4271e-08 | 0 | 0 | 0 | 0 | 1.1518e-08 | 0 | -5.2643e-08 | 0 | 0 | 0 | 6.0416e-07 | 4.275e-07 | 0 | 0 | 0 | 0 | 1.7665e-07 | 0 | -4.4694e-07 | 0 | 0 | 0 | 4.3881e-07 | 1.014e-07 | 0 | 0 | 0 | 0 | 3.3741e-07 | 0 | -8.9034e-08 | 0 | 0 | 0 | 1.9211e-10 | 1.8902e-10 | 0 | 0 | 0 | 0 | 3.0915e-12 | 0 | -7.0485e-11 | 0 | 0 | 0 | 0.0012313 | 0.00095747 | 0 | 0 | 0 | 0 | 0.00027381 | 0 | -0.010122 | 0 | 0 | 0 | 0.0017577 | 0.0014662 | 0 | 0 | 0 | 0 | 0.00029148 | 0 | 0 | 0 | 0 | 0 | 0.0073488 | 0.019255 | 0 | 0 | 0 | 0 | -0.011906 | 0 | 0 | 0 | 0 | 0 | 0 | 0 | 0 | 0 | 0 | 0 | 0 | 0 | 0 | 0 | 0 | 0 | 0 | 0 | 0 | 0 | 0 | 0 | 0 | 0 | 0 | 0 | 0 | 0
Byggevare | Krydsfiner, ubehandlet (Forbrænding EoL) | 0 | 0.00021525 | -0.00089537 | 0 | 0 | 0 | 0 | 0.0011106 | 0 | -0.00058445 | 0 | 0 | 0 | 8.1913e-12 | 8.1913e-12 | 0 | 0 | 0 | 0 | 2.1375e-19 | 0 | -4.3199e-18 | 0 | 0 | 0 | 1.8963e-07 | 1.7937e-07 | 0 | 0 | 0 | 0 | 1.0254e-08 | 0 | -4.6786e-08 | 0 | 0 | 0 | 1.2332e-06 | 1.0762e-06 | 0 | 0 | 0 | 0 | 1.5695e-07 | 0 | -3.991e-07 | 0 | 0 | 0 | 1.4963e-07 | 1.1958e-07 | 0 | 0 | 0 | 0 | 3.0045e-08 | 0 | -7.9223e-08 | 0 | 0 | 0 | 6.4701e-10 | 6.4424e-10 | 0 | 0 | 0 | 0 | 2.7653e-12 | 0 | -6.278e-11 | 0 | 0 | 0 | 0.0030837 | 0.0028401 | 0 | 0 | 0 | 0 | 0.00024365 | 0 | -0.0090284 | 0 | 0 | 0 | 0.0055516 | 0.0052915 | 0 | 0 | 0 | 0 | 0.00026009 | 0 | 0 | 0 | 0 | 0 | 0.015695 | 0.043797 | 0 | 0 | 0 | 0 | -0.028102 | 0 | 0 | 0 | 0 | 0 | 0 | 0 | 0 | 0 | 0 | 0 | 0 | 0 | 0 | 0 | 0 | 0 | 0 | 0 | 0 | 0 | 0 | 0 | 0 | 0 | 0 | 0 | 0 | 0
Konstruktion | 214004 (TØ) |  | 0.0040175 | 0.0039467 | 0 | 0 | 0 | 0 | 3.4001e-05 | 3.6777e-05 | -0.0019932 | 0 | 0 | 0 | 1.4316e-15 | 1.4313e-15 | 0 | 0 | 0 | 0 | 9.7809e-20 | 2.0431e-19 | -7.1422e-18 | 0 | 0 | 0 | 9.8311e-07 | 9.6151e-07 | 0 | 0 | 0 | 0 | 3.8842e-09 | 1.7715e-08 | -4.0323e-07 | 0 | 0 | 0 | 1.2285e-05 | 1.2022e-05 | 0 | 0 | 0 | 0 | 2.9326e-08 | 2.3363e-07 | -6.2981e-06 | 0 | 0 | 0 | 1.2695e-06 | 1.2379e-06 | 0 | 0 | 0 | 0 | 5.4035e-09 | 2.6286e-08 | -4.5743e-07 | 0 | 0 | 0 | 5.4493e-07 | 5.4492e-07 | 0 | 0 | 0 | 0 | 1.8799e-12 | 3.7278e-12 | -2.1758e-10 | 0 | 0 | 0 | 0.045403 | 0.044491 | 0 | 0 | 0 | 0 | 0.00039084 | 0.00052162 | -0.021188 | 0 | 0 | 0 | 0.052515 | 0.051578 | 0 | 0 | 0 | 0 | 0.00039952 | 0.00053682 | -0.026099 | 0 | 0 | 0 | 0.016818 | 0.016729 | 0 | 0 | 0 | 0 | 1.8426e-05 | 7.0458e-05 | -0.0082056 | 0 | 0 | 0 | 0 | 0 | 0 | 0 | 0 | 0 | 0 | 0 | 0 | 0 | 0 | 0 | 1.0212e-07 | 1.0212e-07 | 0 | 0 | 0 | 0 | 0 | 0 | 0 | 0 | 0 | 0
Byggevare | Aluminiumsplade | 0 | 0.0023723 | 0.0023722 | 0 | 0 | 0 | 0 | 0 | 1.5466e-07 | -0.0018747 | 0 | 0 | 0 | 9.9838e-18 | 9.9829e-18 | 0 | 0 | 0 | 0 | 0 | 8.5937e-22 | -7.5525e-18 | 0 | 0 | 0 | 4.5482e-07 | 4.5474e-07 | 0 | 0 | 0 | 0 | 0 | 7.4498e-11 | -3.6979e-07 | 0 | 0 | 0 | 7.3515e-06 | 7.3506e-06 | 0 | 0 | 0 | 0 | 0 | 9.8249e-10 | -6.04e-06 | 0 | 0 | 0 | 5.3886e-07 | 5.3875e-07 | 0 | 0 | 0 | 0 | 0 | 1.1054e-10 | -4.3503e-07 | 0 | 0 | 0 | 2.7442e-10 | 2.744e-10 | 0 | 0 | 0 | 0 | 0 | 1.5676e-14 | -2.1746e-10 | 0 | 0 | 0 | 0.026049 | 0.026047 | 0 | 0 | 0 | 0 | 0 | 2.1935e-06 | -0.020194 | 0 | 0 | 0 | 0.032057 | 0.032055 | 0 | 0 | 0 | 0 | 0 | 2.2574e-06 | -0.025128 | 0 | 0 | 0 | 0.010049 | 0.010049 | 0 | 0 | 0 | 0 | 0 | 2.9629e-07 | -0.0082531 | 0 | 0 | 0 | 0 | 0 | 0 | 0 | 0 | 0 | 0 | 0 | 0 | 0 | 0 | 0 | 0 | 0 | 0 | 0 | 0 | 0 | 0 | 0 | 0 | 0 | 0 | 0
Byggevare | Dampspærre PA | 0 | 3.894e-05 | 2.9705e-05 | 0 | 0 | 0 | 0 | 9.2347e-06 | 0 | -3.6719e-06 | 0 | 0 | 0 | 1.4066e-19 | 1.3745e-19 | 0 | 0 | 0 | 0 | 3.2072e-21 | 0 | -9.2891e-20 | 0 | 0 | 0 | 1.235e-08 | 1.1657e-08 | 0 | 0 | 0 | 0 | 6.9252e-10 | 0 | -3.1971e-10 | 0 | 0 | 0 | 1.2306e-07 | 1.1108e-07 | 0 | 0 | 0 | 0 | 1.1974e-08 | 0 | -3.2125e-09 | 0 | 0 | 0 | 8.0321e-09 | 4.9136e-09 | 0 | 0 | 0 | 0 | 3.1185e-09 | 0 | -6.1238e-10 | 0 | 0 | 0 | 1.2091e-07 | 1.2091e-07 | 0 | 0 | 0 | 0 | 4.2777e-14 | 0 | -9.773e-13 | 0 | 0 | 0 | 0.00054434 | 0.00053964 | 0 | 0 | 0 | 0 | 4.7024e-06 | 0 | -4.7925e-05 | 0 | 0 | 0 | 0.00056004 | 0.00055513 | 0 | 0 | 0 | 0 | 4.9098e-06 | 0 | -5.3048e-05 | 0 | 0 | 0 | 2.7115e-05 | 2.6547e-05 | 0 | 0 | 0 | 0 | 5.6837e-07 | 0 | -1.6792e-05 | 0 | 0 | 0 | 0 | 0 | 0 | 0 | 0 | 0 | 0 | 0 | 0 | 0 | 0 | 0 | 0 | 0 | 0 | 0 | 0 | 0 | 0 | 0 | 0 | 0 | 0 | 0
Byggevare | Fibercementplade | 0 | 0.00066402 | 0.000646 | 0 | 0 | 0 | 0 | 0 | 1.802e-05 | 0 | 0 | 0 | 0 | 1.4106e-15 | 1.4105e-15 | 0 | 0 | 0 | 0 | 0 | 1.0011e-19 | 0 | 0 | 0 | 0 | 2.9881e-07 | 2.9013e-07 | 0 | 0 | 0 | 0 | 0 | 8.6804e-09 | 0 | 0 | 0 | 0 | 1.4091e-06 | 1.2947e-06 | 0 | 0 | 0 | 0 | 0 | 1.1448e-07 | 0 | 0 | 0 | 0 | 2.0806e-07 | 1.9518e-07 | 0 | 0 | 0 | 0 | 0 | 1.288e-08 | 0 | 0 | 0 | 0 | 4.234e-07 | 4.234e-07 | 0 | 0 | 0 | 0 | 0 | 1.8266e-12 | 0 | 0 | 0 | 0 | 0.0067235 | 0.0064679 | 0 | 0 | 0 | 0 | 0 | 0.00025559 | 0 | 0 | 0 | 0 | 0.0073721 | 0.0071091 | 0 | 0 | 0 | 0 | 0 | 0.00026303 | 0 | 0 | 0 | 0 | 0.0045619 | 0.0045274 | 0 | 0 | 0 | 0 | 0 | 3.4523e-05 | 0 | 0 | 0 | 0 | 0 | 0 | 0 | 0 | 0 | 0 | 0 | 0 | 0 | 0 | 0 | 0 | 0 | 0 | 0 | 0 | 0 | 0 | 0 | 0 | 0 | 0 | 0 | 0
Byggevare | Gipskartonplade 13 mm, imprægneret | 0 | 0.00014889 | 0.00013629 | 0 | 0 | 0 | 0 | 0 | 1.2602e-05 | 0 | 0 | 0 | 0 | 1.3191e-18 | 1.2491e-18 | 0 | 0 | 0 | 0 | 0 | 7.0007e-20 | 0 | 0 | 0 | 0 | 1.7414e-08 | 1.1344e-08 | 0 | 0 | 0 | 0 | 0 | 6.0702e-09 | 0 | 0 | 0 | 0 | 3.1025e-07 | 2.302e-07 | 0 | 0 | 0 | 0 | 0 | 8.0055e-08 | 0 | 0 | 0 | 0 | 8.4011e-08 | 7.5004e-08 | 0 | 0 | 0 | 0 | 0 | 9.007e-09 | 0 | 0 | 0 | 0 | 1.8193e-10 | 1.8065e-10 | 0 | 0 | 0 | 0 | 0 | 1.2773e-12 | 0 | 0 | 0 | 0 | 0.0030304 | 0.0028517 | 0 | 0 | 0 | 0 | 0 | 0.00017873 | 0 | 0 | 0 | 0 | 0.0031107 | 0.0029268 | 0 | 0 | 0 | 0 | 0 | 0.00018394 | 0 | 0 | 0 | 0 | 0.00090364 | 0.00087949 | 0 | 0 | 0 | 0 | 0 | 2.4142e-05 | 0 | 0 | 0 | 0 | 0 | 0 | 0 | 0 | 0 | 0 | 0 | 0 | 0 | 0 | 0 | 0 | 0 | 0 | 0 | 0 | 0 | 0 | 0 | 0 | 0 | 0 | 0 | 0
Byggevare | Mineraluld, alm. | 0 | 0.00039139 | 0.0003808 | 0 | 0 | 0 | 0 | 6.814e-06 | 3.7751e-06 | 0 | 0 | 0 | 0 | 5.919e-18 | 5.8398e-18 | 0 | 0 | 0 | 0 | 5.8161e-20 | 2.0972e-20 | 0 | 0 | 0 | 0 | 9.5699e-08 | 9.1918e-08 | 0 | 0 | 0 | 0 | 1.9628e-09 | 1.8185e-09 | 0 | 0 | 0 | 0 | 1.7391e-06 | 1.7049e-06 | 0 | 0 | 0 | 0 | 1.0187e-08 | 2.3982e-08 | 0 | 0 | 0 | 0 | 2.5068e-07 | 2.4672e-07 | 0 | 0 | 0 | 0 | 1.2662e-09 | 2.6983e-09 | 0 | 0 | 0 | 0 | 8.2153e-11 | 8.0625e-11 | 0 | 0 | 0 | 0 | 1.1449e-12 | 3.8266e-13 | 0 | 0 | 0 | 0 | 0.004639 | 0.0043422 | 0 | 0 | 0 | 0 | 0.00024324 | 5.3543e-05 | 0 | 0 | 0 | 0 | 0.0048495 | 0.0045459 | 0 | 0 | 0 | 0 | 0.0002485 | 5.5103e-05 | 0 | 0 | 0 | 0 | 0.00075558 | 0.00073735 | 0 | 0 | 0 | 0 | 1.1001e-05 | 7.2324e-06 | 0 | 0 | 0 | 0 | 0 | 0 | 0 | 0 | 0 | 0 | 0 | 0 | 0 | 0 | 0 | 0 | 6.4303e-08 | 6.4303e-08 | 0 | 0 | 0 | 0 | 0 | 0 | 0 | 0 | 0 | 0
Byggevare | Mineraluld, alm. | 0 | 0.00016525 | 0.00016078 | 0 | 0 | 0 | 0 | 2.877e-06 | 1.5939e-06 | 0 | 0 | 0 | 0 | 2.4991e-18 | 2.4657e-18 | 0 | 0 | 0 | 0 | 2.4557e-20 | 8.8549e-21 | 0 | 0 | 0 | 0 | 4.0406e-08 | 3.881e-08 | 0 | 0 | 0 | 0 | 8.2874e-10 | 7.678e-10 | 0 | 0 | 0 | 0 | 7.3427e-07 | 7.1984e-07 | 0 | 0 | 0 | 0 | 4.3012e-09 | 1.0126e-08 | 0 | 0 | 0 | 0 | 1.0584e-07 | 1.0417e-07 | 0 | 0 | 0 | 0 | 5.3462e-10 | 1.1393e-09 | 0 | 0 | 0 | 0 | 3.4687e-11 | 3.4042e-11 | 0 | 0 | 0 | 0 | 4.834e-13 | 1.6157e-13 | 0 | 0 | 0 | 0 | 0.0019587 | 0.0018334 | 0 | 0 | 0 | 0 | 0.0001027 | 2.2607e-05 | 0 | 0 | 0 | 0 | 0.0020476 | 0.0019194 | 0 | 0 | 0 | 0 | 0.00010492 | 2.3266e-05 | 0 | 0 | 0 | 0 | 0.00031902 | 0.00031133 | 0 | 0 | 0 | 0 | 4.6447e-06 | 3.0537e-06 | 0 | 0 | 0 | 0 | 0 | 0 | 0 | 0 | 0 | 0 | 0 | 0 | 0 | 0 | 0 | 0 | 2.715e-08 | 2.715e-08 | 0 | 0 | 0 | 0 | 0 | 0 | 0 | 0 | 0 | 0
Byggevare | Mineraluld, facadesystem | 0 | 6.0772e-05 | 5.9115e-05 | 0 | 0 | 0 | 0 | 1.0663e-06 | 5.9075e-07 | 0 | 0 | 0 | 0 | 8.6918e-19 | 8.5679e-19 | 0 | 0 | 0 | 0 | 9.1013e-21 | 3.2818e-21 | 0 | 0 | 0 | 0 | 1.5261e-08 | 1.4669e-08 | 0 | 0 | 0 | 0 | 3.0715e-10 | 2.8456e-10 | 0 | 0 | 0 | 0 | 2.7351e-07 | 2.6816e-07 | 0 | 0 | 0 | 0 | 1.5941e-09 | 3.7529e-09 | 0 | 0 | 0 | 0 | 3.8624e-08 | 3.8003e-08 | 0 | 0 | 0 | 0 | 1.9814e-10 | 4.2224e-10 | 0 | 0 | 0 | 0 | 1.2738e-11 | 1.2499e-11 | 0 | 0 | 0 | 0 | 1.7916e-13 | 5.988e-14 | 0 | 0 | 0 | 0 | 0.000703 | 0.00065656 | 0 | 0 | 0 | 0 | 3.8064e-05 | 8.3787e-06 | 0 | 0 | 0 | 0 | 0.00073519 | 0.00068768 | 0 | 0 | 0 | 0 | 3.8886e-05 | 8.6229e-06 | 0 | 0 | 0 | 0 | 0.00011427 | 0.00011142 | 0 | 0 | 0 | 0 | 1.7214e-06 | 1.1318e-06 | 0 | 0 | 0 | 0 | 0 | 0 | 0 | 0 | 0 | 0 | 0 | 0 | 0 | 0 | 0 | 0 | 1.067e-08 | 1.067e-08 | 0 | 0 | 0 | 0 | 0 | 0 | 0 | 0 | 0 | 0
Byggevare | Stålplade (0,3-3,0mm) | 0 | 0.00014479 | 0.00014475 | 0 | 0 | 0 | 0 | 0 | 4.0669e-08 | -0.00010796 | 0 | 0 | 0 | 2.1124e-19 | 2.1101e-19 | 0 | 0 | 0 | 0 | 0 | 2.2598e-22 | 6.6317e-19 | 0 | 0 | 0 | 4.293e-08 | 4.291e-08 | 0 | 0 | 0 | 0 | 0 | 1.959e-11 | -3.2523e-08 | 0 | 0 | 0 | 3.122e-07 | 3.1194e-07 | 0 | 0 | 0 | 0 | 0 | 2.5836e-10 | -2.4903e-07 | 0 | 0 | 0 | 2.9805e-08 | 2.9776e-08 | 0 | 0 | 0 | 0 | 0 | 2.9068e-11 | -2.0686e-08 | 0 | 0 | 0 | 7.6151e-12 | 7.611e-12 | 0 | 0 | 0 | 0 | 0 | 4.1223e-15 | 2.5696e-12 | 0 | 0 | 0 | 0.0013001 | 0.0012996 | 0 | 0 | 0 | 0 | 0 | 5.7682e-07 | -0.00085396 | 0 | 0 | 0 | 0.0013188 | 0.0013182 | 0 | 0 | 0 | 0 | 0 | 5.9362e-07 | -0.00081644 | 0 | 0 | 0 | 6.2362e-05 | 6.2284e-05 | 0 | 0 | 0 | 0 | 0 | 7.7913e-08 | 9.3157e-05 | 0 | 0 | 0 | 0 | 0 | 0 | 0 | 0 | 0 | 0 | 0 | 0 | 0 | 0 | 0 | 0 | 0 | 0 | 0 | 0 | 0 | 0 | 0 | 0 | 0 | 0 | 0
Byggevare | Undertag, PP-membran | 0 | 3.1105e-05 | 1.7097e-05 | 0 | 0 | 0 | 0 | 1.4009e-05 | 0 | -6.9148e-06 | 0 | 0 | 0 | 9.5488e-20 | 9.2705e-20 | 0 | 0 | 0 | 0 | 2.7831e-21 | 0 | -1.6001e-19 | 0 | 0 | 0 | 5.4179e-09 | 5.3249e-09 | 0 | 0 | 0 | 0 | 9.2958e-11 | 0 | -5.9463e-10 | 0 | 0 | 0 | 3.2041e-08 | 3.0771e-08 | 0 | 0 | 0 | 0 | 1.2694e-09 | 0 | -5.8377e-09 | 0 | 0 | 0 | 5.6262e-09 | 5.3402e-09 | 0 | 0 | 0 | 0 | 2.8602e-10 | 0 | -1.1062e-09 | 0 | 0 | 0 | 1.7342e-11 | 1.7312e-11 | 0 | 0 | 0 | 0 | 2.9669e-14 | 0 | -1.7179e-12 | 0 | 0 | 0 | 0.00045517 | 0.00045304 | 0 | 0 | 0 | 0 | 2.1249e-06 | 0 | -9.2357e-05 | 0 | 0 | 0 | 0.00046387 | 0.00046156 | 0 | 0 | 0 | 0 | 2.3047e-06 | 0 | -0.00010118 | 0 | 0 | 0 | 2.4856e-05 | 2.4365e-05 | 0 | 0 | 0 | 0 | 4.9124e-07 | 0 | -2.8938e-05 | 0 | 0 | 0 | 0 | 0 | 0 | 0 | 0 | 0 | 0 | 0 | 0 | 0 | 0 | 0 | 0 | 0 | 0 | 0 | 0 | 0 | 0 | 0 | 0 | 0 | 0 | 0
Konstruktion | 214005 (TØ) + 217005 (TØ) |  | 0.002703 | 0.0015273 | 0 | 0 | 0 | 0 | 0.0011261 | 4.955e-05 | -0.00075471 | 0 | 0 | 0 | 9.9403e-11 | 9.8612e-11 | 0 | 0 | 0 | 0 | 7.8127e-13 | 9.6791e-15 | -5.9883e-12 | 0 | 0 | 0 | 8.4605e-07 | 8.1686e-07 | 0 | 0 | 0 | 0 | 9.0667e-09 | 2.0123e-08 | -2.4081e-07 | 0 | 0 | 0 | 1.0512e-05 | 1.0103e-05 | 0 | 0 | 0 | 0 | 1.7465e-07 | 2.3393e-07 | -1.9196e-06 | 0 | 0 | 0 | 2.0276e-06 | 1.901e-06 | 0 | 0 | 0 | 0 | 4.3235e-08 | 8.3415e-08 | -2.135e-07 | 0 | 0 | 0 | 5.6268e-07 | 5.6266e-07 | 0 | 0 | 0 | 0 | 1.5939e-11 | 4.4772e-12 | -2.0895e-10 | 0 | 0 | 0 | 0.032716 | 0.031627 | 0 | 0 | 0 | 0 | 0.00036211 | 0.00072609 | -0.0062735 | 0 | 0 | 0 | 0.10511 | 0.10399 | 0 | 0 | 0 | 0 | 0.00037066 | 0.00074809 | -0.0061918 | 0 | 0 | 0 | 0.021039 | 0.021116 | 0 | 0 | 0 | 0 | -0.00015447 | 7.6934e-05 | -0.004117 | 0 | 0 | 0 | 0 | 0 | 0 | 0 | 0 | 0 | 0 | 0 | 0 | 0 | 0 | 0 | 7.3932e-08 | 7.3932e-08 | 0 | 0 | 0 | 0 | 0 | 0 | 0 | 0 | 0 | 0
Byggevare | Fibercementplade | 0 | 0.00084087 | 0.00081805 | 0 | 0 | 0 | 0 | 0 | 2.282e-05 | 0 | 0 | 0 | 0 | 1.7863e-15 | 1.7861e-15 | 0 | 0 | 0 | 0 | 0 | 1.2677e-19 | 0 | 0 | 0 | 0 | 3.784e-07 | 3.674e-07 | 0 | 0 | 0 | 0 | 0 | 1.0992e-08 | 0 | 0 | 0 | 0 | 1.7844e-06 | 1.6395e-06 | 0 | 0 | 0 | 0 | 0 | 1.4497e-07 | 0 | 0 | 0 | 0 | 2.6347e-07 | 2.4716e-07 | 0 | 0 | 0 | 0 | 0 | 1.631e-08 | 0 | 0 | 0 | 0 | 5.3617e-07 | 5.3617e-07 | 0 | 0 | 0 | 0 | 0 | 2.3131e-12 | 0 | 0 | 0 | 0 | 0.0085142 | 0.0081905 | 0 | 0 | 0 | 0 | 0 | 0.00032366 | 0 | 0 | 0 | 0 | 0.0093356 | 0.0090025 | 0 | 0 | 0 | 0 | 0 | 0.00033309 | 0 | 0 | 0 | 0 | 0.0057769 | 0.0057331 | 0 | 0 | 0 | 0 | 0 | 4.3718e-05 | 0 | 0 | 0 | 0 | 0 | 0 | 0 | 0 | 0 | 0 | 0 | 0 | 0 | 0 | 0 | 0 | 0 | 0 | 0 | 0 | 0 | 0 | 0 | 0 | 0 | 0 | 0 | 0
Byggevare | Mineraluld, alm. | 0 | 0.00045 | 0.00043782 | 0 | 0 | 0 | 0 | 7.8344e-06 | 4.3405e-06 | 0 | 0 | 0 | 0 | 6.8053e-18 | 6.7143e-18 | 0 | 0 | 0 | 0 | 6.687e-20 | 2.4113e-20 | 0 | 0 | 0 | 0 | 1.1003e-07 | 1.0568e-07 | 0 | 0 | 0 | 0 | 2.2567e-09 | 2.0908e-09 | 0 | 0 | 0 | 0 | 1.9995e-06 | 1.9602e-06 | 0 | 0 | 0 | 0 | 1.1713e-08 | 2.7574e-08 | 0 | 0 | 0 | 0 | 2.8822e-07 | 2.8366e-07 | 0 | 0 | 0 | 0 | 1.4558e-09 | 3.1023e-09 | 0 | 0 | 0 | 0 | 9.4455e-11 | 9.2699e-11 | 0 | 0 | 0 | 0 | 1.3164e-12 | 4.3996e-13 | 0 | 0 | 0 | 0 | 0.0053337 | 0.0049925 | 0 | 0 | 0 | 0 | 0.00027967 | 6.1561e-05 | 0 | 0 | 0 | 0 | 0.0055757 | 0.0052266 | 0 | 0 | 0 | 0 | 0.00028571 | 6.3355e-05 | 0 | 0 | 0 | 0 | 0.00086873 | 0.00084777 | 0 | 0 | 0 | 0 | 1.2648e-05 | 8.3154e-06 | 0 | 0 | 0 | 0 | 0 | 0 | 0 | 0 | 0 | 0 | 0 | 0 | 0 | 0 | 0 | 0 | 7.3932e-08 | 7.3932e-08 | 0 | 0 | 0 | 0 | 0 | 0 | 0 | 0 | 0 | 0
Byggevare | Stålplade (0,3-3,0mm) | 0 | 0.00016773 | 0.00016769 | 0 | 0 | 0 | 0 | 0 | 4.7114e-08 | -0.00012507 | 0 | 0 | 0 | 2.4471e-19 | 2.4445e-19 | 0 | 0 | 0 | 0 | 0 | 2.6179e-22 | 7.6827e-19 | 0 | 0 | 0 | 4.9732e-08 | 4.971e-08 | 0 | 0 | 0 | 0 | 0 | 2.2695e-11 | -3.7677e-08 | 0 | 0 | 0 | 3.6167e-07 | 3.6137e-07 | 0 | 0 | 0 | 0 | 0 | 2.993e-10 | -2.8849e-07 | 0 | 0 | 0 | 3.4528e-08 | 3.4494e-08 | 0 | 0 | 0 | 0 | 0 | 3.3675e-11 | -2.3964e-08 | 0 | 0 | 0 | 8.8218e-12 | 8.8171e-12 | 0 | 0 | 0 | 0 | 0 | 4.7756e-15 | 2.9768e-12 | 0 | 0 | 0 | 0.0015062 | 0.0015055 | 0 | 0 | 0 | 0 | 0 | 6.6822e-07 | -0.00098928 | 0 | 0 | 0 | 0.0015277 | 0.001527 | 0 | 0 | 0 | 0 | 0 | 6.8769e-07 | -0.00094582 | 0 | 0 | 0 | 7.2245e-05 | 7.2154e-05 | 0 | 0 | 0 | 0 | 0 | 9.026e-08 | 0.00010792 | 0 | 0 | 0 | 0 | 0 | 0 | 0 | 0 | 0 | 0 | 0 | 0 | 0 | 0 | 0 | 0 | 0 | 0 | 0 | 0 | 0 | 0 | 0 | 0 | 0 | 0 | 0
Byggevare | Tagpap, bitumen undermembran | 0 | 0.00015996 | 0.00013787 | 0 | 0 | 0 | 0 | 0 | 2.2095e-05 | 0 | 0 | 0 | 0 | 1.1335e-18 | 1.0605e-18 | 0 | 0 | 0 | 0 | 0 | 7.3073e-20 | 0 | 0 | 0 | 0 | 5.8253e-08 | 5.1353e-08 | 0 | 0 | 0 | 0 | 0 | 6.9005e-09 | 0 | 0 | 0 | 0 | 4.8342e-07 | 4.2392e-07 | 0 | 0 | 0 | 0 | 0 | 5.9501e-08 | 0 | 0 | 0 | 0 | 1.0249e-07 | 3.8708e-08 | 0 | 0 | 0 | 0 | 0 | 6.3778e-08 | 0 | 0 | 0 | 0 | 4.0347e-11 | 3.8688e-11 | 0 | 0 | 0 | 0 | 0 | 1.6589e-12 | 0 | 0 | 0 | 0 | 0.010855 | 0.010519 | 0 | 0 | 0 | 0 | 0 | 0.00033616 | 0 | 0 | 0 | 0 | 0.010973 | 0.010626 | 0 | 0 | 0 | 0 | 0 | 0.00034681 | 0 | 0 | 0 | 0 | 0.00023777 | 0.0002134 | 0 | 0 | 0 | 0 | 0 | 2.4371e-05 | 0 | 0 | 0 | 0 | 0 | 0 | 0 | 0 | 0 | 0 | 0 | 0 | 0 | 0 | 0 | 0 | 0 | 0 | 0 | 0 | 0 | 0 | 0 | 0 | 0 | 0 | 0 | 0
Byggevare | Thermowood, fyr og gran, Moelven | 0 | 0.00042061 | -0.00069771 | 0 | 0 | 0 | 0 | 0.0011183 | 3.1056e-08 | -5.4731e-05 | 0 | 0 | 0 | 6.4156e-11 | 6.3365e-11 | 0 | 0 | 0 | 0 | 7.8127e-13 | 9.6788e-15 | -5.9884e-12 | 0 | 0 | 0 | 1.8508e-07 | 1.7826e-07 | 0 | 0 | 0 | 0 | 6.81e-09 | 1.2311e-11 | -2.9942e-08 | 0 | 0 | 0 | 2.0711e-06 | 1.9079e-06 | 0 | 0 | 0 | 0 | 1.6294e-07 | 2.1725e-10 | -3.0499e-07 | 0 | 0 | 0 | 3.0363e-07 | 2.6182e-07 | 0 | 0 | 0 | 0 | 4.1779e-08 | 3.5095e-11 | -7.938e-08 | 0 | 0 | 0 | 5.5083e-10 | 5.3617e-10 | 0 | 0 | 0 | 0 | 1.4623e-11 | 3.8576e-14 | -2.2561e-10 | 0 | 0 | 0 | 0.0065035 | 0.0064201 | 0 | 0 | 0 | 0 | 8.2444e-05 | 9.6649e-07 | -0.00073671 | 0 | 0 | 0 | 0.0072023 | 0.0071164 | 0 | 0 | 0 | 0 | 8.4951e-05 | 9.8599e-07 | -0.00089825 | 0 | 0 | 0 | 0.013648 | 0.013815 | 0 | 0 | 0 | 0 | -0.00016712 | 2.4232e-08 | -0.004721 | 0 | 0 | 0 | 0 | 0 | 0 | 0 | 0 | 0 | 0 | 0 | 0 | 0 | 0 | 0 | 0 | 0 | 0 | 0 | 0 | 0 | 0 | 0 | 0 | 0 | 0 | 0
Byggevare | Zink, patineret | 0 | 0.00066384 | 0.00066362 | 0 | 0 | 0 | 0 | 0 | 2.1657e-07 | -0.00057491 | 0 | 0 | 0 | 3.5245e-11 | 3.5245e-11 | 0 | 0 | 0 | 0 | 0 | 1.2034e-21 | 3.5315e-18 | 0 | 0 | 0 | 6.4561e-08 | 6.4457e-08 | 0 | 0 | 0 | 0 | 0 | 1.0432e-10 | -1.7319e-07 | 0 | 0 | 0 | 3.8116e-06 | 3.8103e-06 | 0 | 0 | 0 | 0 | 0 | 1.3758e-09 | -1.3261e-06 | 0 | 0 | 0 | 1.0353e-06 | 1.0351e-06 | 0 | 0 | 0 | 0 | 0 | 1.5479e-10 | -1.1016e-07 | 0 | 0 | 0 | 2.5815e-08 | 2.5815e-08 | 0 | 0 | 0 | 0 | 0 | 2.1952e-14 | 1.3684e-11 | 0 | 0 | 0 | 3.0717e-06 | 0 | 0 | 0 | 0 | 0 | 0 | 3.0717e-06 | -0.0045475 | 0 | 0 | 0 | 0.070493 | 0.07049 | 0 | 0 | 0 | 0 | 0 | 3.1612e-06 | -0.0043477 | 0 | 0 | 0 | 0.00043542 | 0.00043501 | 0 | 0 | 0 | 0 | 0 | 4.1491e-07 | 0.00049608 | 0 | 0 | 0 | 0 | 0 | 0 | 0 | 0 | 0 | 0 | 0 | 0 | 0 | 0 | 0 | 0 | 0 | 0 | 0 | 0 | 0 | 0 | 0 | 0 | 0 | 0 | 0
Konstruktion | 214006 (TØ) |  | 0.0012639 | 0.0010348 | 0 | 0 | 0.000186 | 0 | 1.1528e-05 | 3.1557e-05 | 0 | 0 | 0 | 0 | 5.0118e-16 | 4.9943e-16 | 0 | 0 | 1.5147e-18 | 0 | 9.8396e-20 | 1.3274e-19 | 0 | 0 | 0 | 0 | 3.8198e-07 | 3.0833e-07 | 0 | 0 | 5.8334e-08 | 0 | 3.3207e-09 | 1.1994e-08 | 0 | 0 | 0 | 0 | 4.2176e-06 | 3.6752e-06 | 0 | 0 | 3.939e-07 | 0 | 1.7234e-08 | 1.3118e-07 | 0 | 0 | 0 | 0 | 6.8202e-07 | 5.2324e-07 | 0 | 0 | 9.2963e-08 | 0 | 2.1422e-09 | 6.3678e-08 | 0 | 0 | 0 | 0 | 1.4674e-07 | 1.4669e-07 | 0 | 0 | 3.9823e-11 | 0 | 1.9369e-12 | 2.7011e-12 | 0 | 0 | 0 | 0 | 0.029624 | 0.019021 | 0 | 0 | 0.0097245 | 0 | 0.00041152 | 0.00046711 | 0 | 0 | 0 | 0 | 0.030486 | 0.019719 | 0 | 0 | 0.0098654 | 0 | 0.0004204 | 0.00048145 | 0 | 0 | 0 | 0 | 0.0034655 | 0.0030975 | 0 | 0 | 0.0003043 | 0 | 1.8611e-05 | 4.5068e-05 | 0 | 0 | 0 | 0 | 0 | 0 | 0 | 0 | 0 | 0 | 0 | 0 | 0 | 0 | 0 | 0 | 1.0879e-07 | 1.0879e-07 | 0 | 0 | 0 | 0 | 0 | 0 | 0 | 0 | 0 | 0
Byggevare | Fibercementplade | 0 | 0.00022978 | 0.00022355 | 0 | 0 | 0 | 0 | 0 | 6.2359e-06 | 0 | 0 | 0 | 0 | 4.8813e-16 | 4.881e-16 | 0 | 0 | 0 | 0 | 0 | 3.4643e-20 | 0 | 0 | 0 | 0 | 1.034e-07 | 1.004e-07 | 0 | 0 | 0 | 0 | 0 | 3.0038e-09 | 0 | 0 | 0 | 0 | 4.8763e-07 | 4.4802e-07 | 0 | 0 | 0 | 0 | 0 | 3.9615e-08 | 0 | 0 | 0 | 0 | 7.1999e-08 | 6.7541e-08 | 0 | 0 | 0 | 0 | 0 | 4.4571e-09 | 0 | 0 | 0 | 0 | 1.4652e-07 | 1.4652e-07 | 0 | 0 | 0 | 0 | 0 | 6.3209e-13 | 0 | 0 | 0 | 0 | 0.0023267 | 0.0022382 | 0 | 0 | 0 | 0 | 0 | 8.8445e-05 | 0 | 0 | 0 | 0 | 0.0025511 | 0.0024601 | 0 | 0 | 0 | 0 | 0 | 9.1022e-05 | 0 | 0 | 0 | 0 | 0.0015786 | 0.0015667 | 0 | 0 | 0 | 0 | 0 | 1.1947e-05 | 0 | 0 | 0 | 0 | 0 | 0 | 0 | 0 | 0 | 0 | 0 | 0 | 0 | 0 | 0 | 0 | 0 | 0 | 0 | 0 | 0 | 0 | 0 | 0 | 0 | 0 | 0 | 0
Byggevare | Mineraluld, alm. | 0 | 0.00066215 | 0.00064423 | 0 | 0 | 0 | 0 | 1.1528e-05 | 6.3868e-06 | 0 | 0 | 0 | 0 | 1.0014e-17 | 9.8798e-18 | 0 | 0 | 0 | 0 | 9.8396e-20 | 3.5481e-20 | 0 | 0 | 0 | 0 | 1.619e-07 | 1.5551e-07 | 0 | 0 | 0 | 0 | 3.3207e-09 | 3.0765e-09 | 0 | 0 | 0 | 0 | 2.9421e-06 | 2.8843e-06 | 0 | 0 | 0 | 0 | 1.7234e-08 | 4.0573e-08 | 0 | 0 | 0 | 0 | 4.241e-07 | 4.1739e-07 | 0 | 0 | 0 | 0 | 2.1422e-09 | 4.5649e-09 | 0 | 0 | 0 | 0 | 1.3899e-10 | 1.364e-10 | 0 | 0 | 0 | 0 | 1.9369e-12 | 6.4737e-13 | 0 | 0 | 0 | 0 | 0.0078483 | 0.0073462 | 0 | 0 | 0 | 0 | 0.00041152 | 9.0584e-05 | 0 | 0 | 0 | 0 | 0.0082043 | 0.0076907 | 0 | 0 | 0 | 0 | 0.0004204 | 9.3224e-05 | 0 | 0 | 0 | 0 | 0.0012783 | 0.0012474 | 0 | 0 | 0 | 0 | 1.8611e-05 | 1.2236e-05 | 0 | 0 | 0 | 0 | 0 | 0 | 0 | 0 | 0 | 0 | 0 | 0 | 0 | 0 | 0 | 0 | 1.0879e-07 | 1.0879e-07 | 0 | 0 | 0 | 0 | 0 | 0 | 0 | 0 | 0 | 0
Byggevare | Tagpap, bitumen toplag, skiferbestrøet | 1 | 0.0002496 | 0.00011432 | 0 | 0 | 0.0001248 | 0 | 0 | 1.0482e-05 | 0 | 0 | 0 | 0 | 2.162e-18 | 1.0464e-18 | 0 | 0 | 1.081e-18 | 0 | 0 | 3.4665e-20 | 0 | 0 | 0 | 0 | 7.2096e-08 | 3.2774e-08 | 0 | 0 | 3.6048e-08 | 0 | 0 | 3.2736e-09 | 0 | 0 | 0 | 0 | 4.179e-07 | 1.8073e-07 | 0 | 0 | 2.0895e-07 | 0 | 0 | 2.8227e-08 | 0 | 0 | 0 | 0 | 1.0751e-07 | 2.3498e-08 | 0 | 0 | 5.3754e-08 | 0 | 0 | 3.0256e-08 | 0 | 0 | 0 | 0 | 4.8775e-11 | 2.36e-11 | 0 | 0 | 2.4387e-11 | 0 | 0 | 7.8695e-13 | 0 | 0 | 0 | 0 | 0.011143 | 0.0054122 | 0 | 0 | 0.0055716 | 0 | 0 | 0.00015947 | 0 | 0 | 0 | 0 | 0.011335 | 0.005503 | 0 | 0 | 0.0056675 | 0 | 0 | 0.00016452 | 0 | 0 | 0 | 0 | 0.00042667 | 0.00020177 | 0 | 0 | 0.00021334 | 0 | 0 | 1.1562e-05 | 0 | 0 | 0 | 0 | 0 | 0 | 0 | 0 | 0 | 0 | 0 | 0 | 0 | 0 | 0 | 0 | 0 | 0 | 0 | 0 | 0 | 0 | 0 | 0 | 0 | 0 | 0 | 0
Byggevare | Tagpap, bitumen undermembran | 1 | 0.00012239 | 5.2744e-05 | 0 | 0 | 6.1197e-05 | 0 | 0 | 8.453e-06 | 0 | 0 | 0 | 0 | 8.6732e-19 | 4.057e-19 | 0 | 0 | 4.3366e-19 | 0 | 0 | 2.7956e-20 | 0 | 0 | 0 | 0 | 4.4572e-08 | 1.9646e-08 | 0 | 0 | 2.2286e-08 | 0 | 0 | 2.64e-09 | 0 | 0 | 0 | 0 | 3.6989e-07 | 1.6218e-07 | 0 | 0 | 1.8494e-07 | 0 | 0 | 2.2764e-08 | 0 | 0 | 0 | 0 | 7.8418e-08 | 1.4809e-08 | 0 | 0 | 3.9209e-08 | 0 | 0 | 2.44e-08 | 0 | 0 | 0 | 0 | 3.0872e-11 | 1.4801e-11 | 0 | 0 | 1.5436e-11 | 0 | 0 | 6.3464e-13 | 0 | 0 | 0 | 0 | 0.0083058 | 0.0040243 | 0 | 0 | 0.0041529 | 0 | 0 | 0.00012861 | 0 | 0 | 0 | 0 | 0.0083958 | 0.0040652 | 0 | 0 | 0.0041979 | 0 | 0 | 0.00013268 | 0 | 0 | 0 | 0 | 0.00018193 | 8.1642e-05 | 0 | 0 | 9.0966e-05 | 0 | 0 | 9.3239e-06 | 0 | 0 | 0 | 0 | 0 | 0 | 0 | 0 | 0 | 0 | 0 | 0 | 0 | 0 | 0 | 0 | 0 | 0 | 0 | 0 | 0 | 0 | 0 | 0 | 0 | 0 | 0 | 0
Konstruktion | 214007 (TØ) |  | 7.0239e-05 | 6.8324e-05 | 0 | 0 | 0 | 0 | 1.2324e-06 | 6.8278e-07 | 0 | 0 | 0 | 0 | 1.0046e-18 | 9.9026e-19 | 0 | 0 | 0 | 0 | 1.0519e-20 | 3.7931e-21 | 0 | 0 | 0 | 0 | 1.7639e-08 | 1.6955e-08 | 0 | 0 | 0 | 0 | 3.55e-10 | 3.2889e-10 | 0 | 0 | 0 | 0 | 3.1612e-07 | 3.0994e-07 | 0 | 0 | 0 | 0 | 1.8425e-09 | 4.3375e-09 | 0 | 0 | 0 | 0 | 4.464e-08 | 4.3923e-08 | 0 | 0 | 0 | 0 | 2.2901e-10 | 4.8801e-10 | 0 | 0 | 0 | 0 | 1.4722e-11 | 1.4446e-11 | 0 | 0 | 0 | 0 | 2.0707e-13 | 6.9208e-14 | 0 | 0 | 0 | 0 | 0.00081252 | 0.00075884 | 0 | 0 | 0 | 0 | 4.3993e-05 | 9.6839e-06 | 0 | 0 | 0 | 0 | 0.00084972 | 0.00079481 | 0 | 0 | 0 | 0 | 4.4944e-05 | 9.9661e-06 | 0 | 0 | 0 | 0 | 0.00013207 | 0.00012878 | 0 | 0 | 0 | 0 | 1.9896e-06 | 1.3081e-06 | 0 | 0 | 0 | 0 | 0 | 0 | 0 | 0 | 0 | 0 | 0 | 0 | 0 | 0 | 0 | 0 | 1.2332e-08 | 1.2332e-08 | 0 | 0 | 0 | 0 | 0 | 0 | 0 | 0 | 0 | 0
Byggevare | Mineraluld, facadesystem | 0 | 7.0239e-05 | 6.8324e-05 | 0 | 0 | 0 | 0 | 1.2324e-06 | 6.8278e-07 | 0 | 0 | 0 | 0 | 1.0046e-18 | 9.9026e-19 | 0 | 0 | 0 | 0 | 1.0519e-20 | 3.7931e-21 | 0 | 0 | 0 | 0 | 1.7639e-08 | 1.6955e-08 | 0 | 0 | 0 | 0 | 3.55e-10 | 3.2889e-10 | 0 | 0 | 0 | 0 | 3.1612e-07 | 3.0994e-07 | 0 | 0 | 0 | 0 | 1.8425e-09 | 4.3375e-09 | 0 | 0 | 0 | 0 | 4.464e-08 | 4.3923e-08 | 0 | 0 | 0 | 0 | 2.2901e-10 | 4.8801e-10 | 0 | 0 | 0 | 0 | 1.4722e-11 | 1.4446e-11 | 0 | 0 | 0 | 0 | 2.0707e-13 | 6.9208e-14 | 0 | 0 | 0 | 0 | 0.00081252 | 0.00075884 | 0 | 0 | 0 | 0 | 4.3993e-05 | 9.6839e-06 | 0 | 0 | 0 | 0 | 0.00084972 | 0.00079481 | 0 | 0 | 0 | 0 | 4.4944e-05 | 9.9661e-06 | 0 | 0 | 0 | 0 | 0.00013207 | 0.00012878 | 0 | 0 | 0 | 0 | 1.9896e-06 | 1.3081e-06 | 0 | 0 | 0 | 0 | 0 | 0 | 0 | 0 | 0 | 0 | 0 | 0 | 0 | 0 | 0 | 0 | 1.2332e-08 | 1.2332e-08 | 0 | 0 | 0 | 0 | 0 | 0 | 0 | 0 | 0 | 0
Konstruktion | 214008 (TØ) |  | 0.00037488 | 0.000361 | 0 | 0 | 0 | 0 | 5.089e-06 | 8.7923e-06 | 0 | 0 | 0 | 0 | 5.0215e-18 | 4.9292e-18 | 0 | 0 | 0 | 0 | 4.3437e-20 | 4.8844e-20 | 0 | 0 | 0 | 0 | 8.094e-08 | 7.5239e-08 | 0 | 0 | 0 | 0 | 1.4659e-09 | 4.2352e-09 | 0 | 0 | 0 | 0 | 1.427e-06 | 1.3636e-06 | 0 | 0 | 0 | 0 | 7.6081e-09 | 5.5855e-08 | 0 | 0 | 0 | 0 | 2.1071e-07 | 2.0348e-07 | 0 | 0 | 0 | 0 | 9.4565e-10 | 6.2842e-09 | 0 | 0 | 0 | 0 | 3.8576e-10 | 3.8401e-10 | 0 | 0 | 0 | 0 | 8.5506e-13 | 8.912e-13 | 0 | 0 | 0 | 0 | 0.0038593 | 0.0035529 | 0 | 0 | 0 | 0 | 0.00018166 | 0.0001247 | 0 | 0 | 0 | 0 | 0.0040731 | 0.0037592 | 0 | 0 | 0 | 0 | 0.00018559 | 0.00012834 | 0 | 0 | 0 | 0 | 0.0008025 | 0.00077744 | 0 | 0 | 0 | 0 | 8.2158e-06 | 1.6844e-05 | 0 | 0 | 0 | 0 | 0 | 0 | 0 | 0 | 0 | 0 | 0 | 0 | 0 | 0 | 0 | 0 | 5.0922e-08 | 5.0922e-08 | 0 | 0 | 0 | 0 | 0 | 0 | 0 | 0 | 0 | 0
Byggevare | Kalkcementpuds | 0 | 8.4837e-05 | 7.8864e-05 | 0 | 0 | 0 | 0 | 0 | 5.9728e-06 | 0 | 0 | 0 | 0 | 8.7321e-19 | 8.4003e-19 | 0 | 0 | 0 | 0 | 0 | 3.3181e-20 | 0 | 0 | 0 | 0 | 8.1041e-09 | 5.227e-09 | 0 | 0 | 0 | 0 | 0 | 2.8771e-09 | 0 | 0 | 0 | 0 | 1.2169e-07 | 8.3748e-08 | 0 | 0 | 0 | 0 | 0 | 3.7944e-08 | 0 | 0 | 0 | 0 | 2.6375e-08 | 2.2106e-08 | 0 | 0 | 0 | 0 | 0 | 4.2691e-09 | 0 | 0 | 0 | 0 | 3.2497e-10 | 3.2436e-10 | 0 | 0 | 0 | 0 | 0 | 6.0542e-13 | 0 | 0 | 0 | 0 | 0.00050416 | 0.00041944 | 0 | 0 | 0 | 0 | 0 | 8.4713e-05 | 0 | 0 | 0 | 0 | 0.00056435 | 0.00047717 | 0 | 0 | 0 | 0 | 0 | 8.7182e-05 | 0 | 0 | 0 | 0 | 0.00025712 | 0.00024568 | 0 | 0 | 0 | 0 | 0 | 1.1443e-05 | 0 | 0 | 0 | 0 | 0 | 0 | 0 | 0 | 0 | 0 | 0 | 0 | 0 | 0 | 0 | 0 | 0 | 0 | 0 | 0 | 0 | 0 | 0 | 0 | 0 | 0 | 0 | 0
Byggevare | Mineraluld, facadesystem | 0 | 0.00029004 | 0.00028213 | 0 | 0 | 0 | 0 | 5.089e-06 | 2.8194e-06 | 0 | 0 | 0 | 0 | 4.1482e-18 | 4.0891e-18 | 0 | 0 | 0 | 0 | 4.3437e-20 | 1.5663e-20 | 0 | 0 | 0 | 0 | 7.2836e-08 | 7.0012e-08 | 0 | 0 | 0 | 0 | 1.4659e-09 | 1.3581e-09 | 0 | 0 | 0 | 0 | 1.3053e-06 | 1.2798e-06 | 0 | 0 | 0 | 0 | 7.6081e-09 | 1.7911e-08 | 0 | 0 | 0 | 0 | 1.8434e-07 | 1.8138e-07 | 0 | 0 | 0 | 0 | 9.4565e-10 | 2.0152e-09 | 0 | 0 | 0 | 0 | 6.0792e-11 | 5.9652e-11 | 0 | 0 | 0 | 0 | 8.5506e-13 | 2.8578e-13 | 0 | 0 | 0 | 0 | 0.0033552 | 0.0031335 | 0 | 0 | 0 | 0 | 0.00018166 | 3.9988e-05 | 0 | 0 | 0 | 0 | 0.0035088 | 0.003282 | 0 | 0 | 0 | 0 | 0.00018559 | 4.1154e-05 | 0 | 0 | 0 | 0 | 0.00054538 | 0.00053176 | 0 | 0 | 0 | 0 | 8.2158e-06 | 5.4014e-06 | 0 | 0 | 0 | 0 | 0 | 0 | 0 | 0 | 0 | 0 | 0 | 0 | 0 | 0 | 0 | 0 | 5.0922e-08 | 5.0922e-08 | 0 | 0 | 0 | 0 | 0 | 0 | 0 | 0 | 0 | 0
Konstruktion | 214010 (TØ) |  | 0.013167 | 0.0071377 | 0 | 0 | 0 | 0 | 0.0058814 | 0.00014787 | -0.0059307 | 0 | 0 | 0 | 5.1584e-10 | 5.1173e-10 | 0 | 0 | 0 | 0 | 4.0543e-12 | 5.0228e-14 | -3.1076e-11 | 0 | 0 | 0 | 3.5959e-06 | 3.4804e-06 | 0 | 0 | 0 | 0 | 4.4311e-08 | 7.1215e-08 | -1.8511e-06 | 0 | 0 | 0 | 4.8833e-05 | 4.6943e-05 | 0 | 0 | 0 | 0 | 9.4981e-07 | 9.3949e-07 | -1.4572e-05 | 0 | 0 | 0 | 9.4329e-06 | 9.0862e-06 | 0 | 0 | 0 | 0 | 2.4099e-07 | 1.0576e-07 | -1.4933e-06 | 0 | 0 | 0 | 2.1633e-06 | 2.1632e-06 | 0 | 0 | 0 | 0 | 7.863e-11 | 1.5172e-11 | -1.0437e-09 | 0 | 0 | 0 | 0.11902 | 0.11593 | 0 | 0 | 0 | 0 | 0.00098119 | 0.0021 | -0.048618 | 0 | 0 | 0 | 0.49184 | 0.48867 | 0 | 0 | 0 | 0 | 0.0010069 | 0.0021612 | -0.047538 | 0 | 0 | 0 | 0.095482 | 0.096038 | 0 | 0 | 0 | 0 | -0.00083976 | 0.00028311 | -0.019764 | 0 | 0 | 0 | 0 | 0 | 0 | 0 | 0 | 0 | 0 | 0 | 0 | 0 | 0 | 0 | 1.3773e-07 | 1.3773e-07 | 0 | 0 | 0 | 0 | 0 | 0 | 0 | 0 | 0 | 0
Byggevare | Dampspærre PA | 0 | 0.00026808 | 0.0002045 | 0 | 0 | 0 | 0 | 6.3575e-05 | 0 | -2.5279e-05 | 0 | 0 | 0 | 9.6835e-19 | 9.4627e-19 | 0 | 0 | 0 | 0 | 2.208e-20 | 0 | -6.395e-19 | 0 | 0 | 0 | 8.5021e-08 | 8.0253e-08 | 0 | 0 | 0 | 0 | 4.7676e-09 | 0 | -2.201e-09 | 0 | 0 | 0 | 8.4718e-07 | 7.6475e-07 | 0 | 0 | 0 | 0 | 8.2434e-08 | 0 | -2.2116e-08 | 0 | 0 | 0 | 5.5296e-08 | 3.3827e-08 | 0 | 0 | 0 | 0 | 2.1469e-08 | 0 | -4.2159e-09 | 0 | 0 | 0 | 8.3241e-07 | 8.3241e-07 | 0 | 0 | 0 | 0 | 2.9449e-13 | 0 | -6.7281e-12 | 0 | 0 | 0 | 0.0037475 | 0.0037151 | 0 | 0 | 0 | 0 | 3.2373e-05 | 0 | -0.00032994 | 0 | 0 | 0 | 0.0038556 | 0.0038218 | 0 | 0 | 0 | 0 | 3.3801e-05 | 0 | -0.0003652 | 0 | 0 | 0 | 0.00018667 | 0.00018276 | 0 | 0 | 0 | 0 | 3.9129e-06 | 0 | -0.0001156 | 0 | 0 | 0 | 0 | 0 | 0 | 0 | 0 | 0 | 0 | 0 | 0 | 0 | 0 | 0 | 0 | 0 | 0 | 0 | 0 | 0 | 0 | 0 | 0 | 0 | 0 | 0
Byggevare | Fibercementplade | 0 | 0.0018701 | 0.0018194 | 0 | 0 | 0 | 0 | 0 | 5.0752e-05 | 0 | 0 | 0 | 0 | 3.9727e-15 | 3.9724e-15 | 0 | 0 | 0 | 0 | 0 | 2.8194e-19 | 0 | 0 | 0 | 0 | 8.4156e-07 | 8.1711e-07 | 0 | 0 | 0 | 0 | 0 | 2.4447e-08 | 0 | 0 | 0 | 0 | 3.9686e-06 | 3.6462e-06 | 0 | 0 | 0 | 0 | 0 | 3.2241e-07 | 0 | 0 | 0 | 0 | 5.8597e-07 | 5.4969e-07 | 0 | 0 | 0 | 0 | 0 | 3.6275e-08 | 0 | 0 | 0 | 0 | 1.1925e-06 | 1.1925e-06 | 0 | 0 | 0 | 0 | 0 | 5.1443e-12 | 0 | 0 | 0 | 0 | 0.018936 | 0.018216 | 0 | 0 | 0 | 0 | 0 | 0.00071982 | 0 | 0 | 0 | 0 | 0.020763 | 0.020022 | 0 | 0 | 0 | 0 | 0 | 0.0007408 | 0 | 0 | 0 | 0 | 0.012848 | 0.012751 | 0 | 0 | 0 | 0 | 0 | 9.723e-05 | 0 | 0 | 0 | 0 | 0 | 0 | 0 | 0 | 0 | 0 | 0 | 0 | 0 | 0 | 0 | 0 | 0 | 0 | 0 | 0 | 0 | 0 | 0 | 0 | 0 | 0 | 0 | 0
Byggevare | Gipskartonplade 13 mm, imprægneret | 0 | 0.001025 | 0.00093825 | 0 | 0 | 0 | 0 | 0 | 8.6755e-05 | 0 | 0 | 0 | 0 | 9.081e-18 | 8.599e-18 | 0 | 0 | 0 | 0 | 0 | 4.8196e-19 | 0 | 0 | 0 | 0 | 1.1989e-07 | 7.8098e-08 | 0 | 0 | 0 | 0 | 0 | 4.179e-08 | 0 | 0 | 0 | 0 | 2.1359e-06 | 1.5848e-06 | 0 | 0 | 0 | 0 | 0 | 5.5113e-07 | 0 | 0 | 0 | 0 | 5.7837e-07 | 5.1636e-07 | 0 | 0 | 0 | 0 | 0 | 6.2008e-08 | 0 | 0 | 0 | 0 | 1.2524e-09 | 1.2437e-09 | 0 | 0 | 0 | 0 | 0 | 8.7937e-12 | 0 | 0 | 0 | 0 | 0.020863 | 0.019632 | 0 | 0 | 0 | 0 | 0 | 0.0012305 | 0 | 0 | 0 | 0 | 0.021415 | 0.020149 | 0 | 0 | 0 | 0 | 0 | 0.0012663 | 0 | 0 | 0 | 0 | 0.006221 | 0.0060548 | 0 | 0 | 0 | 0 | 0 | 0.00016621 | 0 | 0 | 0 | 0 | 0 | 0 | 0 | 0 | 0 | 0 | 0 | 0 | 0 | 0 | 0 | 0 | 0 | 0 | 0 | 0 | 0 | 0 | 0 | 0 | 0 | 0 | 0 | 0
Byggevare | Mineraluld, alm. | 0 | 0.00083828 | 0.0008156 | 0 | 0 | 0 | 0 | 1.4594e-05 | 8.0857e-06 | 0 | 0 | 0 | 0 | 1.2677e-17 | 1.2508e-17 | 0 | 0 | 0 | 0 | 1.2457e-19 | 4.4919e-20 | 0 | 0 | 0 | 0 | 2.0497e-07 | 1.9687e-07 | 0 | 0 | 0 | 0 | 4.204e-09 | 3.8948e-09 | 0 | 0 | 0 | 0 | 3.7248e-06 | 3.6516e-06 | 0 | 0 | 0 | 0 | 2.1819e-08 | 5.1366e-08 | 0 | 0 | 0 | 0 | 5.3691e-07 | 5.2842e-07 | 0 | 0 | 0 | 0 | 2.712e-09 | 5.7792e-09 | 0 | 0 | 0 | 0 | 1.7596e-10 | 1.7269e-10 | 0 | 0 | 0 | 0 | 2.4522e-12 | 8.1958e-13 | 0 | 0 | 0 | 0 | 0.009936 | 0.0093003 | 0 | 0 | 0 | 0 | 0.00052098 | 0.00011468 | 0 | 0 | 0 | 0 | 0.010387 | 0.0097364 | 0 | 0 | 0 | 0 | 0.00053223 | 0.00011802 | 0 | 0 | 0 | 0 | 0.0016183 | 0.0015793 | 0 | 0 | 0 | 0 | 2.3561e-05 | 1.549e-05 | 0 | 0 | 0 | 0 | 0 | 0 | 0 | 0 | 0 | 0 | 0 | 0 | 0 | 0 | 0 | 0 | 1.3773e-07 | 1.3773e-07 | 0 | 0 | 0 | 0 | 0 | 0 | 0 | 0 | 0 | 0
Byggevare | Stålplade (0,3-3,0mm) | 0 | 0.0026675 | 0.0026667 | 0 | 0 | 0 | 0 | 0 | 7.4925e-07 | -0.001989 | 0 | 0 | 0 | 3.8917e-18 | 3.8875e-18 | 0 | 0 | 0 | 0 | 0 | 4.1633e-21 | 1.2218e-17 | 0 | 0 | 0 | 7.9089e-07 | 7.9053e-07 | 0 | 0 | 0 | 0 | 0 | 3.6091e-10 | -5.9918e-07 | 0 | 0 | 0 | 5.7517e-06 | 5.7469e-06 | 0 | 0 | 0 | 0 | 0 | 4.7598e-09 | -4.5879e-06 | 0 | 0 | 0 | 5.491e-07 | 5.4856e-07 | 0 | 0 | 0 | 0 | 0 | 5.3553e-10 | -3.8111e-07 | 0 | 0 | 0 | 1.4029e-10 | 1.4022e-10 | 0 | 0 | 0 | 0 | 0 | 7.5946e-14 | 4.734e-11 | 0 | 0 | 0 | 0.023953 | 0.023942 | 0 | 0 | 0 | 0 | 0 | 1.0627e-05 | -0.015733 | 0 | 0 | 0 | 0.024296 | 0.024285 | 0 | 0 | 0 | 0 | 0 | 1.0936e-05 | -0.015041 | 0 | 0 | 0 | 0.0011489 | 0.0011475 | 0 | 0 | 0 | 0 | 0 | 1.4354e-06 | 0.0017162 | 0 | 0 | 0 | 0 | 0 | 0 | 0 | 0 | 0 | 0 | 0 | 0 | 0 | 0 | 0 | 0 | 0 | 0 | 0 | 0 | 0 | 0 | 0 | 0 | 0 | 0 | 0
Byggevare | Stålplade (0,3-3,0mm) | 0 | 0.00087044 | 0.00087019 | 0 | 0 | 0 | 0 | 0 | 2.4449e-07 | -0.00064903 | 0 | 0 | 0 | 1.2699e-18 | 1.2686e-18 | 0 | 0 | 0 | 0 | 0 | 1.3586e-21 | 3.9868e-18 | 0 | 0 | 0 | 2.5808e-07 | 2.5796e-07 | 0 | 0 | 0 | 0 | 0 | 1.1777e-10 | -1.9552e-07 | 0 | 0 | 0 | 1.8769e-06 | 1.8753e-06 | 0 | 0 | 0 | 0 | 0 | 1.5532e-09 | -1.4971e-06 | 0 | 0 | 0 | 1.7918e-07 | 1.79e-07 | 0 | 0 | 0 | 0 | 0 | 1.7475e-10 | -1.2436e-07 | 0 | 0 | 0 | 4.578e-11 | 4.5755e-11 | 0 | 0 | 0 | 0 | 0 | 2.4782e-14 | 1.5448e-11 | 0 | 0 | 0 | 0.0078161 | 0.0078127 | 0 | 0 | 0 | 0 | 0 | 3.4677e-06 | -0.0051338 | 0 | 0 | 0 | 0.007928 | 0.0079244 | 0 | 0 | 0 | 0 | 0 | 3.5687e-06 | -0.0049082 | 0 | 0 | 0 | 0.00037491 | 0.00037444 | 0 | 0 | 0 | 0 | 0 | 4.684e-07 | 0.00056004 | 0 | 0 | 0 | 0 | 0 | 0 | 0 | 0 | 0 | 0 | 0 | 0 | 0 | 0 | 0 | 0 | 0 | 0 | 0 | 0 | 0 | 0 | 0 | 0 | 0 | 0 | 0
Byggevare | Thermowood, fyr og gran, Moelven | 0 | 0.0021827 | -0.0036207 | 0 | 0 | 0 | 0 | 0.0058032 | 1.6116e-07 | -0.00028402 | 0 | 0 | 0 | 3.3293e-10 | 3.2883e-10 | 0 | 0 | 0 | 0 | 4.0543e-12 | 5.0227e-14 | -3.1076e-11 | 0 | 0 | 0 | 9.6045e-07 | 9.2505e-07 | 0 | 0 | 0 | 0 | 3.534e-08 | 6.3886e-11 | -1.5538e-07 | 0 | 0 | 0 | 1.0748e-05 | 9.9009e-06 | 0 | 0 | 0 | 0 | 8.4555e-07 | 1.1274e-09 | -1.5827e-06 | 0 | 0 | 0 | 1.5757e-06 | 1.3587e-06 | 0 | 0 | 0 | 0 | 2.1681e-07 | 1.8212e-10 | -4.1194e-07 | 0 | 0 | 0 | 2.8585e-09 | 2.7824e-09 | 0 | 0 | 0 | 0 | 7.5883e-11 | 2.0019e-13 | -1.1708e-09 | 0 | 0 | 0 | 0.033749 | 0.033316 | 0 | 0 | 0 | 0 | 0.00042784 | 5.0155e-06 | -0.0038231 | 0 | 0 | 0 | 0.037376 | 0.03693 | 0 | 0 | 0 | 0 | 0.00044084 | 5.1167e-06 | -0.0046614 | 0 | 0 | 0 | 0.070824 | 0.071691 | 0 | 0 | 0 | 0 | -0.00086723 | 1.2575e-07 | -0.024499 | 0 | 0 | 0 | 0 | 0 | 0 | 0 | 0 | 0 | 0 | 0 | 0 | 0 | 0 | 0 | 0 | 0 | 0 | 0 | 0 | 0 | 0 | 0 | 0 | 0 | 0 | 0
Byggevare | Zink, patineret | 0 | 0.0034449 | 0.0034438 | 0 | 0 | 0 | 0 | 0 | 1.1239e-06 | -0.0029834 | 0 | 0 | 0 | 1.829e-10 | 1.829e-10 | 0 | 0 | 0 | 0 | 0 | 6.245e-21 | 1.8327e-17 | 0 | 0 | 0 | 3.3503e-07 | 3.3449e-07 | 0 | 0 | 0 | 0 | 0 | 5.4137e-10 | -8.9877e-07 | 0 | 0 | 0 | 1.978e-05 | 1.9773e-05 | 0 | 0 | 0 | 0 | 0 | 7.1397e-09 | -6.8818e-06 | 0 | 0 | 0 | 5.3725e-06 | 5.3717e-06 | 0 | 0 | 0 | 0 | 0 | 8.0329e-10 | -5.7166e-07 | 0 | 0 | 0 | 1.3396e-07 | 1.3396e-07 | 0 | 0 | 0 | 0 | 0 | 1.1392e-13 | 7.101e-11 | 0 | 0 | 0 | 1.594e-05 | 0 | 0 | 0 | 0 | 0 | 0 | 1.594e-05 | -0.023599 | 0 | 0 | 0 | 0.36582 | 0.3658 | 0 | 0 | 0 | 0 | 0 | 1.6405e-05 | -0.022562 | 0 | 0 | 0 | 0.0022596 | 0.0022574 | 0 | 0 | 0 | 0 | 0 | 2.1531e-06 | 0.0025744 | 0 | 0 | 0 | 0 | 0 | 0 | 0 | 0 | 0 | 0 | 0 | 0 | 0 | 0 | 0 | 0 | 0 | 0 | 0 | 0 | 0 | 0 | 0 | 0 | 0 | 0 | 0
Konstruktion | 214011 (TØ) |  | 0.0073432 | 0.0037656 | 0 | 0 | 0 | 0 | 0.0034944 | 8.3259e-05 | -0.0035325 | 0 | 0 | 0 | 3.0724e-10 | 3.048e-10 | 0 | 0 | 0 | 0 | 2.4148e-12 | 2.9917e-14 | -1.8509e-11 | 0 | 0 | 0 | 2.0197e-06 | 1.9557e-06 | 0 | 0 | 0 | 0 | 2.3889e-08 | 4.0098e-08 | -1.1025e-06 | 0 | 0 | 0 | 2.6867e-05 | 2.5786e-05 | 0 | 0 | 0 | 0 | 5.5273e-07 | 5.2898e-07 | -8.6792e-06 | 0 | 0 | 0 | 5.2987e-06 | 5.0972e-06 | 0 | 0 | 0 | 0 | 1.4192e-07 | 5.9549e-08 | -8.8943e-07 | 0 | 0 | 0 | 1.2884e-06 | 1.2883e-06 | 0 | 0 | 0 | 0 | 4.5373e-11 | 8.5489e-12 | -6.2165e-10 | 0 | 0 | 0 | 0.06497 | 0.063514 | 0 | 0 | 0 | 0 | 0.00027411 | 0.0011825 | -0.028958 | 0 | 0 | 0 | 0.28676 | 0.28526 | 0 | 0 | 0 | 0 | 0.00028271 | 0.0012169 | -0.028315 | 0 | 0 | 0 | 0.055907 | 0.056262 | 0 | 0 | 0 | 0 | -0.00051421 | 0.0001594 | -0.011772 | 0 | 0 | 0 | 0 | 0 | 0 | 0 | 0 | 0 | 0 | 0 | 0 | 0 | 0 | 0 | 0 | 0 | 0 | 0 | 0 | 0 | 0 | 0 | 0 | 0 | 0 | 0
Byggevare | Dampspærre PA | 0 | 0.00015967 | 0.00012181 | 0 | 0 | 0 | 0 | 3.7867e-05 | 0 | -1.5057e-05 | 0 | 0 | 0 | 5.7677e-19 | 5.6362e-19 | 0 | 0 | 0 | 0 | 1.3151e-20 | 0 | -3.809e-19 | 0 | 0 | 0 | 5.064e-08 | 4.78e-08 | 0 | 0 | 0 | 0 | 2.8397e-09 | 0 | -1.311e-09 | 0 | 0 | 0 | 5.046e-07 | 4.555e-07 | 0 | 0 | 0 | 0 | 4.9099e-08 | 0 | -1.3173e-08 | 0 | 0 | 0 | 3.2936e-08 | 2.0148e-08 | 0 | 0 | 0 | 0 | 1.2787e-08 | 0 | -2.5111e-09 | 0 | 0 | 0 | 4.958e-07 | 4.958e-07 | 0 | 0 | 0 | 0 | 1.7541e-13 | 0 | -4.0074e-12 | 0 | 0 | 0 | 0.0022321 | 0.0022128 | 0 | 0 | 0 | 0 | 1.9282e-05 | 0 | -0.00019652 | 0 | 0 | 0 | 0.0022965 | 0.0022763 | 0 | 0 | 0 | 0 | 2.0133e-05 | 0 | -0.00021752 | 0 | 0 | 0 | 0.00011119 | 0.00010886 | 0 | 0 | 0 | 0 | 2.3306e-06 | 0 | -6.8855e-05 | 0 | 0 | 0 | 0 | 0 | 0 | 0 | 0 | 0 | 0 | 0 | 0 | 0 | 0 | 0 | 0 | 0 | 0 | 0 | 0 | 0 | 0 | 0 | 0 | 0 | 0 | 0
Byggevare | Fibercementplade | 0 | 0.0011139 | 0.0010837 | 0 | 0 | 0 | 0 | 0 | 3.0229e-05 | 0 | 0 | 0 | 0 | 2.3662e-15 | 2.3661e-15 | 0 | 0 | 0 | 0 | 0 | 1.6793e-19 | 0 | 0 | 0 | 0 | 5.0125e-07 | 4.8669e-07 | 0 | 0 | 0 | 0 | 0 | 1.4561e-08 | 0 | 0 | 0 | 0 | 2.3638e-06 | 2.1718e-06 | 0 | 0 | 0 | 0 | 0 | 1.9203e-07 | 0 | 0 | 0 | 0 | 3.4901e-07 | 3.2741e-07 | 0 | 0 | 0 | 0 | 0 | 2.1606e-08 | 0 | 0 | 0 | 0 | 7.1025e-07 | 7.1025e-07 | 0 | 0 | 0 | 0 | 0 | 3.0641e-12 | 0 | 0 | 0 | 0 | 0.011279 | 0.01085 | 0 | 0 | 0 | 0 | 0 | 0.00042874 | 0 | 0 | 0 | 0 | 0.012367 | 0.011925 | 0 | 0 | 0 | 0 | 0 | 0.00044123 | 0 | 0 | 0 | 0 | 0.0076525 | 0.0075946 | 0 | 0 | 0 | 0 | 0 | 5.7912e-05 | 0 | 0 | 0 | 0 | 0 | 0 | 0 | 0 | 0 | 0 | 0 | 0 | 0 | 0 | 0 | 0 | 0 | 0 | 0 | 0 | 0 | 0 | 0 | 0 | 0 | 0 | 0 | 0
Byggevare | Gipskartonplade 13 mm, imprægneret | 0 | 0.00061051 | 0.00055884 | 0 | 0 | 0 | 0 | 0 | 5.1673e-05 | 0 | 0 | 0 | 0 | 5.4088e-18 | 5.1218e-18 | 0 | 0 | 0 | 0 | 0 | 2.8706e-19 | 0 | 0 | 0 | 0 | 7.1408e-08 | 4.6517e-08 | 0 | 0 | 0 | 0 | 0 | 2.4891e-08 | 0 | 0 | 0 | 0 | 1.2722e-06 | 9.4393e-07 | 0 | 0 | 0 | 0 | 0 | 3.2826e-07 | 0 | 0 | 0 | 0 | 3.4449e-07 | 3.0756e-07 | 0 | 0 | 0 | 0 | 0 | 3.6933e-08 | 0 | 0 | 0 | 0 | 7.4598e-10 | 7.4075e-10 | 0 | 0 | 0 | 0 | 0 | 5.2377e-12 | 0 | 0 | 0 | 0 | 0.012426 | 0.011693 | 0 | 0 | 0 | 0 | 0 | 0.00073289 | 0 | 0 | 0 | 0 | 0.012755 | 0.012001 | 0 | 0 | 0 | 0 | 0 | 0.00075425 | 0 | 0 | 0 | 0 | 0.0037054 | 0.0036064 | 0 | 0 | 0 | 0 | 0 | 9.8995e-05 | 0 | 0 | 0 | 0 | 0 | 0 | 0 | 0 | 0 | 0 | 0 | 0 | 0 | 0 | 0 | 0 | 0 | 0 | 0 | 0 | 0 | 0 | 0 | 0 | 0 | 0 | 0 | 0
Byggevare | Stålplade (0,3-3,0mm) | 0 | 0.00051845 | 0.00051831 | 0 | 0 | 0 | 0 | 0 | 1.4562e-07 | -0.00038658 | 0 | 0 | 0 | 7.5639e-19 | 7.5558e-19 | 0 | 0 | 0 | 0 | 0 | 8.0918e-22 | 2.3746e-18 | 0 | 0 | 0 | 1.5372e-07 | 1.5365e-07 | 0 | 0 | 0 | 0 | 0 | 7.0147e-11 | -1.1646e-07 | 0 | 0 | 0 | 1.1179e-06 | 1.117e-06 | 0 | 0 | 0 | 0 | 0 | 9.2511e-10 | -8.917e-07 | 0 | 0 | 0 | 1.0672e-07 | 1.0662e-07 | 0 | 0 | 0 | 0 | 0 | 1.0408e-10 | -7.4072e-08 | 0 | 0 | 0 | 2.7268e-11 | 2.7253e-11 | 0 | 0 | 0 | 0 | 0 | 1.4761e-14 | 9.2011e-12 | 0 | 0 | 0 | 0.0046555 | 0.0046534 | 0 | 0 | 0 | 0 | 0 | 2.0654e-06 | -0.0030578 | 0 | 0 | 0 | 0.0047221 | 0.00472 | 0 | 0 | 0 | 0 | 0 | 2.1256e-06 | -0.0029234 | 0 | 0 | 0 | 0.0002233 | 0.00022302 | 0 | 0 | 0 | 0 | 0 | 2.7899e-07 | 0.00033357 | 0 | 0 | 0 | 0 | 0 | 0 | 0 | 0 | 0 | 0 | 0 | 0 | 0 | 0 | 0 | 0 | 0 | 0 | 0 | 0 | 0 | 0 | 0 | 0 | 0 | 0 | 0
Byggevare | Stålplade (0,3-3,0mm) | 0 | 0.0015888 | 0.0015884 | 0 | 0 | 0 | 0 | 0 | 4.4627e-07 | -0.0011847 | 0 | 0 | 0 | 2.318e-18 | 2.3155e-18 | 0 | 0 | 0 | 0 | 0 | 2.4798e-21 | 7.2771e-18 | 0 | 0 | 0 | 4.7107e-07 | 4.7086e-07 | 0 | 0 | 0 | 0 | 0 | 2.1497e-10 | -3.5689e-07 | 0 | 0 | 0 | 3.4258e-06 | 3.423e-06 | 0 | 0 | 0 | 0 | 0 | 2.835e-09 | -2.7326e-06 | 0 | 0 | 0 | 3.2705e-07 | 3.2673e-07 | 0 | 0 | 0 | 0 | 0 | 3.1897e-10 | -2.2699e-07 | 0 | 0 | 0 | 8.3562e-11 | 8.3517e-11 | 0 | 0 | 0 | 0 | 0 | 4.5235e-14 | 2.8197e-11 | 0 | 0 | 0 | 0.014267 | 0.01426 | 0 | 0 | 0 | 0 | 0 | 6.3295e-06 | -0.0093706 | 0 | 0 | 0 | 0.014471 | 0.014464 | 0 | 0 | 0 | 0 | 0 | 6.5139e-06 | -0.0089589 | 0 | 0 | 0 | 0.00068431 | 0.00068346 | 0 | 0 | 0 | 0 | 0 | 8.5496e-07 | 0.0010222 | 0 | 0 | 0 | 0 | 0 | 0 | 0 | 0 | 0 | 0 | 0 | 0 | 0 | 0 | 0 | 0 | 0 | 0 | 0 | 0 | 0 | 0 | 0 | 0 | 0 | 0 | 0
Byggevare | Thermowood, fyr og gran, Moelven | 0 | 0.0013001 | -0.0021566 | 0 | 0 | 0 | 0 | 0.0034565 | 9.5991e-08 | -0.00016917 | 0 | 0 | 0 | 1.983e-10 | 1.9586e-10 | 0 | 0 | 0 | 0 | 2.4148e-12 | 2.9916e-14 | -1.8509e-11 | 0 | 0 | 0 | 5.7207e-07 | 5.5098e-07 | 0 | 0 | 0 | 0 | 2.1049e-08 | 3.8052e-11 | -9.2547e-08 | 0 | 0 | 0 | 6.4015e-06 | 5.8972e-06 | 0 | 0 | 0 | 0 | 5.0363e-07 | 6.7151e-10 | -9.4269e-07 | 0 | 0 | 0 | 9.3849e-07 | 8.0925e-07 | 0 | 0 | 0 | 0 | 1.2914e-07 | 1.0847e-10 | -2.4536e-07 | 0 | 0 | 0 | 1.7026e-09 | 1.6572e-09 | 0 | 0 | 0 | 0 | 4.5198e-11 | 1.1924e-13 | -6.9733e-10 | 0 | 0 | 0 | 0.020102 | 0.019844 | 0 | 0 | 0 | 0 | 0.00025483 | 2.9873e-06 | -0.0022771 | 0 | 0 | 0 | 0.022262 | 0.021996 | 0 | 0 | 0 | 0 | 0.00026258 | 3.0476e-06 | -0.0027764 | 0 | 0 | 0 | 0.042184 | 0.042701 | 0 | 0 | 0 | 0 | -0.00051654 | 7.4899e-08 | -0.014592 | 0 | 0 | 0 | 0 | 0 | 0 | 0 | 0 | 0 | 0 | 0 | 0 | 0 | 0 | 0 | 0 | 0 | 0 | 0 | 0 | 0 | 0 | 0 | 0 | 0 | 0 | 0
Byggevare | Zink, patineret | 0 | 0.0020519 | 0.0020512 | 0 | 0 | 0 | 0 | 0 | 6.694e-07 | -0.001777 | 0 | 0 | 0 | 1.0894e-10 | 1.0894e-10 | 0 | 0 | 0 | 0 | 0 | 3.7196e-21 | 1.0916e-17 | 0 | 0 | 0 | 1.9955e-07 | 1.9923e-07 | 0 | 0 | 0 | 0 | 0 | 3.2245e-10 | -5.3533e-07 | 0 | 0 | 0 | 1.1781e-05 | 1.1777e-05 | 0 | 0 | 0 | 0 | 0 | 4.2525e-09 | -4.099e-06 | 0 | 0 | 0 | 3.1999e-06 | 3.1995e-06 | 0 | 0 | 0 | 0 | 0 | 4.7845e-10 | -3.4049e-07 | 0 | 0 | 0 | 7.979e-08 | 7.979e-08 | 0 | 0 | 0 | 0 | 0 | 6.7852e-14 | 4.2295e-11 | 0 | 0 | 0 | 9.4943e-06 | 0 | 0 | 0 | 0 | 0 | 0 | 9.4943e-06 | -0.014056 | 0 | 0 | 0 | 0.21789 | 0.21788 | 0 | 0 | 0 | 0 | 0 | 9.7709e-06 | -0.013438 | 0 | 0 | 0 | 0.0013458 | 0.0013446 | 0 | 0 | 0 | 0 | 0 | 1.2824e-06 | 0.0015333 | 0 | 0 | 0 | 0 | 0 | 0 | 0 | 0 | 0 | 0 | 0 | 0 | 0 | 0 | 0 | 0 | 0 | 0 | 0 | 0 | 0 | 0 | 0 | 0 | 0 | 0 | 0
Konstruktion | 214012 (TØ) |  | 0.0006295 | 0.00061496 | 0 | 0 | 0 | 0 | 2.0301e-06 | 1.2512e-05 | -7.0298e-05 | 0 | 0 | 0 | 8.9117e-16 | 8.9109e-16 | 0 | 0 | 0 | 0 | 1.7328e-20 | 6.9507e-20 | 4.3182e-19 | 0 | 0 | 0 | 2.4484e-07 | 2.3823e-07 | 0 | 0 | 0 | 0 | 5.8479e-10 | 6.0268e-09 | -2.1177e-08 | 0 | 0 | 0 | 1.6098e-06 | 1.5273e-06 | 0 | 0 | 0 | 0 | 3.0351e-09 | 7.9483e-08 | -1.6215e-07 | 0 | 0 | 0 | 2.2526e-07 | 2.1594e-07 | 0 | 0 | 0 | 0 | 3.7725e-10 | 8.9427e-09 | -1.347e-08 | 0 | 0 | 0 | 2.6695e-07 | 2.6695e-07 | 0 | 0 | 0 | 0 | 3.4111e-13 | 1.2682e-12 | 1.6732e-12 | 0 | 0 | 0 | 0.0064674 | 0.0062174 | 0 | 0 | 0 | 0 | 7.247e-05 | 0.00017746 | -0.00055605 | 0 | 0 | 0 | 0.0069511 | 0.0066944 | 0 | 0 | 0 | 0 | 7.4035e-05 | 0.00018263 | -0.00053162 | 0 | 0 | 0 | 0.0031416 | 0.0031144 | 0 | 0 | 0 | 0 | 3.2775e-06 | 2.397e-05 | 6.0659e-05 | 0 | 0 | 0 | 0 | 0 | 0 | 0 | 0 | 0 | 0 | 0 | 0 | 0 | 0 | 0 | 1.9158e-08 | 1.9158e-08 | 0 | 0 | 0 | 0 | 0 | 0 | 0 | 0 | 0 | 0
Byggevare | Fibercementplade | 0 | 0.00041862 | 0.00040726 | 0 | 0 | 0 | 0 | 0 | 1.1361e-05 | 0 | 0 | 0 | 0 | 8.8927e-16 | 8.8921e-16 | 0 | 0 | 0 | 0 | 0 | 6.3112e-20 | 0 | 0 | 0 | 0 | 1.8838e-07 | 1.8291e-07 | 0 | 0 | 0 | 0 | 0 | 5.4723e-09 | 0 | 0 | 0 | 0 | 8.8836e-07 | 8.1619e-07 | 0 | 0 | 0 | 0 | 0 | 7.217e-08 | 0 | 0 | 0 | 0 | 1.3117e-07 | 1.2305e-07 | 0 | 0 | 0 | 0 | 0 | 8.1199e-09 | 0 | 0 | 0 | 0 | 2.6692e-07 | 2.6692e-07 | 0 | 0 | 0 | 0 | 0 | 1.1515e-12 | 0 | 0 | 0 | 0 | 0.0042387 | 0.0040775 | 0 | 0 | 0 | 0 | 0 | 0.00016113 | 0 | 0 | 0 | 0 | 0.0046476 | 0.0044818 | 0 | 0 | 0 | 0 | 0 | 0.00016582 | 0 | 0 | 0 | 0 | 0.0028759 | 0.0028542 | 0 | 0 | 0 | 0 | 0 | 2.1764e-05 | 0 | 0 | 0 | 0 | 0 | 0 | 0 | 0 | 0 | 0 | 0 | 0 | 0 | 0 | 0 | 0 | 0 | 0 | 0 | 0 | 0 | 0 | 0 | 0 | 0 | 0 | 0 | 0
Byggevare | Mineraluld, alm. | 0 | 0.00011661 | 0.00011345 | 0 | 0 | 0 | 0 | 2.0301e-06 | 1.1247e-06 | 0 | 0 | 0 | 0 | 1.7635e-18 | 1.7399e-18 | 0 | 0 | 0 | 0 | 1.7328e-20 | 6.2483e-21 | 0 | 0 | 0 | 0 | 2.8512e-08 | 2.7386e-08 | 0 | 0 | 0 | 0 | 5.8479e-10 | 5.4178e-10 | 0 | 0 | 0 | 0 | 5.1813e-07 | 5.0795e-07 | 0 | 0 | 0 | 0 | 3.0351e-09 | 7.1451e-09 | 0 | 0 | 0 | 0 | 7.4686e-08 | 7.3505e-08 | 0 | 0 | 0 | 0 | 3.7725e-10 | 8.039e-10 | 0 | 0 | 0 | 0 | 2.4476e-11 | 2.4021e-11 | 0 | 0 | 0 | 0 | 3.4111e-13 | 1.1401e-13 | 0 | 0 | 0 | 0 | 0.0013821 | 0.0012937 | 0 | 0 | 0 | 0 | 7.247e-05 | 1.5952e-05 | 0 | 0 | 0 | 0 | 0.0014448 | 0.0013544 | 0 | 0 | 0 | 0 | 7.4035e-05 | 1.6417e-05 | 0 | 0 | 0 | 0 | 0.00022511 | 0.00021968 | 0 | 0 | 0 | 0 | 3.2775e-06 | 2.1548e-06 | 0 | 0 | 0 | 0 | 0 | 0 | 0 | 0 | 0 | 0 | 0 | 0 | 0 | 0 | 0 | 0 | 1.9158e-08 | 1.9158e-08 | 0 | 0 | 0 | 0 | 0 | 0 | 0 | 0 | 0 | 0
Byggevare | Stålplade (0,3-3,0mm) | 0 | 9.4279e-05 | 9.4252e-05 | 0 | 0 | 0 | 0 | 0 | 2.6481e-08 | -7.0298e-05 | 0 | 0 | 0 | 1.3755e-19 | 1.374e-19 | 0 | 0 | 0 | 0 | 0 | 1.4715e-22 | 4.3182e-19 | 0 | 0 | 0 | 2.7953e-08 | 2.794e-08 | 0 | 0 | 0 | 0 | 0 | 1.2756e-11 | -2.1177e-08 | 0 | 0 | 0 | 2.0329e-07 | 2.0312e-07 | 0 | 0 | 0 | 0 | 0 | 1.6823e-10 | -1.6215e-07 | 0 | 0 | 0 | 1.9407e-08 | 1.9388e-08 | 0 | 0 | 0 | 0 | 0 | 1.8928e-11 | -1.347e-08 | 0 | 0 | 0 | 4.9585e-12 | 4.9558e-12 | 0 | 0 | 0 | 0 | 0 | 2.6842e-15 | 1.6732e-12 | 0 | 0 | 0 | 0.00084658 | 0.00084621 | 0 | 0 | 0 | 0 | 0 | 3.7559e-07 | -0.00055605 | 0 | 0 | 0 | 0.0008587 | 0.00085831 | 0 | 0 | 0 | 0 | 0 | 3.8653e-07 | -0.00053162 | 0 | 0 | 0 | 4.0607e-05 | 4.0556e-05 | 0 | 0 | 0 | 0 | 0 | 5.0733e-08 | 6.0659e-05 | 0 | 0 | 0 | 0 | 0 | 0 | 0 | 0 | 0 | 0 | 0 | 0 | 0 | 0 | 0 | 0 | 0 | 0 | 0 | 0 | 0 | 0 | 0 | 0 | 0 | 0 | 0
Konstruktion | 214014 (TØ) |  | 0.00076744 | 0.00076003 | 0 | 0 | 0 | 0 | 3.7121e-06 | 3.6889e-06 | -0.00048788 | 0 | 0 | 0 | 5.7121e-18 | 5.6755e-18 | 0 | 0 | 0 | 0 | 1.6105e-20 | 2.0493e-20 | -9.5552e-19 | 0 | 0 | 0 | 1.657e-07 | 1.6326e-07 | 0 | 0 | 0 | 0 | 6.639e-10 | 1.7769e-09 | -1.0664e-07 | 0 | 0 | 0 | 2.359e-06 | 2.3304e-06 | 0 | 0 | 0 | 0 | 5.1722e-09 | 2.3435e-08 | -1.4778e-06 | 0 | 0 | 0 | 2.2464e-07 | 2.2102e-07 | 0 | 0 | 0 | 0 | 9.7874e-10 | 2.6366e-09 | -1.0908e-07 | 0 | 0 | 0 | 2.551e-08 | 2.551e-08 | 0 | 0 | 0 | 0 | 3.1284e-13 | 3.7392e-13 | -4.2603e-11 | 0 | 0 | 0 | 0.0085577 | 0.0084398 | 0 | 0 | 0 | 0 | 6.5562e-05 | 5.2321e-05 | -0.0049683 | 0 | 0 | 0 | 0.0098892 | 0.0097684 | 0 | 0 | 0 | 0 | 6.7e-05 | 5.3845e-05 | -0.0059509 | 0 | 0 | 0 | 0.0025262 | 0.0025161 | 0 | 0 | 0 | 0 | 3.0383e-06 | 7.0672e-06 | -0.0016168 | 0 | 0 | 0 | 0 | 0 | 0 | 0 | 0 | 0 | 0 | 0 | 0 | 0 | 0 | 0 | 1.7076e-08 | 1.7076e-08 | 0 | 0 | 0 | 0 | 0 | 0 | 0 | 0 | 0 | 0
Byggevare | Aluminiumsplade | 0 | 0.00048877 | 0.00048874 | 0 | 0 | 0 | 0 | 0 | 3.1864e-08 | -0.00038624 | 0 | 0 | 0 | 2.057e-18 | 2.0568e-18 | 0 | 0 | 0 | 0 | 0 | 1.7706e-22 | -1.556e-18 | 0 | 0 | 0 | 9.3706e-08 | 9.369e-08 | 0 | 0 | 0 | 0 | 0 | 1.5349e-11 | -7.6188e-08 | 0 | 0 | 0 | 1.5146e-06 | 1.5144e-06 | 0 | 0 | 0 | 0 | 0 | 2.0242e-10 | -1.2444e-06 | 0 | 0 | 0 | 1.1102e-07 | 1.11e-07 | 0 | 0 | 0 | 0 | 0 | 2.2775e-11 | -8.9628e-08 | 0 | 0 | 0 | 5.6539e-11 | 5.6536e-11 | 0 | 0 | 0 | 0 | 0 | 3.2298e-15 | -4.4802e-11 | 0 | 0 | 0 | 0.0053669 | 0.0053664 | 0 | 0 | 0 | 0 | 0 | 4.5193e-07 | -0.0041605 | 0 | 0 | 0 | 0.0066047 | 0.0066042 | 0 | 0 | 0 | 0 | 0 | 4.651e-07 | -0.0051771 | 0 | 0 | 0 | 0.0020704 | 0.0020704 | 0 | 0 | 0 | 0 | 0 | 6.1045e-08 | -0.0017004 | 0 | 0 | 0 | 0 | 0 | 0 | 0 | 0 | 0 | 0 | 0 | 0 | 0 | 0 | 0 | 0 | 0 | 0 | 0 | 0 | 0 | 0 | 0 | 0 | 0 | 0 | 0
Byggevare | Dampspærre PA | 0 | 8.0228e-06 | 6.1202e-06 | 0 | 0 | 0 | 0 | 1.9026e-06 | 0 | -7.5652e-07 | 0 | 0 | 0 | 2.898e-20 | 2.8319e-20 | 0 | 0 | 0 | 0 | 6.6078e-22 | 0 | -1.9138e-20 | 0 | 0 | 0 | 2.5444e-09 | 2.4017e-09 | 0 | 0 | 0 | 0 | 1.4268e-10 | 0 | -6.5871e-11 | 0 | 0 | 0 | 2.5354e-08 | 2.2887e-08 | 0 | 0 | 0 | 0 | 2.467e-09 | 0 | -6.6186e-10 | 0 | 0 | 0 | 1.6549e-09 | 1.0124e-09 | 0 | 0 | 0 | 0 | 6.425e-10 | 0 | -1.2617e-10 | 0 | 0 | 0 | 2.4911e-08 | 2.4911e-08 | 0 | 0 | 0 | 0 | 8.8133e-15 | 0 | -2.0135e-13 | 0 | 0 | 0 | 0.00011215 | 0.00011118 | 0 | 0 | 0 | 0 | 9.6884e-07 | 0 | -9.874e-06 | 0 | 0 | 0 | 0.00011539 | 0.00011437 | 0 | 0 | 0 | 0 | 1.0116e-06 | 0 | -1.0929e-05 | 0 | 0 | 0 | 5.5866e-06 | 5.4694e-06 | 0 | 0 | 0 | 0 | 1.171e-07 | 0 | -3.4596e-06 | 0 | 0 | 0 | 0 | 0 | 0 | 0 | 0 | 0 | 0 | 0 | 0 | 0 | 0 | 0 | 0 | 0 | 0 | 0 | 0 | 0 | 0 | 0 | 0 | 0 | 0 | 0
Byggevare | Fibercementplade | 0 | 7.4623e-07 | 7.2598e-07 | 0 | 0 | 0 | 0 | 0 | 2.0251e-08 | 0 | 0 | 0 | 0 | 1.5852e-18 | 1.5851e-18 | 0 | 0 | 0 | 0 | 0 | 1.125e-22 | 0 | 0 | 0 | 0 | 3.3581e-10 | 3.2605e-10 | 0 | 0 | 0 | 0 | 0 | 9.755e-12 | 0 | 0 | 0 | 0 | 1.5836e-09 | 1.4549e-09 | 0 | 0 | 0 | 0 | 0 | 1.2865e-10 | 0 | 0 | 0 | 0 | 2.3382e-10 | 2.1934e-10 | 0 | 0 | 0 | 0 | 0 | 1.4475e-11 | 0 | 0 | 0 | 0 | 4.7582e-10 | 4.7582e-10 | 0 | 0 | 0 | 0 | 0 | 2.0527e-15 | 0 | 0 | 0 | 0 | 7.5559e-06 | 7.2686e-06 | 0 | 0 | 0 | 0 | 0 | 2.8723e-07 | 0 | 0 | 0 | 0 | 8.2848e-06 | 7.9892e-06 | 0 | 0 | 0 | 0 | 0 | 2.956e-07 | 0 | 0 | 0 | 0 | 5.1267e-06 | 5.0879e-06 | 0 | 0 | 0 | 0 | 0 | 3.8797e-08 | 0 | 0 | 0 | 0 | 0 | 0 | 0 | 0 | 0 | 0 | 0 | 0 | 0 | 0 | 0 | 0 | 0 | 0 | 0 | 0 | 0 | 0 | 0 | 0 | 0 | 0 | 0 | 0
Byggevare | Gipskartonplade 13 mm, imprægneret | 0 | 3.0675e-05 | 2.8079e-05 | 0 | 0 | 0 | 0 | 0 | 2.5963e-06 | 0 | 0 | 0 | 0 | 2.7177e-19 | 2.5734e-19 | 0 | 0 | 0 | 0 | 0 | 1.4424e-20 | 0 | 0 | 0 | 0 | 3.5879e-09 | 2.3372e-09 | 0 | 0 | 0 | 0 | 0 | 1.2506e-09 | 0 | 0 | 0 | 0 | 6.3922e-08 | 4.7428e-08 | 0 | 0 | 0 | 0 | 0 | 1.6494e-08 | 0 | 0 | 0 | 0 | 1.7309e-08 | 1.5453e-08 | 0 | 0 | 0 | 0 | 0 | 1.8557e-09 | 0 | 0 | 0 | 0 | 3.7482e-11 | 3.7219e-11 | 0 | 0 | 0 | 0 | 0 | 2.6317e-13 | 0 | 0 | 0 | 0 | 0.00062436 | 0.00058753 | 0 | 0 | 0 | 0 | 0 | 3.6824e-05 | 0 | 0 | 0 | 0 | 0.0006409 | 0.000603 | 0 | 0 | 0 | 0 | 0 | 3.7897e-05 | 0 | 0 | 0 | 0 | 0.00018618 | 0.0001812 | 0 | 0 | 0 | 0 | 0 | 4.974e-06 | 0 | 0 | 0 | 0 | 0 | 0 | 0 | 0 | 0 | 0 | 0 | 0 | 0 | 0 | 0 | 0 | 0 | 0 | 0 | 0 | 0 | 0 | 0 | 0 | 0 | 0 | 0 | 0
Byggevare | Mineraluld, alm. | 0 | 3.4047e-05 | 3.3126e-05 | 0 | 0 | 0 | 0 | 5.9276e-07 | 3.284e-07 | 0 | 0 | 0 | 0 | 5.1489e-19 | 5.0801e-19 | 0 | 0 | 0 | 0 | 5.0594e-21 | 1.8244e-21 | 0 | 0 | 0 | 0 | 8.3249e-09 | 7.996e-09 | 0 | 0 | 0 | 0 | 1.7075e-10 | 1.5819e-10 | 0 | 0 | 0 | 0 | 1.5128e-07 | 1.4831e-07 | 0 | 0 | 0 | 0 | 8.8618e-10 | 2.0862e-09 | 0 | 0 | 0 | 0 | 2.1807e-08 | 2.1462e-08 | 0 | 0 | 0 | 0 | 1.1015e-10 | 2.3472e-10 | 0 | 0 | 0 | 0 | 7.1465e-12 | 7.0136e-12 | 0 | 0 | 0 | 0 | 9.9596e-14 | 3.3287e-14 | 0 | 0 | 0 | 0 | 0.00040355 | 0.00037773 | 0 | 0 | 0 | 0 | 2.116e-05 | 4.6578e-06 | 0 | 0 | 0 | 0 | 0.00042186 | 0.00039545 | 0 | 0 | 0 | 0 | 2.1617e-05 | 4.7935e-06 | 0 | 0 | 0 | 0 | 6.5729e-05 | 6.4142e-05 | 0 | 0 | 0 | 0 | 9.5695e-07 | 6.2915e-07 | 0 | 0 | 0 | 0 | 0 | 0 | 0 | 0 | 0 | 0 | 0 | 0 | 0 | 0 | 0 | 0 | 5.5937e-09 | 5.5937e-09 | 0 | 0 | 0 | 0 | 0 | 0 | 0 | 0 | 0 | 0
Byggevare | Mineraluld, alm. | 0 | 6.9886e-05 | 6.7995e-05 | 0 | 0 | 0 | 0 | 1.2167e-06 | 6.7409e-07 | 0 | 0 | 0 | 0 | 1.0569e-18 | 1.0428e-18 | 0 | 0 | 0 | 0 | 1.0385e-20 | 3.7448e-21 | 0 | 0 | 0 | 0 | 1.7088e-08 | 1.6413e-08 | 0 | 0 | 0 | 0 | 3.5048e-10 | 3.247e-10 | 0 | 0 | 0 | 0 | 3.1053e-07 | 3.0442e-07 | 0 | 0 | 0 | 0 | 1.819e-09 | 4.2823e-09 | 0 | 0 | 0 | 0 | 4.4761e-08 | 4.4053e-08 | 0 | 0 | 0 | 0 | 2.2609e-10 | 4.818e-10 | 0 | 0 | 0 | 0 | 1.4669e-11 | 1.4396e-11 | 0 | 0 | 0 | 0 | 2.0443e-13 | 6.8327e-14 | 0 | 0 | 0 | 0 | 0.00082834 | 0.00077535 | 0 | 0 | 0 | 0 | 4.3433e-05 | 9.5607e-06 | 0 | 0 | 0 | 0 | 0.00086592 | 0.00081171 | 0 | 0 | 0 | 0 | 4.4371e-05 | 9.8392e-06 | 0 | 0 | 0 | 0 | 0.00013492 | 0.00013166 | 0 | 0 | 0 | 0 | 1.9643e-06 | 1.2914e-06 | 0 | 0 | 0 | 0 | 0 | 0 | 0 | 0 | 0 | 0 | 0 | 0 | 0 | 0 | 0 | 0 | 1.1482e-08 | 1.1482e-08 | 0 | 0 | 0 | 0 | 0 | 0 | 0 | 0 | 0 | 0
Byggevare | Stålplade (0,3-3,0mm) | 0 | 7.9829e-05 | 7.9807e-05 | 0 | 0 | 0 | 0 | 0 | 2.2423e-08 | -5.9524e-05 | 0 | 0 | 0 | 1.1647e-19 | 1.1634e-19 | 0 | 0 | 0 | 0 | 0 | 1.246e-22 | 3.6564e-19 | 0 | 0 | 0 | 2.3669e-08 | 2.3658e-08 | 0 | 0 | 0 | 0 | 0 | 1.0801e-11 | -1.7932e-08 | 0 | 0 | 0 | 1.7213e-07 | 1.7199e-07 | 0 | 0 | 0 | 0 | 0 | 1.4245e-10 | -1.373e-07 | 0 | 0 | 0 | 1.6433e-08 | 1.6417e-08 | 0 | 0 | 0 | 0 | 0 | 1.6027e-11 | -1.1405e-08 | 0 | 0 | 0 | 4.1986e-12 | 4.1963e-12 | 0 | 0 | 0 | 0 | 0 | 2.2728e-15 | 1.4168e-12 | 0 | 0 | 0 | 0.00071683 | 0.00071651 | 0 | 0 | 0 | 0 | 0 | 3.1803e-07 | -0.00047083 | 0 | 0 | 0 | 0.00072709 | 0.00072677 | 0 | 0 | 0 | 0 | 0 | 3.2729e-07 | -0.00045014 | 0 | 0 | 0 | 3.4383e-05 | 3.434e-05 | 0 | 0 | 0 | 0 | 0 | 4.2957e-08 | 5.1362e-05 | 0 | 0 | 0 | 0 | 0 | 0 | 0 | 0 | 0 | 0 | 0 | 0 | 0 | 0 | 0 | 0 | 0 | 0 | 0 | 0 | 0 | 0 | 0 | 0 | 0 | 0 | 0
Byggevare | Stålplade (0,3-3,0mm) | 0 | 2.605e-05 | 2.6042e-05 | 0 | 0 | 0 | 0 | 0 | 7.3169e-09 | -1.9424e-05 | 0 | 0 | 0 | 3.8005e-20 | 3.7964e-20 | 0 | 0 | 0 | 0 | 0 | 4.0657e-23 | 1.1931e-19 | 0 | 0 | 0 | 7.7236e-09 | 7.7201e-09 | 0 | 0 | 0 | 0 | 0 | 3.5245e-12 | -5.8514e-09 | 0 | 0 | 0 | 5.6169e-08 | 5.6123e-08 | 0 | 0 | 0 | 0 | 0 | 4.6482e-11 | -4.4804e-08 | 0 | 0 | 0 | 5.3623e-09 | 5.3571e-09 | 0 | 0 | 0 | 0 | 0 | 5.2298e-12 | -3.7217e-09 | 0 | 0 | 0 | 1.3701e-12 | 1.3693e-12 | 0 | 0 | 0 | 0 | 0 | 7.4166e-16 | 4.6231e-13 | 0 | 0 | 0 | 0.00023391 | 0.00023381 | 0 | 0 | 0 | 0 | 0 | 1.0378e-07 | -0.00015364 | 0 | 0 | 0 | 0.00023726 | 0.00023715 | 0 | 0 | 0 | 0 | 0 | 1.068e-07 | -0.00014689 | 0 | 0 | 0 | 1.122e-05 | 1.1206e-05 | 0 | 0 | 0 | 0 | 0 | 1.4018e-08 | 1.676e-05 | 0 | 0 | 0 | 0 | 0 | 0 | 0 | 0 | 0 | 0 | 0 | 0 | 0 | 0 | 0 | 0 | 0 | 0 | 0 | 0 | 0 | 0 | 0 | 0 | 0 | 0 | 0
Byggevare | Stålplade (0,3-3,0mm) | 0 | 2.9411e-05 | 2.9403e-05 | 0 | 0 | 0 | 0 | 0 | 8.2611e-09 | -2.193e-05 | 0 | 0 | 0 | 4.2909e-20 | 4.2863e-20 | 0 | 0 | 0 | 0 | 0 | 4.5904e-23 | 1.3471e-19 | 0 | 0 | 0 | 8.7202e-09 | 8.7162e-09 | 0 | 0 | 0 | 0 | 0 | 3.9793e-12 | -6.6064e-09 | 0 | 0 | 0 | 6.3417e-08 | 6.3364e-08 | 0 | 0 | 0 | 0 | 0 | 5.248e-11 | -5.0585e-08 | 0 | 0 | 0 | 6.0542e-09 | 6.0483e-09 | 0 | 0 | 0 | 0 | 0 | 5.9046e-12 | -4.202e-09 | 0 | 0 | 0 | 1.5468e-12 | 1.546e-12 | 0 | 0 | 0 | 0 | 0 | 8.3736e-16 | 5.2196e-13 | 0 | 0 | 0 | 0.0002641 | 0.00026398 | 0 | 0 | 0 | 0 | 0 | 1.1717e-07 | -0.00017346 | 0 | 0 | 0 | 0.00026788 | 0.00026776 | 0 | 0 | 0 | 0 | 0 | 1.2058e-07 | -0.00016584 | 0 | 0 | 0 | 1.2668e-05 | 1.2652e-05 | 0 | 0 | 0 | 0 | 0 | 1.5826e-08 | 1.8923e-05 | 0 | 0 | 0 | 0 | 0 | 0 | 0 | 0 | 0 | 0 | 0 | 0 | 0 | 0 | 0 | 0 | 0 | 0 | 0 | 0 | 0 | 0 | 0 | 0 | 0 | 0 | 0
Konstruktion | 214015 (TØ) |  | 0.0053699 | 0.0053136 | 0 | 0 | 0 | 0 | 2.2064e-05 | 3.4311e-05 | -0.0032957 | 0 | 0 | 0 | 8.6619e-16 | 8.6592e-16 | 0 | 0 | 0 | 0 | 7.813e-20 | 1.9061e-19 | -7.7114e-18 | 0 | 0 | 0 | 1.2272e-06 | 1.2072e-06 | 0 | 0 | 0 | 0 | 3.4882e-09 | 1.6527e-08 | -7.0758e-07 | 0 | 0 | 0 | 1.5996e-05 | 1.5748e-05 | 0 | 0 | 0 | 0 | 3.0316e-08 | 2.1797e-07 | -1.0095e-05 | 0 | 0 | 0 | 1.5142e-06 | 1.4835e-06 | 0 | 0 | 0 | 0 | 6.1437e-09 | 2.4524e-08 | -7.4185e-07 | 0 | 0 | 0 | 4.2943e-07 | 4.2942e-07 | 0 | 0 | 0 | 0 | 1.5083e-12 | 3.4778e-12 | -3.0503e-10 | 0 | 0 | 0 | 0.059762 | 0.058961 | 0 | 0 | 0 | 0 | 0.00031406 | 0.00048664 | -0.033915 | 0 | 0 | 0 | 0.069406 | 0.068584 | 0 | 0 | 0 | 0 | 0.000321 | 0.00050082 | -0.040919 | 0 | 0 | 0 | 0.019997 | 0.019917 | 0 | 0 | 0 | 0 | 1.4722e-05 | 6.5733e-05 | -0.01157 | 0 | 0 | 0 | 0 | 0 | 0 | 0 | 0 | 0 | 0 | 0 | 0 | 0 | 0 | 0 | 8.1213e-08 | 8.1213e-08 | 0 | 0 | 0 | 0 | 0 | 0 | 0 | 0 | 0 | 0
Byggevare | Aluminiumsplade | 0 | 0.0034571 | 0.0034569 | 0 | 0 | 0 | 0 | 0 | 2.2538e-07 | -0.002732 | 0 | 0 | 0 | 1.4549e-17 | 1.4548e-17 | 0 | 0 | 0 | 0 | 0 | 1.2524e-21 | -1.1006e-17 | 0 | 0 | 0 | 6.628e-07 | 6.6269e-07 | 0 | 0 | 0 | 0 | 0 | 1.0856e-10 | -5.3889e-07 | 0 | 0 | 0 | 1.0713e-05 | 1.0712e-05 | 0 | 0 | 0 | 0 | 0 | 1.4318e-09 | -8.802e-06 | 0 | 0 | 0 | 7.8528e-07 | 7.8512e-07 | 0 | 0 | 0 | 0 | 0 | 1.6109e-10 | -6.3396e-07 | 0 | 0 | 0 | 3.9991e-10 | 3.9989e-10 | 0 | 0 | 0 | 0 | 0 | 2.2845e-14 | -3.169e-10 | 0 | 0 | 0 | 0.037961 | 0.037957 | 0 | 0 | 0 | 0 | 0 | 3.1966e-06 | -0.029428 | 0 | 0 | 0 | 0.046716 | 0.046713 | 0 | 0 | 0 | 0 | 0 | 3.2897e-06 | -0.036619 | 0 | 0 | 0 | 0.014645 | 0.014644 | 0 | 0 | 0 | 0 | 0 | 4.3178e-07 | -0.012027 | 0 | 0 | 0 | 0 | 0 | 0 | 0 | 0 | 0 | 0 | 0 | 0 | 0 | 0 | 0 | 0 | 0 | 0 | 0 | 0 | 0 | 0 | 0 | 0 | 0 | 0 | 0
Byggevare | Dampspærre PA | 0 | 5.6747e-05 | 4.3289e-05 | 0 | 0 | 0 | 0 | 1.3458e-05 | 0 | -5.351e-06 | 0 | 0 | 0 | 2.0498e-19 | 2.0031e-19 | 0 | 0 | 0 | 0 | 4.6738e-21 | 0 | -1.3537e-19 | 0 | 0 | 0 | 1.7997e-08 | 1.6988e-08 | 0 | 0 | 0 | 0 | 1.0092e-09 | 0 | -4.6591e-10 | 0 | 0 | 0 | 1.7933e-07 | 1.6188e-07 | 0 | 0 | 0 | 0 | 1.7449e-08 | 0 | -4.6815e-09 | 0 | 0 | 0 | 1.1705e-08 | 7.1605e-09 | 0 | 0 | 0 | 0 | 4.5445e-09 | 0 | -8.9241e-10 | 0 | 0 | 0 | 1.762e-07 | 1.762e-07 | 0 | 0 | 0 | 0 | 6.2338e-14 | 0 | -1.4242e-12 | 0 | 0 | 0 | 0.00079326 | 0.00078641 | 0 | 0 | 0 | 0 | 6.8527e-06 | 0 | -6.9841e-05 | 0 | 0 | 0 | 0.00081614 | 0.00080899 | 0 | 0 | 0 | 0 | 7.155e-06 | 0 | -7.7306e-05 | 0 | 0 | 0 | 3.9515e-05 | 3.8686e-05 | 0 | 0 | 0 | 0 | 8.2828e-07 | 0 | -2.4471e-05 | 0 | 0 | 0 | 0 | 0 | 0 | 0 | 0 | 0 | 0 | 0 | 0 | 0 | 0 | 0 | 0 | 0 | 0 | 0 | 0 | 0 | 0 | 0 | 0 | 0 | 0 | 0
Byggevare | Fibercementplade | 0 | 0.00039587 | 0.00038512 | 0 | 0 | 0 | 0 | 0 | 1.0743e-05 | 0 | 0 | 0 | 0 | 8.4094e-16 | 8.4088e-16 | 0 | 0 | 0 | 0 | 0 | 5.9682e-20 | 0 | 0 | 0 | 0 | 1.7814e-07 | 1.7297e-07 | 0 | 0 | 0 | 0 | 0 | 5.1749e-09 | 0 | 0 | 0 | 0 | 8.4008e-07 | 7.7183e-07 | 0 | 0 | 0 | 0 | 0 | 6.8248e-08 | 0 | 0 | 0 | 0 | 1.2404e-07 | 1.1636e-07 | 0 | 0 | 0 | 0 | 0 | 7.6786e-09 | 0 | 0 | 0 | 0 | 2.5242e-07 | 2.5242e-07 | 0 | 0 | 0 | 0 | 0 | 1.0889e-12 | 0 | 0 | 0 | 0 | 0.0040083 | 0.0038559 | 0 | 0 | 0 | 0 | 0 | 0.00015237 | 0 | 0 | 0 | 0 | 0.004395 | 0.0042382 | 0 | 0 | 0 | 0 | 0 | 0.00015681 | 0 | 0 | 0 | 0 | 0.0027196 | 0.002699 | 0 | 0 | 0 | 0 | 0 | 2.0582e-05 | 0 | 0 | 0 | 0 | 0 | 0 | 0 | 0 | 0 | 0 | 0 | 0 | 0 | 0 | 0 | 0 | 0 | 0 | 0 | 0 | 0 | 0 | 0 | 0 | 0 | 0 | 0 | 0
Byggevare | Gipskartonplade 13 mm, imprægneret | 0 | 0.00021697 | 0.00019861 | 0 | 0 | 0 | 0 | 0 | 1.8364e-05 | 0 | 0 | 0 | 0 | 1.9223e-18 | 1.8202e-18 | 0 | 0 | 0 | 0 | 0 | 1.0202e-19 | 0 | 0 | 0 | 0 | 2.5378e-08 | 1.6532e-08 | 0 | 0 | 0 | 0 | 0 | 8.846e-09 | 0 | 0 | 0 | 0 | 4.5213e-07 | 3.3547e-07 | 0 | 0 | 0 | 0 | 0 | 1.1666e-07 | 0 | 0 | 0 | 0 | 1.2243e-07 | 1.093e-07 | 0 | 0 | 0 | 0 | 0 | 1.3126e-08 | 0 | 0 | 0 | 0 | 2.6512e-10 | 2.6326e-10 | 0 | 0 | 0 | 0 | 0 | 1.8614e-12 | 0 | 0 | 0 | 0 | 0.0044162 | 0.0041557 | 0 | 0 | 0 | 0 | 0 | 0.00026046 | 0 | 0 | 0 | 0 | 0.0045332 | 0.0042651 | 0 | 0 | 0 | 0 | 0 | 0.00026805 | 0 | 0 | 0 | 0 | 0.0013169 | 0.0012817 | 0 | 0 | 0 | 0 | 0 | 3.5182e-05 | 0 | 0 | 0 | 0 | 0 | 0 | 0 | 0 | 0 | 0 | 0 | 0 | 0 | 0 | 0 | 0 | 0 | 0 | 0 | 0 | 0 | 0 | 0 | 0 | 0 | 0 | 0 | 0
Byggevare | Mineraluld, alm. | 0 | 0.00049432 | 0.00048094 | 0 | 0 | 0 | 0 | 8.606e-06 | 4.7679e-06 | 0 | 0 | 0 | 0 | 7.4755e-18 | 7.3756e-18 | 0 | 0 | 0 | 0 | 7.3456e-20 | 2.6488e-20 | 0 | 0 | 0 | 0 | 1.2087e-07 | 1.1609e-07 | 0 | 0 | 0 | 0 | 2.479e-09 | 2.2967e-09 | 0 | 0 | 0 | 0 | 2.1964e-06 | 2.1532e-06 | 0 | 0 | 0 | 0 | 1.2866e-08 | 3.0289e-08 | 0 | 0 | 0 | 0 | 3.166e-07 | 3.116e-07 | 0 | 0 | 0 | 0 | 1.5992e-09 | 3.4079e-09 | 0 | 0 | 0 | 0 | 1.0376e-10 | 1.0183e-10 | 0 | 0 | 0 | 0 | 1.446e-12 | 4.8329e-13 | 0 | 0 | 0 | 0 | 0.005859 | 0.0054842 | 0 | 0 | 0 | 0 | 0.00030721 | 6.7624e-05 | 0 | 0 | 0 | 0 | 0.0061248 | 0.0057414 | 0 | 0 | 0 | 0 | 0.00031385 | 6.9595e-05 | 0 | 0 | 0 | 0 | 0.00095429 | 0.00093126 | 0 | 0 | 0 | 0 | 1.3894e-05 | 9.1343e-06 | 0 | 0 | 0 | 0 | 0 | 0 | 0 | 0 | 0 | 0 | 0 | 0 | 0 | 0 | 0 | 0 | 8.1213e-08 | 8.1213e-08 | 0 | 0 | 0 | 0 | 0 | 0 | 0 | 0 | 0 | 0
Byggevare | Stålplade (0,3-3,0mm) | 0 | 0.00018425 | 0.0001842 | 0 | 0 | 0 | 0 | 0 | 5.1754e-08 | -0.00013739 | 0 | 0 | 0 | 2.6882e-19 | 2.6853e-19 | 0 | 0 | 0 | 0 | 0 | 2.8758e-22 | 8.4393e-19 | 0 | 0 | 0 | 5.463e-08 | 5.4605e-08 | 0 | 0 | 0 | 0 | 0 | 2.493e-11 | -4.1388e-08 | 0 | 0 | 0 | 3.9729e-07 | 3.9696e-07 | 0 | 0 | 0 | 0 | 0 | 3.2878e-10 | -3.169e-07 | 0 | 0 | 0 | 3.7928e-08 | 3.7891e-08 | 0 | 0 | 0 | 0 | 0 | 3.6991e-11 | -2.6325e-08 | 0 | 0 | 0 | 9.6907e-12 | 9.6854e-12 | 0 | 0 | 0 | 0 | 0 | 5.2459e-15 | 3.27e-12 | 0 | 0 | 0 | 0.0016545 | 0.0016538 | 0 | 0 | 0 | 0 | 0 | 7.3403e-07 | -0.0010867 | 0 | 0 | 0 | 0.0016782 | 0.0016774 | 0 | 0 | 0 | 0 | 0 | 7.5542e-07 | -0.001039 | 0 | 0 | 0 | 7.936e-05 | 7.926e-05 | 0 | 0 | 0 | 0 | 0 | 9.915e-08 | 0.00011855 | 0 | 0 | 0 | 0 | 0 | 0 | 0 | 0 | 0 | 0 | 0 | 0 | 0 | 0 | 0 | 0 | 0 | 0 | 0 | 0 | 0 | 0 | 0 | 0 | 0 | 0 | 0
Byggevare | Stålplade (0,3-3,0mm) | 0 | 0.00056465 | 0.00056449 | 0 | 0 | 0 | 0 | 0 | 1.586e-07 | -0.00042102 | 0 | 0 | 0 | 8.2379e-19 | 8.2291e-19 | 0 | 0 | 0 | 0 | 0 | 8.8128e-22 | 2.5862e-18 | 0 | 0 | 0 | 1.6742e-07 | 1.6734e-07 | 0 | 0 | 0 | 0 | 0 | 7.6397e-11 | -1.2683e-07 | 0 | 0 | 0 | 1.2175e-06 | 1.2165e-06 | 0 | 0 | 0 | 0 | 0 | 1.0075e-09 | -9.7116e-07 | 0 | 0 | 0 | 1.1623e-07 | 1.1612e-07 | 0 | 0 | 0 | 0 | 0 | 1.1336e-10 | -8.0672e-08 | 0 | 0 | 0 | 2.9697e-11 | 2.9681e-11 | 0 | 0 | 0 | 0 | 0 | 1.6076e-14 | 1.0021e-11 | 0 | 0 | 0 | 0.0050703 | 0.005068 | 0 | 0 | 0 | 0 | 0 | 2.2495e-06 | -0.0033303 | 0 | 0 | 0 | 0.0051429 | 0.0051405 | 0 | 0 | 0 | 0 | 0 | 2.315e-06 | -0.0031839 | 0 | 0 | 0 | 0.0002432 | 0.00024289 | 0 | 0 | 0 | 0 | 0 | 3.0385e-07 | 0.00036329 | 0 | 0 | 0 | 0 | 0 | 0 | 0 | 0 | 0 | 0 | 0 | 0 | 0 | 0 | 0 | 0 | 0 | 0 | 0 | 0 | 0 | 0 | 0 | 0 | 0 | 0 | 0
Konstruktion | 214016 (TØ) |  | 0.00028623 | 0.0002789 | 0 | 0 | 0 | 0 | 1.5667e-06 | 5.7667e-06 | -5.4251e-05 | 0 | 0 | 0 | 2.0759e-16 | 2.0754e-16 | 0 | 0 | 0 | 0 | 1.3373e-20 | 3.2036e-20 | 3.3325e-19 | 0 | 0 | 0 | 9.0297e-08 | 8.7068e-08 | 0 | 0 | 0 | 0 | 4.513e-10 | 2.7778e-09 | -1.6343e-08 | 0 | 0 | 0 | 8.1776e-07 | 7.7879e-07 | 0 | 0 | 0 | 0 | 2.3423e-09 | 3.6634e-08 | -1.2514e-07 | 0 | 0 | 0 | 1.1797e-07 | 1.1356e-07 | 0 | 0 | 0 | 0 | 2.9113e-10 | 4.1217e-09 | -1.0395e-08 | 0 | 0 | 0 | 6.1854e-08 | 6.1853e-08 | 0 | 0 | 0 | 0 | 2.6324e-13 | 5.8452e-13 | 1.2913e-12 | 0 | 0 | 0 | 0.0032419 | 0.0031042 | 0 | 0 | 0 | 0 | 5.5928e-05 | 8.179e-05 | -0.00042913 | 0 | 0 | 0 | 0.0034087 | 0.0032674 | 0 | 0 | 0 | 0 | 5.7136e-05 | 8.4173e-05 | -0.00041027 | 0 | 0 | 0 | 0.0010321 | 0.0010185 | 0 | 0 | 0 | 0 | 2.5293e-06 | 1.1048e-05 | 4.6813e-05 | 0 | 0 | 0 | 0 | 0 | 0 | 0 | 0 | 0 | 0 | 0 | 0 | 0 | 0 | 0 | 1.4785e-08 | 1.4785e-08 | 0 | 0 | 0 | 0 | 0 | 0 | 0 | 0 | 0 | 0
Byggevare | Fibercementplade | 0 | 9.6919e-05 | 9.4289e-05 | 0 | 0 | 0 | 0 | 0 | 2.6302e-06 | 0 | 0 | 0 | 0 | 2.0589e-16 | 2.0587e-16 | 0 | 0 | 0 | 0 | 0 | 1.4612e-20 | 0 | 0 | 0 | 0 | 4.3614e-08 | 4.2347e-08 | 0 | 0 | 0 | 0 | 0 | 1.267e-09 | 0 | 0 | 0 | 0 | 2.0567e-07 | 1.8897e-07 | 0 | 0 | 0 | 0 | 0 | 1.6709e-08 | 0 | 0 | 0 | 0 | 3.0368e-08 | 2.8488e-08 | 0 | 0 | 0 | 0 | 0 | 1.8799e-09 | 0 | 0 | 0 | 0 | 6.1799e-08 | 6.1799e-08 | 0 | 0 | 0 | 0 | 0 | 2.666e-13 | 0 | 0 | 0 | 0 | 0.00098134 | 0.00094404 | 0 | 0 | 0 | 0 | 0 | 3.7305e-05 | 0 | 0 | 0 | 0 | 0.001076 | 0.0010376 | 0 | 0 | 0 | 0 | 0 | 3.8392e-05 | 0 | 0 | 0 | 0 | 0.00066584 | 0.0006608 | 0 | 0 | 0 | 0 | 0 | 5.0389e-06 | 0 | 0 | 0 | 0 | 0 | 0 | 0 | 0 | 0 | 0 | 0 | 0 | 0 | 0 | 0 | 0 | 0 | 0 | 0 | 0 | 0 | 0 | 0 | 0 | 0 | 0 | 0 | 0
Byggevare | Gipskartonplade 13 mm, imprægneret | 0 | 2.656e-05 | 2.4312e-05 | 0 | 0 | 0 | 0 | 0 | 2.248e-06 | 0 | 0 | 0 | 0 | 2.3531e-19 | 2.2282e-19 | 0 | 0 | 0 | 0 | 0 | 1.2489e-20 | 0 | 0 | 0 | 0 | 3.1066e-09 | 2.0237e-09 | 0 | 0 | 0 | 0 | 0 | 1.0829e-09 | 0 | 0 | 0 | 0 | 5.5347e-08 | 4.1066e-08 | 0 | 0 | 0 | 0 | 0 | 1.4281e-08 | 0 | 0 | 0 | 0 | 1.4987e-08 | 1.338e-08 | 0 | 0 | 0 | 0 | 0 | 1.6068e-09 | 0 | 0 | 0 | 0 | 3.2454e-11 | 3.2226e-11 | 0 | 0 | 0 | 0 | 0 | 2.2787e-13 | 0 | 0 | 0 | 0 | 0.0005406 | 0.00050872 | 0 | 0 | 0 | 0 | 0 | 3.1884e-05 | 0 | 0 | 0 | 0 | 0.00055493 | 0.00052211 | 0 | 0 | 0 | 0 | 0 | 3.2813e-05 | 0 | 0 | 0 | 0 | 0.0001612 | 0.00015689 | 0 | 0 | 0 | 0 | 0 | 4.3068e-06 | 0 | 0 | 0 | 0 | 0 | 0 | 0 | 0 | 0 | 0 | 0 | 0 | 0 | 0 | 0 | 0 | 0 | 0 | 0 | 0 | 0 | 0 | 0 | 0 | 0 | 0 | 0 | 0
Byggevare | Mineraluld, alm. | 0 | 8.9991e-05 | 8.7556e-05 | 0 | 0 | 0 | 0 | 1.5667e-06 | 8.6801e-07 | 0 | 0 | 0 | 0 | 1.3609e-18 | 1.3427e-18 | 0 | 0 | 0 | 0 | 1.3373e-20 | 4.8221e-21 | 0 | 0 | 0 | 0 | 2.2004e-08 | 2.1134e-08 | 0 | 0 | 0 | 0 | 4.513e-10 | 4.1811e-10 | 0 | 0 | 0 | 0 | 3.9986e-07 | 3.92e-07 | 0 | 0 | 0 | 0 | 2.3423e-09 | 5.5142e-09 | 0 | 0 | 0 | 0 | 5.7638e-08 | 5.6727e-08 | 0 | 0 | 0 | 0 | 2.9113e-10 | 6.204e-10 | 0 | 0 | 0 | 0 | 1.8889e-11 | 1.8538e-11 | 0 | 0 | 0 | 0 | 2.6324e-13 | 8.7983e-14 | 0 | 0 | 0 | 0 | 0.0010666 | 0.0009984 | 0 | 0 | 0 | 0 | 5.5928e-05 | 1.2311e-05 | 0 | 0 | 0 | 0 | 0.001115 | 0.0010452 | 0 | 0 | 0 | 0 | 5.7136e-05 | 1.267e-05 | 0 | 0 | 0 | 0 | 0.00017373 | 0.00016954 | 0 | 0 | 0 | 0 | 2.5293e-06 | 1.6629e-06 | 0 | 0 | 0 | 0 | 0 | 0 | 0 | 0 | 0 | 0 | 0 | 0 | 0 | 0 | 0 | 0 | 1.4785e-08 | 1.4785e-08 | 0 | 0 | 0 | 0 | 0 | 0 | 0 | 0 | 0 | 0
Byggevare | Stålplade (0,3-3,0mm) | 0 | 7.2759e-05 | 7.2738e-05 | 0 | 0 | 0 | 0 | 0 | 2.0437e-08 | -5.4251e-05 | 0 | 0 | 0 | 1.0615e-19 | 1.0604e-19 | 0 | 0 | 0 | 0 | 0 | 1.1356e-22 | 3.3325e-19 | 0 | 0 | 0 | 2.1573e-08 | 2.1563e-08 | 0 | 0 | 0 | 0 | 0 | 9.8443e-12 | -1.6343e-08 | 0 | 0 | 0 | 1.5688e-07 | 1.5675e-07 | 0 | 0 | 0 | 0 | 0 | 1.2983e-10 | -1.2514e-07 | 0 | 0 | 0 | 1.4977e-08 | 1.4963e-08 | 0 | 0 | 0 | 0 | 0 | 1.4607e-11 | -1.0395e-08 | 0 | 0 | 0 | 3.8267e-12 | 3.8246e-12 | 0 | 0 | 0 | 0 | 0 | 2.0715e-15 | 1.2913e-12 | 0 | 0 | 0 | 0.00065334 | 0.00065305 | 0 | 0 | 0 | 0 | 0 | 2.8986e-07 | -0.00042913 | 0 | 0 | 0 | 0.00066269 | 0.00066239 | 0 | 0 | 0 | 0 | 0 | 2.983e-07 | -0.00041027 | 0 | 0 | 0 | 3.1338e-05 | 3.1299e-05 | 0 | 0 | 0 | 0 | 0 | 3.9152e-08 | 4.6813e-05 | 0 | 0 | 0 | 0 | 0 | 0 | 0 | 0 | 0 | 0 | 0 | 0 | 0 | 0 | 0 | 0 | 0 | 0 | 0 | 0 | 0 | 0 | 0 | 0 | 0 | 0 | 0
Bygningsdel | Murkrone |  | 0.03462 | 0.029105 | 0 | 0 | 0.0046039 | 0 | 0.00026524 | 0.00064606 | -0.00011025 | 0 | 0 | 0 | 1.4132e-10 | 1.4132e-10 | 0 | 0 | 3.7492e-17 | 0 | 9.0812e-19 | 2.0272e-18 | -1.333e-18 | 0 | 0 | 0 | 9.6861e-06 | 8.0481e-06 | 0 | 0 | 1.4439e-06 | 0 | 8.253e-08 | 1.1152e-07 | -5.4724e-08 | 0 | 0 | 0 | 6.5842e-05 | 5.3382e-05 | 0 | 0 | 9.7499e-06 | 0 | 7.1607e-07 | 1.9941e-06 | -6.0237e-07 | 0 | 0 | 0 | 0.00012251 | 0.00011859 | 0 | 0 | 2.3011e-06 | 0 | 1.548e-07 | 1.4637e-06 | -1.1226e-07 | 0 | 0 | 0 | 4.3807e-09 | 3.3216e-09 | 0 | 0 | 9.8572e-10 | 0 | 2.3195e-11 | 5.0199e-11 | -1.9745e-11 | 0 | 0 | 0 | 0.68038 | 0.42529 | 0 | 0 | 0.24071 | 0 | 0.0048063 | 0.0095785 | -0.0014032 | 0 | 0 | 0 | 0.69111 | 0.43219 | 0 | 0 | 0.24419 | 0 | 0.0048872 | 0.0098384 | -0.0017239 | 0 | 0 | 0 | 0.035432 | 0.026922 | 0 | 0 | 0.0075323 | 0 | 0.00023116 | 0.00074656 | -0.00040292 | 0 | 0 | 0 | 0.029768 | 0.029768 | 0 | 0 | 0 | 0 | 0 | 0 | 0 | 0 | 0 | 0 | 0.0063859 | 0.0063859 | 0 | 0 | 0 | 0 | 0 | 0 | 0 | 0 | 0 | 0
Konstruktion | 213008 (RÅ, MU) |  | 0.03462 | 0.029105 | 0 | 0 | 0.0046039 | 0 | 0.00026524 | 0.00064606 | -0.00011025 | 0 | 0 | 0 | 1.4132e-10 | 1.4132e-10 | 0 | 0 | 3.7492e-17 | 0 | 9.0812e-19 | 2.0272e-18 | -1.333e-18 | 0 | 0 | 0 | 9.6861e-06 | 8.0481e-06 | 0 | 0 | 1.4439e-06 | 0 | 8.253e-08 | 1.1152e-07 | -5.4724e-08 | 0 | 0 | 0 | 6.5842e-05 | 5.3382e-05 | 0 | 0 | 9.7499e-06 | 0 | 7.1607e-07 | 1.9941e-06 | -6.0237e-07 | 0 | 0 | 0 | 0.00012251 | 0.00011859 | 0 | 0 | 2.3011e-06 | 0 | 1.548e-07 | 1.4637e-06 | -1.1226e-07 | 0 | 0 | 0 | 4.3807e-09 | 3.3216e-09 | 0 | 0 | 9.8572e-10 | 0 | 2.3195e-11 | 5.0199e-11 | -1.9745e-11 | 0 | 0 | 0 | 0.68038 | 0.42529 | 0 | 0 | 0.24071 | 0 | 0.0048063 | 0.0095785 | -0.0014032 | 0 | 0 | 0 | 0.69111 | 0.43219 | 0 | 0 | 0.24419 | 0 | 0.0048872 | 0.0098384 | -0.0017239 | 0 | 0 | 0 | 0.035432 | 0.026922 | 0 | 0 | 0.0075323 | 0 | 0.00023116 | 0.00074656 | -0.00040292 | 0 | 0 | 0 | 0.029768 | 0.029768 | 0 | 0 | 0 | 0 | 0 | 0 | 0 | 0 | 0 | 0 | 0.0063859 | 0.0063859 | 0 | 0 | 0 | 0 | 0 | 0 | 0 | 0 | 0 | 0
Byggevare | Letklinkerblok, Massiv | 0 | 0.019724 | 0.019444 | 0 | 0 | 0 | 0 | 0.00016036 | 0.00011927 | -0.00011025 | 0 | 0 | 0 | 1.4132e-10 | 1.4132e-10 | 0 | 0 | 0 | 0 | 1.2929e-20 | 1.5435e-19 | -1.333e-18 | 0 | 0 | 0 | 5.1412e-06 | 5.1517e-06 | 0 | 0 | 0 | 0 | 5.2319e-08 | -6.2843e-08 | -5.4724e-08 | 0 | 0 | 0 | 1.8763e-05 | 1.7841e-05 | 0 | 0 | 0 | 0 | 5.5927e-07 | 3.6282e-07 | -6.0237e-07 | 0 | 0 | 0 | 0.00011446 | 0.00011426 | 0 | 0 | 0 | 0 | 1.3531e-07 | 6.9257e-08 | -1.1226e-07 | 0 | 0 | 0 | 1.2275e-09 | 1.2128e-09 | 0 | 0 | 0 | 0 | 5.5727e-12 | 9.1207e-12 | -1.9745e-11 | 0 | 0 | 0 | 0.14301 | 0.14032 | 0 | 0 | 0 | 0 | 0.0010624 | 0.0016237 | -0.0014032 | 0 | 0 | 0 | 0.14402 | 0.14132 | 0 | 0 | 0 | 0 | 0.0010624 | 0.0016337 | -0.0017239 | 0 | 0 | 0 | 0.011406 | 0.011226 | 0 | 0 | 0 | 0 | 6.1841e-05 | 0.00011827 | -0.00040292 | 0 | 0 | 0 | 0.029768 | 0.029768 | 0 | 0 | 0 | 0 | 0 | 0 | 0 | 0 | 0 | 0 | 0.0063845 | 0.0063845 | 0 | 0 | 0 | 0 | 0 | 0 | 0 | 0 | 0 | 0
Byggevare | Mineraluld, trykfast til tagsystem | 0 | 0.0056888 | 0.0055258 | 0 | 0 | 0 | 0 | 0.00010488 | 5.8106e-05 | 0 | 0 | 0 | 0 | 5.2983e-17 | 5.1765e-17 | 0 | 0 | 0 | 0 | 8.9519e-19 | 3.228e-19 | 0 | 0 | 0 | 0 | 1.657e-06 | 1.5988e-06 | 0 | 0 | 0 | 0 | 3.0211e-08 | 2.7989e-08 | 0 | 0 | 0 | 0 | 2.758e-05 | 2.7054e-05 | 0 | 0 | 0 | 0 | 1.568e-07 | 3.6913e-07 | 0 | 0 | 0 | 0 | 3.4444e-06 | 3.3834e-06 | 0 | 0 | 0 | 0 | 1.9489e-08 | 4.1531e-08 | 0 | 0 | 0 | 0 | 1.1818e-09 | 1.1583e-09 | 0 | 0 | 0 | 0 | 1.7622e-11 | 5.8897e-12 | 0 | 0 | 0 | 0 | 0.055966 | 0.051398 | 0 | 0 | 0 | 0 | 0.0037439 | 0.00082412 | 0 | 0 | 0 | 0 | 0.058703 | 0.05403 | 0 | 0 | 0 | 0 | 0.0038248 | 0.00084814 | 0 | 0 | 0 | 0 | 0.0089622 | 0.0086816 | 0 | 0 | 0 | 0 | 0.00016932 | 0.00011132 | 0 | 0 | 0 | 0 | 0 | 0 | 0 | 0 | 0 | 0 | 0 | 0 | 0 | 0 | 0 | 0 | 1.3883e-06 | 1.3883e-06 | 0 | 0 | 0 | 0 | 0 | 0 | 0 | 0 | 0 | 0
Byggevare | Tagpap, bitumen toplag, skiferbestrøet | 1 | 0.0061782 | 0.0028296 | 0 | 0 | 0.0030891 | 0 | 0 | 0.00025945 | 0 | 0 | 0 | 0 | 5.3516e-17 | 2.59e-17 | 0 | 0 | 2.6758e-17 | 0 | 0 | 8.5805e-19 | 0 | 0 | 0 | 0 | 1.7845e-06 | 8.1124e-07 | 0 | 0 | 8.9227e-07 | 0 | 0 | 8.1029e-08 | 0 | 0 | 0 | 0 | 1.0344e-05 | 4.4734e-06 | 0 | 0 | 5.1721e-06 | 0 | 0 | 6.9868e-07 | 0 | 0 | 0 | 0 | 2.6611e-06 | 5.8163e-07 | 0 | 0 | 1.3305e-06 | 0 | 0 | 7.4891e-07 | 0 | 0 | 0 | 0 | 1.2073e-09 | 5.8417e-10 | 0 | 0 | 6.0365e-10 | 0 | 0 | 1.9479e-11 | 0 | 0 | 0 | 0 | 0.27582 | 0.13396 | 0 | 0 | 0.13791 | 0 | 0 | 0.0039473 | 0 | 0 | 0 | 0 | 0.28057 | 0.13621 | 0 | 0 | 0.14028 | 0 | 0 | 0.0040724 | 0 | 0 | 0 | 0 | 0.010561 | 0.0049944 | 0 | 0 | 0.0052806 | 0 | 0 | 0.00028618 | 0 | 0 | 0 | 0 | 0 | 0 | 0 | 0 | 0 | 0 | 0 | 0 | 0 | 0 | 0 | 0 | 0 | 0 | 0 | 0 | 0 | 0 | 0 | 0 | 0 | 0 | 0 | 0
Byggevare | Tagpap, bitumen undermembran | 1 | 0.0030296 | 0.0013055 | 0 | 0 | 0.0015148 | 0 | 0 | 0.00020923 | 0 | 0 | 0 | 0 | 2.1468e-17 | 1.0042e-17 | 0 | 0 | 1.0734e-17 | 0 | 0 | 6.9198e-19 | 0 | 0 | 0 | 0 | 1.1033e-06 | 4.8629e-07 | 0 | 0 | 5.5164e-07 | 0 | 0 | 6.5346e-08 | 0 | 0 | 0 | 0 | 9.1557e-06 | 4.0144e-06 | 0 | 0 | 4.5778e-06 | 0 | 0 | 5.6345e-07 | 0 | 0 | 0 | 0 | 1.941e-06 | 3.6656e-07 | 0 | 0 | 9.7052e-07 | 0 | 0 | 6.0396e-07 | 0 | 0 | 0 | 0 | 7.6415e-10 | 3.6637e-10 | 0 | 0 | 3.8208e-10 | 0 | 0 | 1.5709e-11 | 0 | 0 | 0 | 0 | 0.20559 | 0.099611 | 0 | 0 | 0.10279 | 0 | 0 | 0.0031833 | 0 | 0 | 0 | 0 | 0.20782 | 0.10062 | 0 | 0 | 0.10391 | 0 | 0 | 0.0032842 | 0 | 0 | 0 | 0 | 0.0045033 | 0.0020209 | 0 | 0 | 0.0022516 | 0 | 0 | 0.00023079 | 0 | 0 | 0 | 0 | 0 | 0 | 0 | 0 | 0 | 0 | 0 | 0 | 0 | 0 | 0 | 0 | 0 | 0 | 0 | 0 | 0 | 0 | 0 | 0 | 0 | 0 | 0 | 0
Bygningsdel | Udvendig letklinkevæg |  | 0.00082051 | 0.00080888 | 0 | 0 | 0 | 0 | 6.6712e-06 | 4.9617e-06 | -4.5864e-06 | 0 | 0 | 0 | 5.879e-12 | 5.879e-12 | 0 | 0 | 0 | 0 | 5.3786e-22 | 6.421e-21 | -5.5454e-20 | 0 | 0 | 0 | 2.1387e-07 | 2.1431e-07 | 0 | 0 | 0 | 0 | 2.1765e-09 | -2.6143e-09 | -2.2765e-09 | 0 | 0 | 0 | 7.8053e-07 | 7.4217e-07 | 0 | 0 | 0 | 0 | 2.3266e-08 | 1.5094e-08 | -2.5059e-08 | 0 | 0 | 0 | 4.7617e-06 | 4.7532e-06 | 0 | 0 | 0 | 0 | 5.6288e-09 | 2.8811e-09 | -4.6698e-09 | 0 | 0 | 0 | 5.1062e-11 | 5.0451e-11 | 0 | 0 | 0 | 0 | 2.3182e-13 | 3.7942e-13 | -8.2139e-13 | 0 | 0 | 0 | 0.005949 | 0.0058373 | 0 | 0 | 0 | 0 | 4.4196e-05 | 6.7546e-05 | -5.8373e-05 | 0 | 0 | 0 | 0.0059911 | 0.005879 | 0 | 0 | 0 | 0 | 4.4196e-05 | 6.7963e-05 | -7.1715e-05 | 0 | 0 | 0 | 0.00047447 | 0.00046698 | 0 | 0 | 0 | 0 | 2.5726e-06 | 4.92e-06 | -1.6761e-05 | 0 | 0 | 0 | 0.0012383 | 0.0012383 | 0 | 0 | 0 | 0 | 0 | 0 | 0 | 0 | 0 | 0 | 0.0002656 | 0.0002656 | 0 | 0 | 0 | 0 | 0 | 0 | 0 | 0 | 0 | 0
Konstruktion | 213001 (MU) |  | 0.00082051 | 0.00080888 | 0 | 0 | 0 | 0 | 6.6712e-06 | 4.9617e-06 | -4.5864e-06 | 0 | 0 | 0 | 5.879e-12 | 5.879e-12 | 0 | 0 | 0 | 0 | 5.3786e-22 | 6.421e-21 | -5.5454e-20 | 0 | 0 | 0 | 2.1387e-07 | 2.1431e-07 | 0 | 0 | 0 | 0 | 2.1765e-09 | -2.6143e-09 | -2.2765e-09 | 0 | 0 | 0 | 7.8053e-07 | 7.4217e-07 | 0 | 0 | 0 | 0 | 2.3266e-08 | 1.5094e-08 | -2.5059e-08 | 0 | 0 | 0 | 4.7617e-06 | 4.7532e-06 | 0 | 0 | 0 | 0 | 5.6288e-09 | 2.8811e-09 | -4.6698e-09 | 0 | 0 | 0 | 5.1062e-11 | 5.0451e-11 | 0 | 0 | 0 | 0 | 2.3182e-13 | 3.7942e-13 | -8.2139e-13 | 0 | 0 | 0 | 0.005949 | 0.0058373 | 0 | 0 | 0 | 0 | 4.4196e-05 | 6.7546e-05 | -5.8373e-05 | 0 | 0 | 0 | 0.0059911 | 0.005879 | 0 | 0 | 0 | 0 | 4.4196e-05 | 6.7963e-05 | -7.1715e-05 | 0 | 0 | 0 | 0.00047447 | 0.00046698 | 0 | 0 | 0 | 0 | 2.5726e-06 | 4.92e-06 | -1.6761e-05 | 0 | 0 | 0 | 0.0012383 | 0.0012383 | 0 | 0 | 0 | 0 | 0 | 0 | 0 | 0 | 0 | 0 | 0.0002656 | 0.0002656 | 0 | 0 | 0 | 0 | 0 | 0 | 0 | 0 | 0 | 0
Byggevare | Letklinkerblok, Massiv | 0 | 0.00082051 | 0.00080888 | 0 | 0 | 0 | 0 | 6.6712e-06 | 4.9617e-06 | -4.5864e-06 | 0 | 0 | 0 | 5.879e-12 | 5.879e-12 | 0 | 0 | 0 | 0 | 5.3786e-22 | 6.421e-21 | -5.5454e-20 | 0 | 0 | 0 | 2.1387e-07 | 2.1431e-07 | 0 | 0 | 0 | 0 | 2.1765e-09 | -2.6143e-09 | -2.2765e-09 | 0 | 0 | 0 | 7.8053e-07 | 7.4217e-07 | 0 | 0 | 0 | 0 | 2.3266e-08 | 1.5094e-08 | -2.5059e-08 | 0 | 0 | 0 | 4.7617e-06 | 4.7532e-06 | 0 | 0 | 0 | 0 | 5.6288e-09 | 2.8811e-09 | -4.6698e-09 | 0 | 0 | 0 | 5.1062e-11 | 5.0451e-11 | 0 | 0 | 0 | 0 | 2.3182e-13 | 3.7942e-13 | -8.2139e-13 | 0 | 0 | 0 | 0.005949 | 0.0058373 | 0 | 0 | 0 | 0 | 4.4196e-05 | 6.7546e-05 | -5.8373e-05 | 0 | 0 | 0 | 0.0059911 | 0.005879 | 0 | 0 | 0 | 0 | 4.4196e-05 | 6.7963e-05 | -7.1715e-05 | 0 | 0 | 0 | 0.00047447 | 0.00046698 | 0 | 0 | 0 | 0 | 2.5726e-06 | 4.92e-06 | -1.6761e-05 | 0 | 0 | 0 | 0.0012383 | 0.0012383 | 0 | 0 | 0 | 0 | 0 | 0 | 0 | 0 | 0 | 0 | 0.0002656 | 0.0002656 | 0 | 0 | 0 | 0 | 0 | 0 | 0 | 0 | 0 | 0

## Resultater (Normaliseret)
Beskrivelse | Navn | Udskiftninger | GWP | GWP | GWP | GWP | GWP | GWP | GWP | GWP | GWP | GWP | GWP | GWP | ODP | ODP | ODP | ODP | ODP | ODP | ODP | ODP | ODP | ODP | ODP | ODP | POCP | POCP | POCP | POCP | POCP | POCP | POCP | POCP | POCP | POCP | POCP | POCP | AP | AP | AP | AP | AP | AP | AP | AP | AP | AP | AP | AP | EP | EP | EP | EP | EP | EP | EP | EP | EP | EP | EP | EP | ADPE | ADPE | ADPE | ADPE | ADPE | ADPE | ADPE | ADPE | ADPE | ADPE | ADPE | ADPE | ADPF | ADPF | ADPF | ADPF | ADPF | ADPF | ADPF | ADPF | ADPF | ADPF | ADPF | ADPF | PENRT | PENRT | PENRT | PENRT | PENRT | PENRT | PENRT | PENRT | PENRT | PENRT | PENRT | PENRT | PERT | PERT | PERT | PERT | PERT | PERT | PERT | PERT | PERT | PERT | PERT | PERT | NRSF | NRSF | NRSF | NRSF | NRSF | NRSF | NRSF | NRSF | NRSF | NRSF | NRSF | NRSF | RSF | RSF | RSF | RSF | RSF | RSF | RSF | RSF | RSF | RSF | RSF | RSF
|  |  | sum | a1_3 | a4 | a5 | b4 | b6 | c3 | c4 | d | ex_c3 | ex_c4 | ex_d | sum | a1_3 | a4 | a5 | b4 | b6 | c3 | c4 | d | ex_c3 | ex_c4 | ex_d | sum | a1_3 | a4 | a5 | b4 | b6 | c3 | c4 | d | ex_c3 | ex_c4 | ex_d | sum | a1_3 | a4 | a5 | b4 | b6 | c3 | c4 | d | ex_c3 | ex_c4 | ex_d | sum | a1_3 | a4 | a5 | b4 | b6 | c3 | c4 | d | ex_c3 | ex_c4 | ex_d | sum | a1_3 | a4 | a5 | b4 | b6 | c3 | c4 | d | ex_c3 | ex_c4 | ex_d | sum | a1_3 | a4 | a5 | b4 | b6 | c3 | c4 | d | ex_c3 | ex_c4 | ex_d | sum | a1_3 | a4 | a5 | b4 | b6 | c3 | c4 | d | ex_c3 | ex_c4 | ex_d | sum | a1_3 | a4 | a5 | b4 | b6 | c3 | c4 | d | ex_c3 | ex_c4 | ex_d | sum | a1_3 | a4 | a5 | b4 | b6 | c3 | c4 | d | ex_c3 | ex_c4 | ex_d | sum | a1_3 | a4 | a5 | b4 | b6 | c3 | c4 | d | ex_c3 | ex_c4 | ex_d
|  |  | kg CO₂-eq. | kg CO₂-eq. | kg CO₂-eq. | kg CO₂-eq. | kg CO₂-eq. | kg CO₂-eq. | kg CO₂-eq. | kg CO₂-eq. | kg CO₂-eq. | kg CO₂-eq. | kg CO₂-eq. | kg CO₂-eq. | kg CFC11-eq. | kg CFC11-eq. | kg CFC11-eq. | kg CFC11-eq. | kg CFC11-eq. | kg CFC11-eq. | kg CFC11-eq. | kg CFC11-eq. | kg CFC11-eq. | kg CFC11-eq. | kg CFC11-eq. | kg CFC11-eq. | kg ethene-eq. | kg ethene-eq. | kg ethene-eq. | kg ethene-eq. | kg ethene-eq. | kg ethene-eq. | kg ethene-eq. | kg ethene-eq. | kg ethene-eq. | kg ethene-eq. | kg ethene-eq. | kg ethene-eq. | kg SO₂-eq. | kg SO₂-eq. | kg SO₂-eq. | kg SO₂-eq. | kg SO₂-eq. | kg SO₂-eq. | kg SO₂-eq. | kg SO₂-eq. | kg SO₂-eq. | kg SO₂-eq. | kg SO₂-eq. | kg SO₂-eq. | kg PO₄³-eq. | kg PO₄³-eq. | kg PO₄³-eq. | kg PO₄³-eq. | kg PO₄³-eq. | kg PO₄³-eq. | kg PO₄³-eq. | kg PO₄³-eq. | kg PO₄³-eq. | kg PO₄³-eq. | kg PO₄³-eq. | kg PO₄³-eq. | kg Sb-eq. | kg Sb-eq. | kg Sb-eq. | kg Sb-eq. | kg Sb-eq. | kg Sb-eq. | kg Sb-eq. | kg Sb-eq. | kg Sb-eq. | kg Sb-eq. | kg Sb-eq. | kg Sb-eq. | MJ | MJ | MJ | MJ | MJ | MJ | MJ | MJ | MJ | MJ | MJ | MJ | MJ | MJ | MJ | MJ | MJ | MJ | MJ | MJ | MJ | MJ | MJ | MJ | MJ | MJ | MJ | MJ | MJ | MJ | MJ | MJ | MJ | MJ | MJ | MJ | MJ | MJ | MJ | MJ | MJ | MJ | MJ | MJ | MJ | MJ | MJ | MJ | MJ | MJ | MJ | MJ | MJ | MJ | MJ | MJ | MJ | MJ | MJ | MJ
Sum | Building |  | 931.1419 | 553.1314 | 0 | 0 | 109.5606 | 201.3199 | 59.7851 | 7.3449 | -140.6922 | 0 | 0 | 0 | 0.78436 | 0.76943 | 0 | 0 | 0.0042168 | 4.9409e-05 | 0.010437 | 0.00023654 | 0.020038 | 0 | 0 | 0 | 464.0668 | 282.2859 | 0 | 0 | 33.1274 | 143.9103 | 5.6809 | -0.93763 | -50.6914 | 0 | 0 | 0 | 531.8021 | 242.6294 | 0 | 0 | 60.4385 | 220.1935 | 4.6469 | 3.8939 | -60.7419 | 0 | 0 | 0 | 147.2839 | 63.3855 | 0 | 0 | 10.4682 | 70.9676 | 1.4045 | 1.058 | -7.6189 | 0 | 0 | 0 | 627.3083 | 494.872 | 0 | 0 | 114.8276 | 16.7519 | 0.77448 | 0.082328 | -129.4548 | 0 | 0 | 0 | 972.494 | 597.844 | 0 | 0 | 151.089 | 209.6535 | 5.6309 | 8.2766 | -155.963 | 0 | 0 | 0 | 0 | 0 | 0 | 0 | 0 | 0 | 0 | 0 | 0 | 0 | 0 | 0 | 0 | 0 | 0 | 0 | 0 | 0 | 0 | 0 | 0 | 0 | 0 | 0 | 0 | 0 | 0 | 0 | 0 | 0 | 0 | 0 | 0 | 0 | 0 | 0 | 0 | 0 | 0 | 0 | 0 | 0 | 0 | 0 | 0 | 0 | 0 | 0
Sum | Drift |  | 201.3199 | 0 | 0 | 0 | 0 | 201.3199 | 0 | 0 | 0 | 0 | 0 | 0 | 4.9409e-05 | 0 | 0 | 0 | 0 | 4.9409e-05 | 0 | 0 | 0 | 0 | 0 | 0 | 143.9103 | 0 | 0 | 0 | 0 | 143.9103 | 0 | 0 | 0 | 0 | 0 | 0 | 220.1935 | 0 | 0 | 0 | 0 | 220.1935 | 0 | 0 | 0 | 0 | 0 | 0 | 70.9676 | 0 | 0 | 0 | 0 | 70.9676 | 0 | 0 | 0 | 0 | 0 | 0 | 16.7519 | 0 | 0 | 0 | 0 | 16.7519 | 0 | 0 | 0 | 0 | 0 | 0 | 209.6535 | 0 | 0 | 0 | 0 | 209.6535 | 0 | 0 | 0 | 0 | 0 | 0 | 0 | 0 | 0 | 0 | 0 | 0 | 0 | 0 | 0 | 0 | 0 | 0 | 0 | 0 | 0 | 0 | 0 | 0 | 0 | 0 | 0 | 0 | 0 | 0 | 0 | 0 | 0 | 0 | 0 | 0 | 0 | 0 | 0 | 0 | 0 | 0 | 0 | 0 | 0 | 0 | 0 | 0 | 0 | 0 | 0 | 0 | 0 | 0
Driftsforbrug el | El (Fremskrivning) |  | 36.5514 | 0 | 0 | 0 | 0 | 36.5514 | 0 | 0 | 0 | 0 | 0 | 0 | 4.6219e-06 | 0 | 0 | 0 | 0 | 4.6219e-06 | 0 | 0 | 0 | 0 | 0 | 0 | 23.394 | 0 | 0 | 0 | 0 | 23.394 | 0 | 0 | 0 | 0 | 0 | 0 | 35.022 | 0 | 0 | 0 | 0 | 35.022 | 0 | 0 | 0 | 0 | 0 | 0 | 11.8049 | 0 | 0 | 0 | 0 | 11.8049 | 0 | 0 | 0 | 0 | 0 | 0 | 9.9994 | 0 | 0 | 0 | 0 | 9.9994 | 0 | 0 | 0 | 0 | 0 | 0 | 40.9256 | 0 | 0 | 0 | 0 | 40.9256 | 0 | 0 | 0 | 0 | 0 | 0 | 0 | 0 | 0 | 0 | 0 | 0 | 0 | 0 | 0 | 0 | 0 | 0 | 0 | 0 | 0 | 0 | 0 | 0 | 0 | 0 | 0 | 0 | 0 | 0 | 0 | 0 | 0 | 0 | 0 | 0 | 0 | 0 | 0 | 0 | 0 | 0 | 0 | 0 | 0 | 0 | 0 | 0 | 0 | 0 | 0 | 0 | 0 | 0
Driftsforbrug varme | Fjernvarme (Fremskrivning) |  | 164.7685 | 0 | 0 | 0 | 0 | 164.7685 | 0 | 0 | 0 | 0 | 0 | 0 | 4.4787e-05 | 0 | 0 | 0 | 0 | 4.4787e-05 | 0 | 0 | 0 | 0 | 0 | 0 | 120.5162 | 0 | 0 | 0 | 0 | 120.5162 | 0 | 0 | 0 | 0 | 0 | 0 | 185.1715 | 0 | 0 | 0 | 0 | 185.1715 | 0 | 0 | 0 | 0 | 0 | 0 | 59.1627 | 0 | 0 | 0 | 0 | 59.1627 | 0 | 0 | 0 | 0 | 0 | 0 | 6.7525 | 0 | 0 | 0 | 0 | 6.7525 | 0 | 0 | 0 | 0 | 0 | 0 | 168.7279 | 0 | 0 | 0 | 0 | 168.7279 | 0 | 0 | 0 | 0 | 0 | 0 | 0 | 0 | 0 | 0 | 0 | 0 | 0 | 0 | 0 | 0 | 0 | 0 | 0 | 0 | 0 | 0 | 0 | 0 | 0 | 0 | 0 | 0 | 0 | 0 | 0 | 0 | 0 | 0 | 0 | 0 | 0 | 0 | 0 | 0 | 0 | 0 | 0 | 0 | 0 | 0 | 0 | 0 | 0 | 0 | 0 | 0 | 0 | 0
Byggeproces |  |  | 0 | 0 | 0 | 0 | 0 | 0 | 0 | 0 | 0 | 0 | 0 | 0 | 0 | 0 | 0 | 0 | 0 | 0 | 0 | 0 | 0 | 0 | 0 | 0 | 0 | 0 | 0 | 0 | 0 | 0 | 0 | 0 | 0 | 0 | 0 | 0 | 0 | 0 | 0 | 0 | 0 | 0 | 0 | 0 | 0 | 0 | 0 | 0 | 0 | 0 | 0 | 0 | 0 | 0 | 0 | 0 | 0 | 0 | 0 | 0 | 0 | 0 | 0 | 0 | 0 | 0 | 0 | 0 | 0 | 0 | 0 | 0 | 0 | 0 | 0 | 0 | 0 | 0 | 0 | 0 | 0 | 0 | 0 | 0 | 0 | 0 | 0 | 0 | 0 | 0 | 0 | 0 | 0 | 0 | 0 | 0 | 0 | 0 | 0 | 0 | 0 | 0 | 0 | 0 | 0 | 0 | 0 | 0 | 0 | 0 | 0 | 0 | 0 | 0 | 0 | 0 | 0 | 0 | 0 | 0 | 0 | 0 | 0 | 0 | 0 | 0 | 0 | 0 | 0 | 0 | 0 | 0
Opførelse / montering |  |  | 0 | 0 | 0 | 0 | 0 | 0 | 0 | 0 | 0 | 0 | 0 | 0 | 0 | 0 | 0 | 0 | 0 | 0 | 0 | 0 | 0 | 0 | 0 | 0 | 0 | 0 | 0 | 0 | 0 | 0 | 0 | 0 | 0 | 0 | 0 | 0 | 0 | 0 | 0 | 0 | 0 | 0 | 0 | 0 | 0 | 0 | 0 | 0 | 0 | 0 | 0 | 0 | 0 | 0 | 0 | 0 | 0 | 0 | 0 | 0 | 0 | 0 | 0 | 0 | 0 | 0 | 0 | 0 | 0 | 0 | 0 | 0 | 0 | 0 | 0 | 0 | 0 | 0 | 0 | 0 | 0 | 0 | 0 | 0 | 0 | 0 | 0 | 0 | 0 | 0 | 0 | 0 | 0 | 0 | 0 | 0 | 0 | 0 | 0 | 0 | 0 | 0 | 0 | 0 | 0 | 0 | 0 | 0 | 0 | 0 | 0 | 0 | 0 | 0 | 0 | 0 | 0 | 0 | 0 | 0 | 0 | 0 | 0 | 0 | 0 | 0 | 0 | 0 | 0 | 0 | 0 | 0
Bygge- og anlægsmaskiner |  |  | 0 | 0 | 0 | 0 | 0 | 0 | 0 | 0 | 0 | 0 | 0 | 0 | 0 | 0 | 0 | 0 | 0 | 0 | 0 | 0 | 0 | 0 | 0 | 0 | 0 | 0 | 0 | 0 | 0 | 0 | 0 | 0 | 0 | 0 | 0 | 0 | 0 | 0 | 0 | 0 | 0 | 0 | 0 | 0 | 0 | 0 | 0 | 0 | 0 | 0 | 0 | 0 | 0 | 0 | 0 | 0 | 0 | 0 | 0 | 0 | 0 | 0 | 0 | 0 | 0 | 0 | 0 | 0 | 0 | 0 | 0 | 0 | 0 | 0 | 0 | 0 | 0 | 0 | 0 | 0 | 0 | 0 | 0 | 0 | 0 | 0 | 0 | 0 | 0 | 0 | 0 | 0 | 0 | 0 | 0 | 0 | 0 | 0 | 0 | 0 | 0 | 0 | 0 | 0 | 0 | 0 | 0 | 0 | 0 | 0 | 0 | 0 | 0 | 0 | 0 | 0 | 0 | 0 | 0 | 0 | 0 | 0 | 0 | 0 | 0 | 0 | 0 | 0 | 0 | 0 | 0 | 0
Sum | Drift |  | 0 | 0 | 0 | 0 | 0 | 0 | 0 | 0 | 0 | 0 | 0 | 0 | 0 | 0 | 0 | 0 | 0 | 0 | 0 | 0 | 0 | 0 | 0 | 0 | 0 | 0 | 0 | 0 | 0 | 0 | 0 | 0 | 0 | 0 | 0 | 0 | 0 | 0 | 0 | 0 | 0 | 0 | 0 | 0 | 0 | 0 | 0 | 0 | 0 | 0 | 0 | 0 | 0 | 0 | 0 | 0 | 0 | 0 | 0 | 0 | 0 | 0 | 0 | 0 | 0 | 0 | 0 | 0 | 0 | 0 | 0 | 0 | 0 | 0 | 0 | 0 | 0 | 0 | 0 | 0 | 0 | 0 | 0 | 0 | 0 | 0 | 0 | 0 | 0 | 0 | 0 | 0 | 0 | 0 | 0 | 0 | 0 | 0 | 0 | 0 | 0 | 0 | 0 | 0 | 0 | 0 | 0 | 0 | 0 | 0 | 0 | 0 | 0 | 0 | 0 | 0 | 0 | 0 | 0 | 0 | 0 | 0 | 0 | 0 | 0 | 0 | 0 | 0 | 0 | 0 | 0 | 0
Driftsforbrug el | El (Fremskrivning) |  | 0 | 0 | 0 | 0 | 0 | 0 | 0 | 0 | 0 | 0 | 0 | 0 | 0 | 0 | 0 | 0 | 0 | 0 | 0 | 0 | 0 | 0 | 0 | 0 | 0 | 0 | 0 | 0 | 0 | 0 | 0 | 0 | 0 | 0 | 0 | 0 | 0 | 0 | 0 | 0 | 0 | 0 | 0 | 0 | 0 | 0 | 0 | 0 | 0 | 0 | 0 | 0 | 0 | 0 | 0 | 0 | 0 | 0 | 0 | 0 | 0 | 0 | 0 | 0 | 0 | 0 | 0 | 0 | 0 | 0 | 0 | 0 | 0 | 0 | 0 | 0 | 0 | 0 | 0 | 0 | 0 | 0 | 0 | 0 | 0 | 0 | 0 | 0 | 0 | 0 | 0 | 0 | 0 | 0 | 0 | 0 | 0 | 0 | 0 | 0 | 0 | 0 | 0 | 0 | 0 | 0 | 0 | 0 | 0 | 0 | 0 | 0 | 0 | 0 | 0 | 0 | 0 | 0 | 0 | 0 | 0 | 0 | 0 | 0 | 0 | 0 | 0 | 0 | 0 | 0 | 0 | 0
Driftsforbrug varme | Fjernvarme (Fremskrivning) |  | 0 | 0 | 0 | 0 | 0 | 0 | 0 | 0 | 0 | 0 | 0 | 0 | 0 | 0 | 0 | 0 | 0 | 0 | 0 | 0 | 0 | 0 | 0 | 0 | 0 | 0 | 0 | 0 | 0 | 0 | 0 | 0 | 0 | 0 | 0 | 0 | 0 | 0 | 0 | 0 | 0 | 0 | 0 | 0 | 0 | 0 | 0 | 0 | 0 | 0 | 0 | 0 | 0 | 0 | 0 | 0 | 0 | 0 | 0 | 0 | 0 | 0 | 0 | 0 | 0 | 0 | 0 | 0 | 0 | 0 | 0 | 0 | 0 | 0 | 0 | 0 | 0 | 0 | 0 | 0 | 0 | 0 | 0 | 0 | 0 | 0 | 0 | 0 | 0 | 0 | 0 | 0 | 0 | 0 | 0 | 0 | 0 | 0 | 0 | 0 | 0 | 0 | 0 | 0 | 0 | 0 | 0 | 0 | 0 | 0 | 0 | 0 | 0 | 0 | 0 | 0 | 0 | 0 | 0 | 0 | 0 | 0 | 0 | 0 | 0 | 0 | 0 | 0 | 0 | 0 | 0 | 0
Sum | Bygningsdel |  | 729.822 | 553.1314 | 0 | 0 | 109.5606 | 0 | 59.7851 | 7.3449 | -140.6922 | 0 | 0 | 0 | 0.78432 | 0.76943 | 0 | 0 | 0.0042168 | 0 | 0.010437 | 0.00023654 | 0.020038 | 0 | 0 | 0 | 320.1566 | 282.2859 | 0 | 0 | 33.1274 | 0 | 5.6809 | -0.93763 | -50.6914 | 0 | 0 | 0 | 311.6087 | 242.6294 | 0 | 0 | 60.4385 | 0 | 4.6469 | 3.8939 | -60.7419 | 0 | 0 | 0 | 76.3162 | 63.3855 | 0 | 0 | 10.4682 | 0 | 1.4045 | 1.058 | -7.6189 | 0 | 0 | 0 | 610.5564 | 494.872 | 0 | 0 | 114.8276 | 0 | 0.77448 | 0.082328 | -129.4548 | 0 | 0 | 0 | 762.8405 | 597.844 | 0 | 0 | 151.089 | 0 | 5.6309 | 8.2766 | -155.963 | 0 | 0 | 0 | 0 | 0 | 0 | 0 | 0 | 0 | 0 | 0 | 0 | 0 | 0 | 0 | 0 | 0 | 0 | 0 | 0 | 0 | 0 | 0 | 0 | 0 | 0 | 0 | 0 | 0 | 0 | 0 | 0 | 0 | 0 | 0 | 0 | 0 | 0 | 0 | 0 | 0 | 0 | 0 | 0 | 0 | 0 | 0 | 0 | 0 | 0 | 0
Gruppe | Afløb |  | 15.323 | 8.4489 | 0 | 0 | 0 | 0 | 6.8741 | 0 | -3.3044 | 0 | 0 | 0 | 2.3814e-08 | 2.3442e-08 | 0 | 0 | 0 | 0 | 3.7137e-10 | 0 | -1.4124e-08 | 0 | 0 | 0 | 2.6507 | 2.5932 | 0 | 0 | 0 | 0 | 0.057427 | 0 | -0.32284 | 0 | 0 | 0 | 2.4883 | 2.3744 | 0 | 0 | 0 | 0 | 0.11387 | 0 | -0.48842 | 0 | 0 | 0 | 0.47402 | 0.4354 | 0 | 0 | 0 | 0 | 0.038627 | 0 | -0.13971 | 0 | 0 | 0 | 0.215 | 0.21254 | 0 | 0 | 0 | 0 | 0.0024608 | 0 | -0.095144 | 0 | 0 | 0 | 24.584 | 24.4289 | 0 | 0 | 0 | 0 | 0.15508 | 0 | -4.8601 | 0 | 0 | 0 | 0 | 0 | 0 | 0 | 0 | 0 | 0 | 0 | 0 | 0 | 0 | 0 | 0 | 0 | 0 | 0 | 0 | 0 | 0 | 0 | 0 | 0 | 0 | 0 | 0 | 0 | 0 | 0 | 0 | 0 | 0 | 0 | 0 | 0 | 0 | 0 | 0 | 0 | 0 | 0 | 0 | 0 | 0 | 0 | 0 | 0 | 0 | 0
Undergruppe | Faldstammer |  | 15.323 | 8.4489 | 0 | 0 | 0 | 0 | 6.8741 | 0 | -3.3044 | 0 | 0 | 0 | 2.3814e-08 | 2.3442e-08 | 0 | 0 | 0 | 0 | 3.7137e-10 | 0 | -1.4124e-08 | 0 | 0 | 0 | 2.6507 | 2.5932 | 0 | 0 | 0 | 0 | 0.057427 | 0 | -0.32284 | 0 | 0 | 0 | 2.4883 | 2.3744 | 0 | 0 | 0 | 0 | 0.11387 | 0 | -0.48842 | 0 | 0 | 0 | 0.47402 | 0.4354 | 0 | 0 | 0 | 0 | 0.038627 | 0 | -0.13971 | 0 | 0 | 0 | 0.215 | 0.21254 | 0 | 0 | 0 | 0 | 0.0024608 | 0 | -0.095144 | 0 | 0 | 0 | 24.584 | 24.4289 | 0 | 0 | 0 | 0 | 0.15508 | 0 | -4.8601 | 0 | 0 | 0 | 0 | 0 | 0 | 0 | 0 | 0 | 0 | 0 | 0 | 0 | 0 | 0 | 0 | 0 | 0 | 0 | 0 | 0 | 0 | 0 | 0 | 0 | 0 | 0 | 0 | 0 | 0 | 0 | 0 | 0 | 0 | 0 | 0 | 0 | 0 | 0 | 0 | 0 | 0 | 0 | 0 | 0 | 0 | 0 | 0 | 0 | 0 | 0
Bygningsdel | Afløbsrør |  | 15.323 | 8.4489 | 0 | 0 | 0 | 0 | 6.8741 | 0 | -3.3044 | 0 | 0 | 0 | 2.3814e-08 | 2.3442e-08 | 0 | 0 | 0 | 0 | 3.7137e-10 | 0 | -1.4124e-08 | 0 | 0 | 0 | 2.6507 | 2.5932 | 0 | 0 | 0 | 0 | 0.057427 | 0 | -0.32284 | 0 | 0 | 0 | 2.4883 | 2.3744 | 0 | 0 | 0 | 0 | 0.11387 | 0 | -0.48842 | 0 | 0 | 0 | 0.47402 | 0.4354 | 0 | 0 | 0 | 0 | 0.038627 | 0 | -0.13971 | 0 | 0 | 0 | 0.215 | 0.21254 | 0 | 0 | 0 | 0 | 0.0024608 | 0 | -0.095144 | 0 | 0 | 0 | 24.584 | 24.4289 | 0 | 0 | 0 | 0 | 0.15508 | 0 | -4.8601 | 0 | 0 | 0 | 0 | 0 | 0 | 0 | 0 | 0 | 0 | 0 | 0 | 0 | 0 | 0 | 0 | 0 | 0 | 0 | 0 | 0 | 0 | 0 | 0 | 0 | 0 | 0 | 0 | 0 | 0 | 0 | 0 | 0 | 0 | 0 | 0 | 0 | 0 | 0 | 0 | 0 | 0 | 0 | 0 | 0 | 0 | 0 | 0 | 0 | 0 | 0
Konstruktion | Afløbsrør |  | 15.323 | 8.4489 | 0 | 0 | 0 | 0 | 6.8741 | 0 | -3.3044 | 0 | 0 | 0 | 2.3814e-08 | 2.3442e-08 | 0 | 0 | 0 | 0 | 3.7137e-10 | 0 | -1.4124e-08 | 0 | 0 | 0 | 2.6507 | 2.5932 | 0 | 0 | 0 | 0 | 0.057427 | 0 | -0.32284 | 0 | 0 | 0 | 2.4883 | 2.3744 | 0 | 0 | 0 | 0 | 0.11387 | 0 | -0.48842 | 0 | 0 | 0 | 0.47402 | 0.4354 | 0 | 0 | 0 | 0 | 0.038627 | 0 | -0.13971 | 0 | 0 | 0 | 0.215 | 0.21254 | 0 | 0 | 0 | 0 | 0.0024608 | 0 | -0.095144 | 0 | 0 | 0 | 24.584 | 24.4289 | 0 | 0 | 0 | 0 | 0.15508 | 0 | -4.8601 | 0 | 0 | 0 | 0 | 0 | 0 | 0 | 0 | 0 | 0 | 0 | 0 | 0 | 0 | 0 | 0 | 0 | 0 | 0 | 0 | 0 | 0 | 0 | 0 | 0 | 0 | 0 | 0 | 0 | 0 | 0 | 0 | 0 | 0 | 0 | 0 | 0 | 0 | 0 | 0 | 0 | 0 | 0 | 0 | 0 | 0 | 0 | 0 | 0 | 0 | 0
Byggevare | Rør, Afløbsrør, PVC | 0 | 5.6067 | 4.2582 | 0 | 0 | 0 | 0 | 1.3485 | 0 | -0.57614 | 0 | 0 | 0 | 9.4403e-09 | 9.2604e-09 | 0 | 0 | 0 | 0 | 1.7989e-10 | 0 | -2.4658e-09 | 0 | 0 | 0 | 1.7301 | 1.7142 | 0 | 0 | 0 | 0 | 0.015921 | 0 | -0.0563 | 0 | 0 | 0 | 1.5378 | 1.5113 | 0 | 0 | 0 | 0 | 0.026496 | 0 | -0.085202 | 0 | 0 | 0 | 0.25135 | 0.24245 | 0 | 0 | 0 | 0 | 0.008899 | 0 | -0.024374 | 0 | 0 | 0 | 0.092072 | 0.090902 | 0 | 0 | 0 | 0 | 0.0011705 | 0 | -0.016606 | 0 | 0 | 0 | 10.262 | 10.1976 | 0 | 0 | 0 | 0 | 0.064366 | 0 | -0.84712 | 0 | 0 | 0 | 0 | 0 | 0 | 0 | 0 | 0 | 0 | 0 | 0 | 0 | 0 | 0 | 0 | 0 | 0 | 0 | 0 | 0 | 0 | 0 | 0 | 0 | 0 | 0 | 0 | 0 | 0 | 0 | 0 | 0 | 0 | 0 | 0 | 0 | 0 | 0 | 0 | 0 | 0 | 0 | 0 | 0 | 0 | 0 | 0 | 0 | 0 | 0
Byggevare | Rør, Kloakrør PP | 0 | 9.7163 | 4.1906 | 0 | 0 | 0 | 0 | 5.5257 | 0 | -2.7282 | 0 | 0 | 0 | 1.4373e-08 | 1.4182e-08 | 0 | 0 | 0 | 0 | 1.9148e-10 | 0 | -1.1658e-08 | 0 | 0 | 0 | 0.92057 | 0.87906 | 0 | 0 | 0 | 0 | 0.041505 | 0 | -0.26654 | 0 | 0 | 0 | 0.95055 | 0.86317 | 0 | 0 | 0 | 0 | 0.087371 | 0 | -0.40321 | 0 | 0 | 0 | 0.22267 | 0.19294 | 0 | 0 | 0 | 0 | 0.029728 | 0 | -0.11534 | 0 | 0 | 0 | 0.12293 | 0.12164 | 0 | 0 | 0 | 0 | 0.0012902 | 0 | -0.078539 | 0 | 0 | 0 | 14.322 | 14.2313 | 0 | 0 | 0 | 0 | 0.09071 | 0 | -4.013 | 0 | 0 | 0 | 0 | 0 | 0 | 0 | 0 | 0 | 0 | 0 | 0 | 0 | 0 | 0 | 0 | 0 | 0 | 0 | 0 | 0 | 0 | 0 | 0 | 0 | 0 | 0 | 0 | 0 | 0 | 0 | 0 | 0 | 0 | 0 | 0 | 0 | 0 | 0 | 0 | 0 | 0 | 0 | 0 | 0 | 0 | 0 | 0 | 0 | 0 | 0
Gruppe | Andet |  | 0.67208 | 0.32485 | 0 | 0 | 0.33604 | 0 | 0.010633 | 0.00055341 | -0.12431 | 0 | 0 | 0 | 1.4436e-06 | 7.2178e-07 | 0 | 0 | 7.2178e-07 | 0 | 1.2472e-12 | -1.9535e-13 | -5.8363e-11 | 0 | 0 | 0 | 0.25731 | 0.12795 | 0 | 0 | 0.12866 | 0 | 0.00053922 | 0.0001628 | -0.065523 | 0 | 0 | 0 | 0.63844 | 0.31787 | 0 | 0 | 0.31922 | 0 | 0.0013264 | 2.0647e-05 | -0.18625 | 0 | 0 | 0 | 0.051356 | 0.025029 | 0 | 0 | 0.025678 | 0 | 0.00049214 | 0.00015645 | -0.0089305 | 0 | 0 | 0 | 11.2419 | 5.621 | 0 | 0 | 5.621 | 0 | 9.2481e-06 | -9.9153e-07 | -5.1086 | 0 | 0 | 0 | 0.88648 | 0.44248 | 0 | 0 | 0.44324 | 0 | 0.00073251 | 2.3462e-05 | -0.13473 | 0 | 0 | 0 | 0 | 0 | 0 | 0 | 0 | 0 | 0 | 0 | 0 | 0 | 0 | 0 | 0 | 0 | 0 | 0 | 0 | 0 | 0 | 0 | 0 | 0 | 0 | 0 | 0 | 0 | 0 | 0 | 0 | 0 | 0 | 0 | 0 | 0 | 0 | 0 | 0 | 0 | 0 | 0 | 0 | 0 | 0 | 0 | 0 | 0 | 0 | 0
Undergruppe | Andet |  | 0.67208 | 0.32485 | 0 | 0 | 0.33604 | 0 | 0.010633 | 0.00055341 | -0.12431 | 0 | 0 | 0 | 1.4436e-06 | 7.2178e-07 | 0 | 0 | 7.2178e-07 | 0 | 1.2472e-12 | -1.9535e-13 | -5.8363e-11 | 0 | 0 | 0 | 0.25731 | 0.12795 | 0 | 0 | 0.12866 | 0 | 0.00053922 | 0.0001628 | -0.065523 | 0 | 0 | 0 | 0.63844 | 0.31787 | 0 | 0 | 0.31922 | 0 | 0.0013264 | 2.0647e-05 | -0.18625 | 0 | 0 | 0 | 0.051356 | 0.025029 | 0 | 0 | 0.025678 | 0 | 0.00049214 | 0.00015645 | -0.0089305 | 0 | 0 | 0 | 11.2419 | 5.621 | 0 | 0 | 5.621 | 0 | 9.2481e-06 | -9.9153e-07 | -5.1086 | 0 | 0 | 0 | 0.88648 | 0.44248 | 0 | 0 | 0.44324 | 0 | 0.00073251 | 2.3462e-05 | -0.13473 | 0 | 0 | 0 | 0 | 0 | 0 | 0 | 0 | 0 | 0 | 0 | 0 | 0 | 0 | 0 | 0 | 0 | 0 | 0 | 0 | 0 | 0 | 0 | 0 | 0 | 0 | 0 | 0 | 0 | 0 | 0 | 0 | 0 | 0 | 0 | 0 | 0 | 0 | 0 | 0 | 0 | 0 | 0 | 0 | 0 | 0 | 0 | 0 | 0 | 0 | 0
Bygningsdel | Pumper |  | 0.67208 | 0.32485 | 0 | 0 | 0.33604 | 0 | 0.010633 | 0.00055341 | -0.12431 | 0 | 0 | 0 | 1.4436e-06 | 7.2178e-07 | 0 | 0 | 7.2178e-07 | 0 | 1.2472e-12 | -1.9535e-13 | -5.8363e-11 | 0 | 0 | 0 | 0.25731 | 0.12795 | 0 | 0 | 0.12866 | 0 | 0.00053922 | 0.0001628 | -0.065523 | 0 | 0 | 0 | 0.63844 | 0.31787 | 0 | 0 | 0.31922 | 0 | 0.0013264 | 2.0647e-05 | -0.18625 | 0 | 0 | 0 | 0.051356 | 0.025029 | 0 | 0 | 0.025678 | 0 | 0.00049214 | 0.00015645 | -0.0089305 | 0 | 0 | 0 | 11.2419 | 5.621 | 0 | 0 | 5.621 | 0 | 9.2481e-06 | -9.9153e-07 | -5.1086 | 0 | 0 | 0 | 0.88648 | 0.44248 | 0 | 0 | 0.44324 | 0 | 0.00073251 | 2.3462e-05 | -0.13473 | 0 | 0 | 0 | 0 | 0 | 0 | 0 | 0 | 0 | 0 | 0 | 0 | 0 | 0 | 0 | 0 | 0 | 0 | 0 | 0 | 0 | 0 | 0 | 0 | 0 | 0 | 0 | 0 | 0 | 0 | 0 | 0 | 0 | 0 | 0 | 0 | 0 | 0 | 0 | 0 | 0 | 0 | 0 | 0 | 0 | 0 | 0 | 0 | 0 | 0 | 0
Konstruktion | Pumper i pumpebrønd |  | 0.67208 | 0.32485 | 0 | 0 | 0.33604 | 0 | 0.010633 | 0.00055341 | -0.12431 | 0 | 0 | 0 | 1.4436e-06 | 7.2178e-07 | 0 | 0 | 7.2178e-07 | 0 | 1.2472e-12 | -1.9535e-13 | -5.8363e-11 | 0 | 0 | 0 | 0.25731 | 0.12795 | 0 | 0 | 0.12866 | 0 | 0.00053922 | 0.0001628 | -0.065523 | 0 | 0 | 0 | 0.63844 | 0.31787 | 0 | 0 | 0.31922 | 0 | 0.0013264 | 2.0647e-05 | -0.18625 | 0 | 0 | 0 | 0.051356 | 0.025029 | 0 | 0 | 0.025678 | 0 | 0.00049214 | 0.00015645 | -0.0089305 | 0 | 0 | 0 | 11.2419 | 5.621 | 0 | 0 | 5.621 | 0 | 9.2481e-06 | -9.9153e-07 | -5.1086 | 0 | 0 | 0 | 0.88648 | 0.44248 | 0 | 0 | 0.44324 | 0 | 0.00073251 | 2.3462e-05 | -0.13473 | 0 | 0 | 0 | 0 | 0 | 0 | 0 | 0 | 0 | 0 | 0 | 0 | 0 | 0 | 0 | 0 | 0 | 0 | 0 | 0 | 0 | 0 | 0 | 0 | 0 | 0 | 0 | 0 | 0 | 0 | 0 | 0 | 0 | 0 | 0 | 0 | 0 | 0 | 0 | 0 | 0 | 0 | 0 | 0 | 0 | 0 | 0 | 0 | 0 | 0 | 0
Byggevare | Cirkulationspumpe 250-1000 W | 1 | 0.67208 | 0.32485 | 0 | 0 | 0.33604 | 0 | 0.010633 | 0.00055341 | -0.12431 | 0 | 0 | 0 | 1.4436e-06 | 7.2178e-07 | 0 | 0 | 7.2178e-07 | 0 | 1.2472e-12 | -1.9535e-13 | -5.8363e-11 | 0 | 0 | 0 | 0.25731 | 0.12795 | 0 | 0 | 0.12866 | 0 | 0.00053922 | 0.0001628 | -0.065523 | 0 | 0 | 0 | 0.63844 | 0.31787 | 0 | 0 | 0.31922 | 0 | 0.0013264 | 2.0647e-05 | -0.18625 | 0 | 0 | 0 | 0.051356 | 0.025029 | 0 | 0 | 0.025678 | 0 | 0.00049214 | 0.00015645 | -0.0089305 | 0 | 0 | 0 | 11.2419 | 5.621 | 0 | 0 | 5.621 | 0 | 9.2481e-06 | -9.9153e-07 | -5.1086 | 0 | 0 | 0 | 0.88648 | 0.44248 | 0 | 0 | 0.44324 | 0 | 0.00073251 | 2.3462e-05 | -0.13473 | 0 | 0 | 0 | 0 | 0 | 0 | 0 | 0 | 0 | 0 | 0 | 0 | 0 | 0 | 0 | 0 | 0 | 0 | 0 | 0 | 0 | 0 | 0 | 0 | 0 | 0 | 0 | 0 | 0 | 0 | 0 | 0 | 0 | 0 | 0 | 0 | 0 | 0 | 0 | 0 | 0 | 0 | 0 | 0 | 0 | 0 | 0 | 0 | 0 | 0 | 0
Gruppe | Dæk |  | 157.0505 | 108.6582 | 0 | 0 | 27.6378 | 0 | 18.9092 | 1.8454 | -30.737 | 0 | 0 | 0 | 0.18351 | 0.17931 | 0 | 0 | 0.004186 | 0 | 2.4615e-08 | 2.1953e-05 | 0.020795 | 0 | 0 | 0 | 25.8045 | 18.913 | 0 | 0 | 6.7146 | 0 | 0.83276 | -0.65588 | -12.9817 | 0 | 0 | 0 | 52.1514 | 38.1072 | 0 | 0 | 11.5573 | 0 | 1.4615 | 1.0254 | -10.7321 | 0 | 0 | 0 | 15.7612 | 13.0009 | 0 | 0 | 1.9007 | 0 | 0.54638 | 0.31326 | -1.547 | 0 | 0 | 0 | 41.0021 | 26.4311 | 0 | 0 | 14.5338 | 0 | 0.018806 | 0.018381 | -7.1569 | 0 | 0 | 0 | 138.5226 | 101.7157 | 0 | 0 | 32.6611 | 0 | 1.6122 | 2.5336 | -37.5622 | 0 | 0 | 0 | 0 | 0 | 0 | 0 | 0 | 0 | 0 | 0 | 0 | 0 | 0 | 0 | 0 | 0 | 0 | 0 | 0 | 0 | 0 | 0 | 0 | 0 | 0 | 0 | 0 | 0 | 0 | 0 | 0 | 0 | 0 | 0 | 0 | 0 | 0 | 0 | 0 | 0 | 0 | 0 | 0 | 0 | 0 | 0 | 0 | 0 | 0 | 0
Undergruppe | Etagedæk |  | 157.0505 | 108.6582 | 0 | 0 | 27.6378 | 0 | 18.9092 | 1.8454 | -30.737 | 0 | 0 | 0 | 0.18351 | 0.17931 | 0 | 0 | 0.004186 | 0 | 2.4615e-08 | 2.1953e-05 | 0.020795 | 0 | 0 | 0 | 25.8045 | 18.913 | 0 | 0 | 6.7146 | 0 | 0.83276 | -0.65588 | -12.9817 | 0 | 0 | 0 | 52.1514 | 38.1072 | 0 | 0 | 11.5573 | 0 | 1.4615 | 1.0254 | -10.7321 | 0 | 0 | 0 | 15.7612 | 13.0009 | 0 | 0 | 1.9007 | 0 | 0.54638 | 0.31326 | -1.547 | 0 | 0 | 0 | 41.0021 | 26.4311 | 0 | 0 | 14.5338 | 0 | 0.018806 | 0.018381 | -7.1569 | 0 | 0 | 0 | 138.5226 | 101.7157 | 0 | 0 | 32.6611 | 0 | 1.6122 | 2.5336 | -37.5622 | 0 | 0 | 0 | 0 | 0 | 0 | 0 | 0 | 0 | 0 | 0 | 0 | 0 | 0 | 0 | 0 | 0 | 0 | 0 | 0 | 0 | 0 | 0 | 0 | 0 | 0 | 0 | 0 | 0 | 0 | 0 | 0 | 0 | 0 | 0 | 0 | 0 | 0 | 0 | 0 | 0 | 0 | 0 | 0 | 0 | 0 | 0 | 0 | 0 | 0 | 0
Bygningsdel | Etagedæk og tagdæk |  | 90.8356 | 87.6281 | 0 | 0 | 0 | 0 | 1.85 | 1.3575 | -2.1302 | 0 | 0 | 0 | 0.17304 | 0.17304 | 0 | 0 | 0 | 0 | 2.7473e-11 | 3.2947e-10 | -1.7957e-09 | 0 | 0 | 0 | 6.0069 | 6.1341 | 0 | 0 | 0 | 0 | 0.6833 | -0.8105 | -1.0083 | 0 | 0 | 0 | 25.3209 | 23.4681 | 0 | 0 | 0 | 0 | 1.1246 | 0.72816 | -1.556 | 0 | 0 | 0 | 11.2161 | 10.5945 | 0 | 0 | 0 | 0 | 0.41207 | 0.20955 | -0.3827 | 0 | 0 | 0 | 1.6076 | 1.5881 | 0 | 0 | 0 | 0 | 0.0074249 | 0.012085 | -0.02368 | 0 | 0 | 0 | 62.725 | 59.3366 | 0 | 0 | 0 | 0 | 1.3449 | 2.0435 | -2.5272 | 0 | 0 | 0 | 0 | 0 | 0 | 0 | 0 | 0 | 0 | 0 | 0 | 0 | 0 | 0 | 0 | 0 | 0 | 0 | 0 | 0 | 0 | 0 | 0 | 0 | 0 | 0 | 0 | 0 | 0 | 0 | 0 | 0 | 0 | 0 | 0 | 0 | 0 | 0 | 0 | 0 | 0 | 0 | 0 | 0 | 0 | 0 | 0 | 0 | 0 | 0
Konstruktion | Hodydæk |  | 3.3264 | 3.2334 | 0 | 0 | 0 | 0 | 0.053429 | 0.039574 | -0.31895 | 0 | 0 | 0 | 0.0068414 | 0.0068414 | 0 | 0 | 0 | 0 | 7.9504e-13 | 9.5719e-12 | 2.3886e-10 | 0 | 0 | 0 | 0.29819 | 0.30212 | 0 | 0 | 0 | 0 | 0.019761 | -0.023691 | -0.11732 | 0 | 0 | 0 | 0.9762 | 0.92256 | 0 | 0 | 0 | 0 | 0.032498 | 0.021147 | -0.14915 | 0 | 0 | 0 | 0.42608 | 0.40807 | 0 | 0 | 0 | 0 | 0.011913 | 0.0061003 | -0.024174 | 0 | 0 | 0 | 0.053125 | 0.052559 | 0 | 0 | 0 | 0 | 0.0002142 | 0.00035193 | 1.7995e-05 | 0 | 0 | 0 | 2.0103 | 1.912 | 0 | 0 | 0 | 0 | 0.038912 | 0.059435 | -0.2975 | 0 | 0 | 0 | 0 | 0 | 0 | 0 | 0 | 0 | 0 | 0 | 0 | 0 | 0 | 0 | 0 | 0 | 0 | 0 | 0 | 0 | 0 | 0 | 0 | 0 | 0 | 0 | 0 | 0 | 0 | 0 | 0 | 0 | 0 | 0 | 0 | 0 | 0 | 0 | 0 | 0 | 0 | 0 | 0 | 0 | 0 | 0 | 0 | 0 | 0 | 0
Byggevare | Stålplade (0,3-3,0mm) | 0 | 0.37881 | 0.3787 | 0 | 0 | 0 | 0 | 0 | 0.0001064 | -0.28245 | 0 | 0 | 0 | 1.0205e-10 | 1.0194e-10 | 0 | 0 | 0 | 0 | 0 | 1.0917e-13 | 3.2038e-10 | 0 | 0 | 0 | 0.1276 | 0.12754 | 0 | 0 | 0 | 0 | 0 | 5.8229e-05 | -0.096672 | 0 | 0 | 0 | 0.14299 | 0.14287 | 0 | 0 | 0 | 0 | 0 | 0.00011833 | -0.11406 | 0 | 0 | 0 | 0.020605 | 0.020585 | 0 | 0 | 0 | 0 | 0 | 2.0096e-05 | -0.014301 | 0 | 0 | 0 | 0.0023086 | 0.0023073 | 0 | 0 | 0 | 0 | 0 | 1.2497e-06 | 0.000779 | 0 | 0 | 0 | 0.3746 | 0.37443 | 0 | 0 | 0 | 0 | 0 | 0.00016619 | -0.24604 | 0 | 0 | 0 | 0 | 0 | 0 | 0 | 0 | 0 | 0 | 0 | 0 | 0 | 0 | 0 | 0 | 0 | 0 | 0 | 0 | 0 | 0 | 0 | 0 | 0 | 0 | 0 | 0 | 0 | 0 | 0 | 0 | 0 | 0 | 0 | 0 | 0 | 0 | 0 | 0 | 0 | 0 | 0 | 0 | 0 | 0 | 0 | 0 | 0 | 0 | 0
Byggevare | UNICON C35A RAPID cement | 0 | 2.9476 | 2.8547 | 0 | 0 | 0 | 0 | 0.053429 | 0.039467 | -0.036503 | 0 | 0 | 0 | 0.0068414 | 0.0068414 | 0 | 0 | 0 | 0 | 7.9504e-13 | 9.4627e-12 | -8.152e-11 | 0 | 0 | 0 | 0.17058 | 0.17457 | 0 | 0 | 0 | 0 | 0.019761 | -0.023749 | -0.020647 | 0 | 0 | 0 | 0.83321 | 0.77969 | 0 | 0 | 0 | 0 | 0.032498 | 0.021028 | -0.035093 | 0 | 0 | 0 | 0.40548 | 0.38748 | 0 | 0 | 0 | 0 | 0.011913 | 0.0060802 | -0.0098726 | 0 | 0 | 0 | 0.050817 | 0.050252 | 0 | 0 | 0 | 0 | 0.0002142 | 0.00035068 | -0.00076101 | 0 | 0 | 0 | 1.6357 | 1.5376 | 0 | 0 | 0 | 0 | 0.038912 | 0.059269 | -0.051453 | 0 | 0 | 0 | 0 | 0 | 0 | 0 | 0 | 0 | 0 | 0 | 0 | 0 | 0 | 0 | 0 | 0 | 0 | 0 | 0 | 0 | 0 | 0 | 0 | 0 | 0 | 0 | 0 | 0 | 0 | 0 | 0 | 0 | 0 | 0 | 0 | 0 | 0 | 0 | 0 | 0 | 0 | 0 | 0 | 0 | 0 | 0 | 0 | 0 | 0 | 0
Konstruktion | Huldæk 180 |  | 0.10604 | 0.10249 | 0 | 0 | 0 | 0 | 0.0020476 | 0.0015027 | -0.0013923 | 0 | 0 | 0 | 0.00021501 | 0.00021501 | 0 | 0 | 0 | 0 | 3.0423e-14 | 3.632e-13 | -3.088e-12 | 0 | 0 | 0 | 0.0065053 | 0.0066481 | 0 | 0 | 0 | 0 | 0.00075655 | -0.00089941 | -0.00078618 | 0 | 0 | 0 | 0.029539 | 0.02749 | 0 | 0 | 0 | 0 | 0.0012447 | 0.00080419 | -0.001334 | 0 | 0 | 0 | 0.013497 | 0.012809 | 0 | 0 | 0 | 0 | 0.00045607 | 0.00023179 | -0.00037511 | 0 | 0 | 0 | 0.0017722 | 0.0017506 | 0 | 0 | 0 | 0 | 8.2115e-06 | 1.3369e-05 | -2.891e-05 | 0 | 0 | 0 | 0.069703 | 0.065952 | 0 | 0 | 0 | 0 | 0.0014889 | 0.0022614 | -0.0019581 | 0 | 0 | 0 | 0 | 0 | 0 | 0 | 0 | 0 | 0 | 0 | 0 | 0 | 0 | 0 | 0 | 0 | 0 | 0 | 0 | 0 | 0 | 0 | 0 | 0 | 0 | 0 | 0 | 0 | 0 | 0 | 0 | 0 | 0 | 0 | 0 | 0 | 0 | 0 | 0 | 0 | 0 | 0 | 0 | 0 | 0 | 0 | 0 | 0 | 0 | 0
Byggevare | Huldæk element, 22 cm, 6-10 liner | 0 | 0.061849 | 0.059692 | 0 | 0 | 0 | 0 | 0.0012466 | 0.00091095 | -0.00084503 | 0 | 0 | 0 | 0.00011244 | 0.00011244 | 0 | 0 | 0 | 0 | 1.8503e-14 | 2.2133e-13 | -1.8658e-12 | 0 | 0 | 0 | 0.0039478 | 0.0040309 | 0 | 0 | 0 | 0 | 0.00046028 | -0.00054335 | -0.00047662 | 0 | 0 | 0 | 0.017047 | 0.015801 | 0 | 0 | 0 | 0 | 0.00075751 | 0.00048892 | -0.00080787 | 0 | 0 | 0 | 0.0074179 | 0.0069998 | 0 | 0 | 0 | 0 | 0.00027746 | 0.00014063 | -0.0002271 | 0 | 0 | 0 | 0.0010103 | 0.00099724 | 0 | 0 | 0 | 0 | 5.0001e-06 | 8.1112e-06 | -1.75e-05 | 0 | 0 | 0 | 0.045179 | 0.0429 | 0 | 0 | 0 | 0 | 0.00090553 | 0.0013728 | -0.0011867 | 0 | 0 | 0 | 0 | 0 | 0 | 0 | 0 | 0 | 0 | 0 | 0 | 0 | 0 | 0 | 0 | 0 | 0 | 0 | 0 | 0 | 0 | 0 | 0 | 0 | 0 | 0 | 0 | 0 | 0 | 0 | 0 | 0 | 0 | 0 | 0 | 0 | 0 | 0 | 0 | 0 | 0 | 0 | 0 | 0 | 0 | 0 | 0 | 0 | 0 | 0
Byggevare | UNICON C35A RAPID cement | 0 | 0.044192 | 0.0428 | 0 | 0 | 0 | 0 | 0.00080103 | 0.00059171 | -0.00054727 | 0 | 0 | 0 | 0.00010257 | 0.00010257 | 0 | 0 | 0 | 0 | 1.192e-14 | 1.4187e-13 | -1.2222e-12 | 0 | 0 | 0 | 0.0025575 | 0.0026173 | 0 | 0 | 0 | 0 | 0.00029627 | -0.00035606 | -0.00030956 | 0 | 0 | 0 | 0.012492 | 0.011689 | 0 | 0 | 0 | 0 | 0.00048723 | 0.00031527 | -0.00052613 | 0 | 0 | 0 | 0.0060791 | 0.0058094 | 0 | 0 | 0 | 0 | 0.00017861 | 9.1157e-05 | -0.00014801 | 0 | 0 | 0 | 0.00076187 | 0.0007534 | 0 | 0 | 0 | 0 | 3.2114e-06 | 5.2575e-06 | -1.1409e-05 | 0 | 0 | 0 | 0.024524 | 0.023052 | 0 | 0 | 0 | 0 | 0.00058338 | 0.00088859 | -0.0007714 | 0 | 0 | 0 | 0 | 0 | 0 | 0 | 0 | 0 | 0 | 0 | 0 | 0 | 0 | 0 | 0 | 0 | 0 | 0 | 0 | 0 | 0 | 0 | 0 | 0 | 0 | 0 | 0 | 0 | 0 | 0 | 0 | 0 | 0 | 0 | 0 | 0 | 0 | 0 | 0 | 0 | 0 | 0 | 0 | 0 | 0 | 0 | 0 | 0 | 0 | 0
Konstruktion | Huldæk 220 (tagdæk) |  | 11.0348 | 10.6498 | 0 | 0 | 0 | 0 | 0.22241 | 0.16253 | -0.15077 | 0 | 0 | 0 | 0.02006 | 0.02006 | 0 | 0 | 0 | 0 | 3.3013e-12 | 3.9489e-11 | -3.3289e-10 | 0 | 0 | 0 | 0.70435 | 0.71917 | 0 | 0 | 0 | 0 | 0.082121 | -0.096942 | -0.085037 | 0 | 0 | 0 | 3.0415 | 2.8191 | 0 | 0 | 0 | 0 | 0.13515 | 0.08723 | -0.14414 | 0 | 0 | 0 | 1.3235 | 1.2489 | 0 | 0 | 0 | 0 | 0.049503 | 0.02509 | -0.040518 | 0 | 0 | 0 | 0.18026 | 0.17792 | 0 | 0 | 0 | 0 | 0.00089209 | 0.0014472 | -0.0031223 | 0 | 0 | 0 | 8.0605 | 7.6541 | 0 | 0 | 0 | 0 | 0.16156 | 0.24493 | -0.21172 | 0 | 0 | 0 | 0 | 0 | 0 | 0 | 0 | 0 | 0 | 0 | 0 | 0 | 0 | 0 | 0 | 0 | 0 | 0 | 0 | 0 | 0 | 0 | 0 | 0 | 0 | 0 | 0 | 0 | 0 | 0 | 0 | 0 | 0 | 0 | 0 | 0 | 0 | 0 | 0 | 0 | 0 | 0 | 0 | 0 | 0 | 0 | 0 | 0 | 0 | 0
Byggevare | Huldæk element, 22 cm, 6-10 liner | 0 | 11.0348 | 10.6498 | 0 | 0 | 0 | 0 | 0.22241 | 0.16253 | -0.15077 | 0 | 0 | 0 | 0.02006 | 0.02006 | 0 | 0 | 0 | 0 | 3.3013e-12 | 3.9489e-11 | -3.3289e-10 | 0 | 0 | 0 | 0.70435 | 0.71917 | 0 | 0 | 0 | 0 | 0.082121 | -0.096942 | -0.085037 | 0 | 0 | 0 | 3.0415 | 2.8191 | 0 | 0 | 0 | 0 | 0.13515 | 0.08723 | -0.14414 | 0 | 0 | 0 | 1.3235 | 1.2489 | 0 | 0 | 0 | 0 | 0.049503 | 0.02509 | -0.040518 | 0 | 0 | 0 | 0.18026 | 0.17792 | 0 | 0 | 0 | 0 | 0.00089209 | 0.0014472 | -0.0031223 | 0 | 0 | 0 | 8.0605 | 7.6541 | 0 | 0 | 0 | 0 | 0.16156 | 0.24493 | -0.21172 | 0 | 0 | 0 | 0 | 0 | 0 | 0 | 0 | 0 | 0 | 0 | 0 | 0 | 0 | 0 | 0 | 0 | 0 | 0 | 0 | 0 | 0 | 0 | 0 | 0 | 0 | 0 | 0 | 0 | 0 | 0 | 0 | 0 | 0 | 0 | 0 | 0 | 0 | 0 | 0 | 0 | 0 | 0 | 0 | 0 | 0 | 0 | 0 | 0 | 0 | 0
Konstruktion | Huldæk 270 |  | 53.857 | 51.9783 | 0 | 0 | 0 | 0 | 1.0855 | 0.79323 | -0.73582 | 0 | 0 | 0 | 0.097914 | 0.097914 | 0 | 0 | 0 | 0 | 1.6112e-11 | 1.9273e-10 | -1.6247e-09 | 0 | 0 | 0 | 3.4376 | 3.5099 | 0 | 0 | 0 | 0 | 0.4008 | -0.47313 | -0.41503 | 0 | 0 | 0 | 14.8444 | 13.7591 | 0 | 0 | 0 | 0 | 0.65961 | 0.42573 | -0.70347 | 0 | 0 | 0 | 6.4596 | 6.0955 | 0 | 0 | 0 | 0 | 0.2416 | 0.12246 | -0.19775 | 0 | 0 | 0 | 0.8798 | 0.86839 | 0 | 0 | 0 | 0 | 0.0043539 | 0.007063 | -0.015239 | 0 | 0 | 0 | 39.3388 | 37.3549 | 0 | 0 | 0 | 0 | 0.7885 | 1.1954 | -1.0333 | 0 | 0 | 0 | 0 | 0 | 0 | 0 | 0 | 0 | 0 | 0 | 0 | 0 | 0 | 0 | 0 | 0 | 0 | 0 | 0 | 0 | 0 | 0 | 0 | 0 | 0 | 0 | 0 | 0 | 0 | 0 | 0 | 0 | 0 | 0 | 0 | 0 | 0 | 0 | 0 | 0 | 0 | 0 | 0 | 0 | 0 | 0 | 0 | 0 | 0 | 0
Byggevare | Huldæk element, 22 cm, 6-10 liner | 0 | 53.8458 | 51.9674 | 0 | 0 | 0 | 0 | 1.0853 | 0.79308 | -0.73568 | 0 | 0 | 0 | 0.097888 | 0.097888 | 0 | 0 | 0 | 0 | 1.6109e-11 | 1.9269e-10 | -1.6244e-09 | 0 | 0 | 0 | 3.437 | 3.5093 | 0 | 0 | 0 | 0 | 0.40072 | -0.47304 | -0.41495 | 0 | 0 | 0 | 14.8412 | 13.7561 | 0 | 0 | 0 | 0 | 0.65949 | 0.42565 | -0.70333 | 0 | 0 | 0 | 6.458 | 6.094 | 0 | 0 | 0 | 0 | 0.24156 | 0.12243 | -0.19771 | 0 | 0 | 0 | 0.87961 | 0.86819 | 0 | 0 | 0 | 0 | 0.0043531 | 0.0070616 | -0.015236 | 0 | 0 | 0 | 39.3326 | 37.3491 | 0 | 0 | 0 | 0 | 0.78835 | 1.1952 | -1.0331 | 0 | 0 | 0 | 0 | 0 | 0 | 0 | 0 | 0 | 0 | 0 | 0 | 0 | 0 | 0 | 0 | 0 | 0 | 0 | 0 | 0 | 0 | 0 | 0 | 0 | 0 | 0 | 0 | 0 | 0 | 0 | 0 | 0 | 0 | 0 | 0 | 0 | 0 | 0 | 0 | 0 | 0 | 0 | 0 | 0 | 0 | 0 | 0 | 0 | 0 | 0
Byggevare | UNICON C35A RAPID cement | 0 | 0.01125 | 0.010895 | 0 | 0 | 0 | 0 | 0.00020391 | 0.00015063 | -0.00013931 | 0 | 0 | 0 | 2.611e-05 | 2.611e-05 | 0 | 0 | 0 | 0 | 3.0343e-15 | 3.6114e-14 | -3.1112e-13 | 0 | 0 | 0 | 0.00065104 | 0.00066626 | 0 | 0 | 0 | 0 | 7.5419e-05 | -9.0638e-05 | -7.8801e-05 | 0 | 0 | 0 | 0.00318 | 0.0029757 | 0 | 0 | 0 | 0 | 0.00012403 | 8.0255e-05 | -0.00013393 | 0 | 0 | 0 | 0.0015475 | 0.0014788 | 0 | 0 | 0 | 0 | 4.5466e-05 | 2.3205e-05 | -3.7679e-05 | 0 | 0 | 0 | 0.00019394 | 0.00019179 | 0 | 0 | 0 | 0 | 8.1751e-07 | 1.3384e-06 | -2.9044e-06 | 0 | 0 | 0 | 0.0062428 | 0.0058681 | 0 | 0 | 0 | 0 | 0.00014851 | 0.0002262 | -0.00019637 | 0 | 0 | 0 | 0 | 0 | 0 | 0 | 0 | 0 | 0 | 0 | 0 | 0 | 0 | 0 | 0 | 0 | 0 | 0 | 0 | 0 | 0 | 0 | 0 | 0 | 0 | 0 | 0 | 0 | 0 | 0 | 0 | 0 | 0 | 0 | 0 | 0 | 0 | 0 | 0 | 0 | 0 | 0 | 0 | 0 | 0 | 0 | 0 | 0 | 0 | 0
Konstruktion | Soliddæk 150 |  | 6.7487 | 6.5074 | 0 | 0 | 0 | 0 | 0.13831 | 0.10299 | -0.49911 | 0 | 0 | 0 | 0.012732 | 0.012732 | 0 | 0 | 0 | 0 | 2.0561e-12 | 2.5234e-11 | 2.4744e-10 | 0 | 0 | 0 | 0.6729 | 0.6828 | 0 | 0 | 0 | 0 | 0.05121 | -0.061109 | -0.19197 | 0 | 0 | 0 | 1.9415 | 1.802 | 0 | 0 | 0 | 0 | 0.084314 | 0.055189 | -0.25412 | 0 | 0 | 0 | 0.85559 | 0.80884 | 0 | 0 | 0 | 0 | 0.030838 | 0.015905 | -0.04604 | 0 | 0 | 0 | 0.19349 | 0.19201 | 0 | 0 | 0 | 0 | 0.00055569 | 0.00091691 | -0.00085453 | 0 | 0 | 0 | 4.2022 | 3.9471 | 0 | 0 | 0 | 0 | 0.10064 | 0.15455 | -0.48536 | 0 | 0 | 0 | 0 | 0 | 0 | 0 | 0 | 0 | 0 | 0 | 0 | 0 | 0 | 0 | 0 | 0 | 0 | 0 | 0 | 0 | 0 | 0 | 0 | 0 | 0 | 0 | 0 | 0 | 0 | 0 | 0 | 0 | 0 | 0 | 0 | 0 | 0 | 0 | 0 | 0 | 0 | 0 | 0 | 0 | 0 | 0 | 0 | 0 | 0 | 0
Byggevare | Armeringsnet | 0 | 0.70394 | 0.70324 | 0 | 0 | 0 | 0 | 0 | 0.00070192 | -0.40444 | 0 | 0 | 0 | 3.9633e-09 | 3.9626e-09 | 0 | 0 | 0 | 0 | 0 | 7.2021e-13 | 4.5875e-10 | 0 | 0 | 0 | 0.31139 | 0.311 | 0 | 0 | 0 | 0 | 0 | 0.00038943 | -0.13842 | 0 | 0 | 0 | 0.23183 | 0.23105 | 0 | 0 | 0 | 0 | 0 | 0.00078062 | -0.16332 | 0 | 0 | 0 | 0.047552 | 0.047419 | 0 | 0 | 0 | 0 | 0 | 0.00013257 | -0.020478 | 0 | 0 | 0 | 0.02746 | 0.027452 | 0 | 0 | 0 | 0 | 0 | 8.2443e-06 | 0.0011154 | 0 | 0 | 0 | 0.86553 | 0.86444 | 0 | 0 | 0 | 0 | 0 | 0.0010964 | -0.3523 | 0 | 0 | 0 | 0 | 0 | 0 | 0 | 0 | 0 | 0 | 0 | 0 | 0 | 0 | 0 | 0 | 0 | 0 | 0 | 0 | 0 | 0 | 0 | 0 | 0 | 0 | 0 | 0 | 0 | 0 | 0 | 0 | 0 | 0 | 0 | 0 | 0 | 0 | 0 | 0 | 0 | 0 | 0 | 0 | 0 | 0 | 0 | 0 | 0 | 0 | 0
Byggevare | Fabriksbeton (C30/37, C35/45 SCC), C30/37 (Indvendig væg) | 0 | 6.0447 | 5.8041 | 0 | 0 | 0 | 0 | 0.13831 | 0.10229 | -0.094677 | 0 | 0 | 0 | 0.012732 | 0.012732 | 0 | 0 | 0 | 0 | 2.0561e-12 | 2.4514e-11 | -2.1131e-10 | 0 | 0 | 0 | 0.36151 | 0.3718 | 0 | 0 | 0 | 0 | 0.05121 | -0.061499 | -0.053548 | 0 | 0 | 0 | 1.7097 | 1.571 | 0 | 0 | 0 | 0 | 0.084314 | 0.054408 | -0.0908 | 0 | 0 | 0 | 0.80803 | 0.76142 | 0 | 0 | 0 | 0 | 0.030838 | 0.015772 | -0.025562 | 0 | 0 | 0 | 0.16603 | 0.16456 | 0 | 0 | 0 | 0 | 0.00055569 | 0.00090866 | -0.00197 | 0 | 0 | 0 | 3.3367 | 3.0826 | 0 | 0 | 0 | 0 | 0.10064 | 0.15345 | -0.13305 | 0 | 0 | 0 | 0 | 0 | 0 | 0 | 0 | 0 | 0 | 0 | 0 | 0 | 0 | 0 | 0 | 0 | 0 | 0 | 0 | 0 | 0 | 0 | 0 | 0 | 0 | 0 | 0 | 0 | 0 | 0 | 0 | 0 | 0 | 0 | 0 | 0 | 0 | 0 | 0 | 0 | 0 | 0 | 0 | 0 | 0 | 0 | 0 | 0 | 0 | 0
Konstruktion | Soliddæk 270 |  | 2.5292 | 2.4411 | 0 | 0 | 0 | 0 | 0.050471 | 0.03765 | -0.22039 | 0 | 0 | 0 | 0.004646 | 0.004646 | 0 | 0 | 0 | 0 | 7.503e-13 | 9.2763e-12 | 1.3369e-10 | 0 | 0 | 0 | 0.27501 | 0.27858 | 0 | 0 | 0 | 0 | 0.018687 | -0.022263 | -0.083148 | 0 | 0 | 0 | 0.73042 | 0.67944 | 0 | 0 | 0 | 0 | 0.030767 | 0.020213 | -0.10818 | 0 | 0 | 0 | 0.31671 | 0.29964 | 0 | 0 | 0 | 0 | 0.011253 | 0.0058164 | -0.018738 | 0 | 0 | 0 | 0.073202 | 0.072664 | 0 | 0 | 0 | 0 | 0.00020278 | 0.00033537 | -0.0002063 | 0 | 0 | 0 | 1.6153 | 1.5221 | 0 | 0 | 0 | 0 | 0.036724 | 0.0565 | -0.21044 | 0 | 0 | 0 | 0 | 0 | 0 | 0 | 0 | 0 | 0 | 0 | 0 | 0 | 0 | 0 | 0 | 0 | 0 | 0 | 0 | 0 | 0 | 0 | 0 | 0 | 0 | 0 | 0 | 0 | 0 | 0 | 0 | 0 | 0 | 0 | 0 | 0 | 0 | 0 | 0 | 0 | 0 | 0 | 0 | 0 | 0 | 0 | 0 | 0 | 0 | 0
Byggevare | Armeringsnet | 0 | 0.32347 | 0.32315 | 0 | 0 | 0 | 0 | 0 | 0.00032254 | -0.18584 | 0 | 0 | 0 | 1.8212e-09 | 1.8209e-09 | 0 | 0 | 0 | 0 | 0 | 3.3095e-13 | 2.108e-10 | 0 | 0 | 0 | 0.14309 | 0.14291 | 0 | 0 | 0 | 0 | 0 | 0.00017895 | -0.063607 | 0 | 0 | 0 | 0.10653 | 0.10617 | 0 | 0 | 0 | 0 | 0 | 0.00035871 | -0.075047 | 0 | 0 | 0 | 0.021851 | 0.02179 | 0 | 0 | 0 | 0 | 0 | 6.0918e-05 | -0.0094097 | 0 | 0 | 0 | 0.012618 | 0.012615 | 0 | 0 | 0 | 0 | 0 | 3.7884e-06 | 0.00051256 | 0 | 0 | 0 | 0.39773 | 0.39722 | 0 | 0 | 0 | 0 | 0 | 0.00050379 | -0.16189 | 0 | 0 | 0 | 0 | 0 | 0 | 0 | 0 | 0 | 0 | 0 | 0 | 0 | 0 | 0 | 0 | 0 | 0 | 0 | 0 | 0 | 0 | 0 | 0 | 0 | 0 | 0 | 0 | 0 | 0 | 0 | 0 | 0 | 0 | 0 | 0 | 0 | 0 | 0 | 0 | 0 | 0 | 0 | 0 | 0 | 0 | 0 | 0 | 0 | 0 | 0
Byggevare | Fabriksbeton (C30/37, C35/45 SCC), C30/37 (Indvendig væg) | 0 | 2.2058 | 2.118 | 0 | 0 | 0 | 0 | 0.050471 | 0.037327 | -0.034549 | 0 | 0 | 0 | 0.004646 | 0.004646 | 0 | 0 | 0 | 0 | 7.503e-13 | 8.9453e-12 | -7.711e-11 | 0 | 0 | 0 | 0.13192 | 0.13567 | 0 | 0 | 0 | 0 | 0.018687 | -0.022441 | -0.01954 | 0 | 0 | 0 | 0.62389 | 0.57327 | 0 | 0 | 0 | 0 | 0.030767 | 0.019854 | -0.033134 | 0 | 0 | 0 | 0.29486 | 0.27785 | 0 | 0 | 0 | 0 | 0.011253 | 0.0057555 | -0.0093278 | 0 | 0 | 0 | 0.060584 | 0.06005 | 0 | 0 | 0 | 0 | 0.00020278 | 0.00033158 | -0.00071886 | 0 | 0 | 0 | 1.2176 | 1.1249 | 0 | 0 | 0 | 0 | 0.036724 | 0.055996 | -0.048552 | 0 | 0 | 0 | 0 | 0 | 0 | 0 | 0 | 0 | 0 | 0 | 0 | 0 | 0 | 0 | 0 | 0 | 0 | 0 | 0 | 0 | 0 | 0 | 0 | 0 | 0 | 0 | 0 | 0 | 0 | 0 | 0 | 0 | 0 | 0 | 0 | 0 | 0 | 0 | 0 | 0 | 0 | 0 | 0 | 0 | 0 | 0 | 0 | 0 | 0 | 0
Konstruktion | Udtøbning af dæk |  | 13.2334 | 12.7155 | 0 | 0 | 0 | 0 | 0.29787 | 0.21999 | -0.20371 | 0 | 0 | 0 | 0.03063 | 0.03063 | 0 | 0 | 0 | 0 | 4.4279e-12 | 5.281e-11 | -4.5497e-10 | 0 | 0 | 0 | 0.61234 | 0.63484 | 0 | 0 | 0 | 0 | 0.10997 | -0.13247 | -0.11497 | 0 | 0 | 0 | 3.7573 | 3.4584 | 0 | 0 | 0 | 0 | 0.18101 | 0.11785 | -0.19564 | 0 | 0 | 0 | 1.8212 | 1.7207 | 0 | 0 | 0 | 0 | 0.066503 | 0.033949 | -0.055109 | 0 | 0 | 0 | 0.22595 | 0.2228 | 0 | 0 | 0 | 0 | 0.0011981 | 0.0019578 | -0.0042469 | 0 | 0 | 0 | 7.428 | 6.8805 | 0 | 0 | 0 | 0 | 0.21707 | 0.33046 | -0.28685 | 0 | 0 | 0 | 0 | 0 | 0 | 0 | 0 | 0 | 0 | 0 | 0 | 0 | 0 | 0 | 0 | 0 | 0 | 0 | 0 | 0 | 0 | 0 | 0 | 0 | 0 | 0 | 0 | 0 | 0 | 0 | 0 | 0 | 0 | 0 | 0 | 0 | 0 | 0 | 0 | 0 | 0 | 0 | 0 | 0 | 0 | 0 | 0 | 0 | 0 | 0
Byggevare | UNICON M30 RAPID cement | 0 | 13.2334 | 12.7155 | 0 | 0 | 0 | 0 | 0.29787 | 0.21999 | -0.20371 | 0 | 0 | 0 | 0.03063 | 0.03063 | 0 | 0 | 0 | 0 | 4.4279e-12 | 5.281e-11 | -4.5497e-10 | 0 | 0 | 0 | 0.61234 | 0.63484 | 0 | 0 | 0 | 0 | 0.10997 | -0.13247 | -0.11497 | 0 | 0 | 0 | 3.7573 | 3.4584 | 0 | 0 | 0 | 0 | 0.18101 | 0.11785 | -0.19564 | 0 | 0 | 0 | 1.8212 | 1.7207 | 0 | 0 | 0 | 0 | 0.066503 | 0.033949 | -0.055109 | 0 | 0 | 0 | 0.22595 | 0.2228 | 0 | 0 | 0 | 0 | 0.0011981 | 0.0019578 | -0.0042469 | 0 | 0 | 0 | 7.428 | 6.8805 | 0 | 0 | 0 | 0 | 0.21707 | 0.33046 | -0.28685 | 0 | 0 | 0 | 0 | 0 | 0 | 0 | 0 | 0 | 0 | 0 | 0 | 0 | 0 | 0 | 0 | 0 | 0 | 0 | 0 | 0 | 0 | 0 | 0 | 0 | 0 | 0 | 0 | 0 | 0 | 0 | 0 | 0 | 0 | 0 | 0 | 0 | 0 | 0 | 0 | 0 | 0 | 0 | 0 | 0 | 0 | 0 | 0 | 0 | 0 | 0
Bygningsdel | Gulve |  | 24.9271 | -1.9006 | 0 | 0 | 9.552 | 0 | 16.9689 | 0.30679 | -5.6354 | 0 | 0 | 0 | 0.0030745 | 0.0025527 | 0 | 0 | 0.0005217 | 0 | 2.1195e-08 | 1.6816e-08 | -1.525e-06 | 0 | 0 | 0 | 7.2726 | 5.7341 | 0 | 0 | 1.2558 | 0 | 0.14614 | 0.13651 | -0.63117 | 0 | 0 | 0 | 5.2879 | 2.829 | 0 | 0 | 1.8686 | 0 | 0.32969 | 0.26052 | -0.96372 | 0 | 0 | 0 | 1.6632 | 0.82288 | 0 | 0 | 0.61307 | 0 | 0.13063 | 0.096635 | -0.21319 | 0 | 0 | 0 | 11.2936 | 10.2522 | 0 | 0 | 1.0262 | 0 | 0.010831 | 0.0043855 | -0.1852 | 0 | 0 | 0 | 27.0542 | 15.2491 | 0 | 0 | 11.1129 | 0 | 0.25247 | 0.43977 | -10.0147 | 0 | 0 | 0 | 0 | 0 | 0 | 0 | 0 | 0 | 0 | 0 | 0 | 0 | 0 | 0 | 0 | 0 | 0 | 0 | 0 | 0 | 0 | 0 | 0 | 0 | 0 | 0 | 0 | 0 | 0 | 0 | 0 | 0 | 0 | 0 | 0 | 0 | 0 | 0 | 0 | 0 | 0 | 0 | 0 | 0 | 0 | 0 | 0 | 0 | 0 | 0
Konstruktion | Epoxygulv 432007 (GU) |  | 0.72847 | 0.67342 | 0 | 0 | 0 | 0 | 0 | 0.055053 | 0 | 0 | 0 | 0 | 4.037e-08 | 4.0314e-08 | 0 | 0 | 0 | 0 | 0 | 5.6474e-11 | 0 | 0 | 0 | 0 | 0.078693 | 0.048565 | 0 | 0 | 0 | 0 | 0 | 0.030128 | 0 | 0 | 0 | 0 | 0.15991 | 0.098687 | 0 | 0 | 0 | 0 | 0 | 0.061226 | 0 | 0 | 0 | 0 | 0.036782 | 0.026385 | 0 | 0 | 0 | 0 | 0 | 0.010398 | 0 | 0 | 0 | 0 | 0.007433 | 0.0067864 | 0 | 0 | 0 | 0 | 0 | 0.00064662 | 0 | 0 | 0 | 0 | 0.53285 | 0.44686 | 0 | 0 | 0 | 0 | 0 | 0.08599 | 0 | 0 | 0 | 0 | 0 | 0 | 0 | 0 | 0 | 0 | 0 | 0 | 0 | 0 | 0 | 0 | 0 | 0 | 0 | 0 | 0 | 0 | 0 | 0 | 0 | 0 | 0 | 0 | 0 | 0 | 0 | 0 | 0 | 0 | 0 | 0 | 0 | 0 | 0 | 0 | 0 | 0 | 0 | 0 | 0 | 0 | 0 | 0 | 0 | 0 | 0 | 0
Byggevare | Afretningslag, cementbaseret | 0 | 0.72847 | 0.67342 | 0 | 0 | 0 | 0 | 0 | 0.055053 | 0 | 0 | 0 | 0 | 4.037e-08 | 4.0314e-08 | 0 | 0 | 0 | 0 | 0 | 5.6474e-11 | 0 | 0 | 0 | 0 | 0.078693 | 0.048565 | 0 | 0 | 0 | 0 | 0 | 0.030128 | 0 | 0 | 0 | 0 | 0.15991 | 0.098687 | 0 | 0 | 0 | 0 | 0 | 0.061226 | 0 | 0 | 0 | 0 | 0.036782 | 0.026385 | 0 | 0 | 0 | 0 | 0 | 0.010398 | 0 | 0 | 0 | 0 | 0.007433 | 0.0067864 | 0 | 0 | 0 | 0 | 0 | 0.00064662 | 0 | 0 | 0 | 0 | 0.53285 | 0.44686 | 0 | 0 | 0 | 0 | 0 | 0.08599 | 0 | 0 | 0 | 0 | 0 | 0 | 0 | 0 | 0 | 0 | 0 | 0 | 0 | 0 | 0 | 0 | 0 | 0 | 0 | 0 | 0 | 0 | 0 | 0 | 0 | 0 | 0 | 0 | 0 | 0 | 0 | 0 | 0 | 0 | 0 | 0 | 0 | 0 | 0 | 0 | 0 | 0 | 0 | 0 | 0 | 0 | 0 | 0 | 0 | 0 | 0 | 0
Konstruktion | Gulvopbygning gangbro ml stue og 1. sal 279001 (TØ) |  | 0.1804 | -0.1523 | 0 | 0 | 0 | 0 | 0.32936 | 0.0033362 | -0.17249 | 0 | 0 | 0 | 0.00049485 | 0.00049485 | 0 | 0 | 0 | 0 | 1.1653e-11 | 3.4223e-12 | -2.3553e-10 | 0 | 0 | 0 | 0.11909 | 0.11383 | 0 | 0 | 0 | 0 | 0.0034392 | 0.0018258 | -0.015696 | 0 | 0 | 0 | 0.10411 | 0.092284 | 0 | 0 | 0 | 0 | 0.0081138 | 0.0037103 | -0.020617 | 0 | 0 | 0 | 0.024621 | 0.01854 | 0 | 0 | 0 | 0 | 0.0054511 | 0.0006301 | -0.0061805 | 0 | 0 | 0 | 9.1028 | 9.1026 | 0 | 0 | 0 | 0 | 9.4529e-05 | 3.9185e-05 | -0.0021474 | 0 | 0 | 0 | 0.22781 | 0.21468 | 0 | 0 | 0 | 0 | 0.0079217 | 0.0052109 | -0.29344 | 0 | 0 | 0 | 0 | 0 | 0 | 0 | 0 | 0 | 0 | 0 | 0 | 0 | 0 | 0 | 0 | 0 | 0 | 0 | 0 | 0 | 0 | 0 | 0 | 0 | 0 | 0 | 0 | 0 | 0 | 0 | 0 | 0 | 0 | 0 | 0 | 0 | 0 | 0 | 0 | 0 | 0 | 0 | 0 | 0 | 0 | 0 | 0 | 0 | 0 | 0
Byggevare | Fibercementplade | 0 | 0.12293 | 0.1196 | 0 | 0 | 0 | 0 | 0 | 0.0033362 | 0 | 0 | 0 | 0 | 4.8222e-08 | 4.8219e-08 | 0 | 0 | 0 | 0 | 0 | 3.4223e-12 | 0 | 0 | 0 | 0 | 0.06285 | 0.061024 | 0 | 0 | 0 | 0 | 0 | 0.0018258 | 0 | 0 | 0 | 0 | 0.045671 | 0.04196 | 0 | 0 | 0 | 0 | 0 | 0.0037103 | 0 | 0 | 0 | 0 | 0.010178 | 0.0095484 | 0 | 0 | 0 | 0 | 0 | 0.0006301 | 0 | 0 | 0 | 0 | 9.083 | 9.083 | 0 | 0 | 0 | 0 | 0 | 3.9185e-05 | 0 | 0 | 0 | 0 | 0.13708 | 0.13187 | 0 | 0 | 0 | 0 | 0 | 0.0052109 | 0 | 0 | 0 | 0 | 0 | 0 | 0 | 0 | 0 | 0 | 0 | 0 | 0 | 0 | 0 | 0 | 0 | 0 | 0 | 0 | 0 | 0 | 0 | 0 | 0 | 0 | 0 | 0 | 0 | 0 | 0 | 0 | 0 | 0 | 0 | 0 | 0 | 0 | 0 | 0 | 0 | 0 | 0 | 0 | 0 | 0 | 0 | 0 | 0 | 0 | 0 | 0
Byggevare | Konstruktionstræ af fyr og gran, Savede og tørrede (Forbrænding EoL) | 0 | 0.0032836 | -0.046518 | 0 | 0 | 0 | 0 | 0.049802 | 0 | -0.02538 | 0 | 0 | 0 | 0.00011407 | 0.00011407 | 0 | 0 | 0 | 0 | 1.718e-12 | 0 | -3.4739e-11 | 0 | 0 | 0 | 0.0020145 | 0.0015078 | 0 | 0 | 0 | 0 | 0.00050674 | 0 | -0.0023161 | 0 | 0 | 0 | 0.0040958 | 0.0028982 | 0 | 0 | 0 | 0 | 0.0011976 | 0 | -0.0030299 | 0 | 0 | 0 | 0.0044903 | 0.0010376 | 0 | 0 | 0 | 0 | 0.0034527 | 0 | -0.00091108 | 0 | 0 | 0 | 0.00086205 | 0.00084818 | 0 | 0 | 0 | 0 | 1.3872e-05 | 0 | -0.00031628 | 0 | 0 | 0 | 0.005251 | 0.0040833 | 0 | 0 | 0 | 0 | 0.0011677 | 0 | -0.043168 | 0 | 0 | 0 | 0 | 0 | 0 | 0 | 0 | 0 | 0 | 0 | 0 | 0 | 0 | 0 | 0 | 0 | 0 | 0 | 0 | 0 | 0 | 0 | 0 | 0 | 0 | 0 | 0 | 0 | 0 | 0 | 0 | 0 | 0 | 0 | 0 | 0 | 0 | 0 | 0 | 0 | 0 | 0 | 0 | 0 | 0 | 0 | 0 | 0 | 0 | 0
Byggevare | Krydsfiner, ubehandlet (Forbrænding EoL) | 0 | 0.05418 | -0.22537 | 0 | 0 | 0 | 0 | 0.27955 | 0 | -0.14711 | 0 | 0 | 0 | 0.00038073 | 0.00038073 | 0 | 0 | 0 | 0 | 9.9352e-12 | 0 | -2.0079e-10 | 0 | 0 | 0 | 0.054228 | 0.051296 | 0 | 0 | 0 | 0 | 0.0029324 | 0 | -0.01338 | 0 | 0 | 0 | 0.054341 | 0.047425 | 0 | 0 | 0 | 0 | 0.0069162 | 0 | -0.017587 | 0 | 0 | 0 | 0.0099523 | 0.0079539 | 0 | 0 | 0 | 0 | 0.0019984 | 0 | -0.0052694 | 0 | 0 | 0 | 0.018871 | 0.018791 | 0 | 0 | 0 | 0 | 8.0657e-05 | 0 | -0.0018311 | 0 | 0 | 0 | 0.085481 | 0.078727 | 0 | 0 | 0 | 0 | 0.006754 | 0 | -0.25027 | 0 | 0 | 0 | 0 | 0 | 0 | 0 | 0 | 0 | 0 | 0 | 0 | 0 | 0 | 0 | 0 | 0 | 0 | 0 | 0 | 0 | 0 | 0 | 0 | 0 | 0 | 0 | 0 | 0 | 0 | 0 | 0 | 0 | 0 | 0 | 0 | 0 | 0 | 0 | 0 | 0 | 0 | 0 | 0 | 0 | 0 | 0 | 0 | 0 | 0 | 0
Konstruktion | Gulvopbygning v. gangbro 279002 (TØ) |  | 0.077726 | -0.13396 | 0 | 0 | 0 | 0 | 0.20817 | 0.0035095 | -0.10927 | 0 | 0 | 0 | 0.00029933 | 0.00029933 | 0 | 0 | 0 | 0 | 7.3807e-12 | 3.6001e-12 | -1.4917e-10 | 0 | 0 | 0 | 0.042389 | 0.03829 | 0 | 0 | 0 | 0 | 0.0021783 | 0.0019206 | -0.0099403 | 0 | 0 | 0 | 0.053914 | 0.044873 | 0 | 0 | 0 | 0 | 0.0051384 | 0.003903 | -0.013061 | 0 | 0 | 0 | 0.014491 | 0.011281 | 0 | 0 | 0 | 0 | 0.0025468 | 0.00066283 | -0.0039145 | 0 | 0 | 0 | 0.013913 | 0.013811 | 0 | 0 | 0 | 0 | 5.9892e-05 | 4.122e-05 | -0.0013602 | 0 | 0 | 0 | 0.14992 | 0.13942 | 0 | 0 | 0 | 0 | 0.0050173 | 0.0054816 | -0.18588 | 0 | 0 | 0 | 0 | 0 | 0 | 0 | 0 | 0 | 0 | 0 | 0 | 0 | 0 | 0 | 0 | 0 | 0 | 0 | 0 | 0 | 0 | 0 | 0 | 0 | 0 | 0 | 0 | 0 | 0 | 0 | 0 | 0 | 0 | 0 | 0 | 0 | 0 | 0 | 0 | 0 | 0 | 0 | 0 | 0 | 0 | 0 | 0 | 0 | 0 | 0
Byggevare | Gipskartonplade, brandimprægneret | 0 | 0.039557 | 0.036047 | 0 | 0 | 0 | 0 | 0 | 0.0035095 | 0 | 0 | 0 | 0 | 6.4557e-11 | 6.0957e-11 | 0 | 0 | 0 | 0 | 0 | 3.6001e-12 | 0 | 0 | 0 | 0 | 0.0046206 | 0.0027 | 0 | 0 | 0 | 0 | 0 | 0.0019206 | 0 | 0 | 0 | 0 | 0.015357 | 0.011454 | 0 | 0 | 0 | 0 | 0 | 0.003903 | 0 | 0 | 0 | 0 | 0.0061507 | 0.0054879 | 0 | 0 | 0 | 0 | 0 | 0.00066283 | 0 | 0 | 0 | 0 | 0.00071423 | 0.00067301 | 0 | 0 | 0 | 0 | 0 | 4.122e-05 | 0 | 0 | 0 | 0 | 0.089673 | 0.084192 | 0 | 0 | 0 | 0 | 0 | 0.0054816 | 0 | 0 | 0 | 0 | 0 | 0 | 0 | 0 | 0 | 0 | 0 | 0 | 0 | 0 | 0 | 0 | 0 | 0 | 0 | 0 | 0 | 0 | 0 | 0 | 0 | 0 | 0 | 0 | 0 | 0 | 0 | 0 | 0 | 0 | 0 | 0 | 0 | 0 | 0 | 0 | 0 | 0 | 0 | 0 | 0 | 0 | 0 | 0 | 0 | 0 | 0 | 0
Byggevare | Konstruktionstræ af fyr og gran, Savede og tørrede (Forbrænding EoL) | 0 | 0.0011226 | -0.015904 | 0 | 0 | 0 | 0 | 0.017026 | 0 | -0.0086769 | 0 | 0 | 0 | 3.8998e-05 | 3.8998e-05 | 0 | 0 | 0 | 0 | 5.8734e-13 | 0 | -1.1876e-11 | 0 | 0 | 0 | 0.00068873 | 0.00051548 | 0 | 0 | 0 | 0 | 0.00017325 | 0 | -0.00079183 | 0 | 0 | 0 | 0.0014003 | 0.00099084 | 0 | 0 | 0 | 0 | 0.00040944 | 0 | -0.0010359 | 0 | 0 | 0 | 0.0015352 | 0.00035474 | 0 | 0 | 0 | 0 | 0.0011804 | 0 | -0.00031148 | 0 | 0 | 0 | 0.00029472 | 0.00028998 | 0 | 0 | 0 | 0 | 4.7426e-06 | 0 | -0.00010813 | 0 | 0 | 0 | 0.0017952 | 0.001396 | 0 | 0 | 0 | 0 | 0.00039922 | 0 | -0.014758 | 0 | 0 | 0 | 0 | 0 | 0 | 0 | 0 | 0 | 0 | 0 | 0 | 0 | 0 | 0 | 0 | 0 | 0 | 0 | 0 | 0 | 0 | 0 | 0 | 0 | 0 | 0 | 0 | 0 | 0 | 0 | 0 | 0 | 0 | 0 | 0 | 0 | 0 | 0 | 0 | 0 | 0 | 0 | 0 | 0 | 0 | 0 | 0 | 0 | 0 | 0
Byggevare | Krydsfiner, ubehandlet (Forbrænding EoL) | 0 | 0.037046 | -0.1541 | 0 | 0 | 0 | 0 | 0.19115 | 0 | -0.10059 | 0 | 0 | 0 | 0.00026033 | 0.00026033 | 0 | 0 | 0 | 0 | 6.7933e-12 | 0 | -1.3729e-10 | 0 | 0 | 0 | 0.037079 | 0.035074 | 0 | 0 | 0 | 0 | 0.0020051 | 0 | -0.0091485 | 0 | 0 | 0 | 0.037156 | 0.032427 | 0 | 0 | 0 | 0 | 0.004729 | 0 | -0.012025 | 0 | 0 | 0 | 0.006805 | 0.0054385 | 0 | 0 | 0 | 0 | 0.0013664 | 0 | -0.003603 | 0 | 0 | 0 | 0.012904 | 0.012848 | 0 | 0 | 0 | 0 | 5.515e-05 | 0 | -0.001252 | 0 | 0 | 0 | 0.058449 | 0.053831 | 0 | 0 | 0 | 0 | 0.0046181 | 0 | -0.17113 | 0 | 0 | 0 | 0 | 0 | 0 | 0 | 0 | 0 | 0 | 0 | 0 | 0 | 0 | 0 | 0 | 0 | 0 | 0 | 0 | 0 | 0 | 0 | 0 | 0 | 0 | 0 | 0 | 0 | 0 | 0 | 0 | 0 | 0 | 0 | 0 | 0 | 0 | 0 | 0 | 0 | 0 | 0 | 0 | 0 | 0 | 0 | 0 | 0 | 0 | 0
Konstruktion | Gulvtæppe 433002 (GU) |  | 18.0336 | 5.7493 | 0 | 0 | 8.5663 | 0 | 3.5691 | 0.14893 | -1.3615 | 0 | 0 | 0 | 0.00089919 | 0.0004496 | 0 | 0 | 0.00044957 | 0 | 1.5713e-08 | 4.0416e-09 | -5.447e-07 | 0 | 0 | 0 | 2.246 | 0.99995 | 0 | 0 | 1.0743 | 0 | 0.10741 | 0.064282 | -0.20194 | 0 | 0 | 0 | 3.2848 | 1.3717 | 0 | 0 | 1.5435 | 0 | 0.25572 | 0.11388 | -0.39889 | 0 | 0 | 0 | 1.0766 | 0.3924 | 0 | 0 | 0.51553 | 0 | 0.096935 | 0.071697 | -0.064957 | 0 | 0 | 0 | 0.51758 | 0.2527 | 0 | 0 | 0.25419 | 0 | 0.0078879 | 0.0027992 | -0.04437 | 0 | 0 | 0 | 20.5283 | 10.2359 | 0 | 0 | 9.9346 | 0 | 0.1239 | 0.23391 | -2.0512 | 0 | 0 | 0 | 0 | 0 | 0 | 0 | 0 | 0 | 0 | 0 | 0 | 0 | 0 | 0 | 0 | 0 | 0 | 0 | 0 | 0 | 0 | 0 | 0 | 0 | 0 | 0 | 0 | 0 | 0 | 0 | 0 | 0 | 0 | 0 | 0 | 0 | 0 | 0 | 0 | 0 | 0 | 0 | 0 | 0 | 0 | 0 | 0 | 0 | 0 | 0
Byggevare | Afretningslag, cementbaseret | 0 | 0.90108 | 0.83299 | 0 | 0 | 0 | 0 | 0 | 0.068097 | 0 | 0 | 0 | 0 | 4.9936e-08 | 4.9866e-08 | 0 | 0 | 0 | 0 | 0 | 6.9856e-11 | 0 | 0 | 0 | 0 | 0.097339 | 0.060072 | 0 | 0 | 0 | 0 | 0 | 0.037267 | 0 | 0 | 0 | 0 | 0.1978 | 0.12207 | 0 | 0 | 0 | 0 | 0 | 0.075733 | 0 | 0 | 0 | 0 | 0.045498 | 0.032636 | 0 | 0 | 0 | 0 | 0 | 0.012862 | 0 | 0 | 0 | 0 | 0.0091943 | 0.0083944 | 0 | 0 | 0 | 0 | 0 | 0.00079983 | 0 | 0 | 0 | 0 | 0.65911 | 0.55275 | 0 | 0 | 0 | 0 | 0 | 0.10637 | 0 | 0 | 0 | 0 | 0 | 0 | 0 | 0 | 0 | 0 | 0 | 0 | 0 | 0 | 0 | 0 | 0 | 0 | 0 | 0 | 0 | 0 | 0 | 0 | 0 | 0 | 0 | 0 | 0 | 0 | 0 | 0 | 0 | 0 | 0 | 0 | 0 | 0 | 0 | 0 | 0 | 0 | 0 | 0 | 0 | 0 | 0 | 0 | 0 | 0 | 0 | 0
Byggevare | EGE Ecotrust 350, 100% genbrug | 1 | 17.1325 | 4.9164 | 0 | 0 | 8.5663 | 0 | 3.5691 | 0.080836 | -1.3615 | 0 | 0 | 0 | 0.00089914 | 0.00044955 | 0 | 0 | 0.00044957 | 0 | 1.5713e-08 | 3.9718e-09 | -5.447e-07 | 0 | 0 | 0 | 2.1486 | 0.93988 | 0 | 0 | 1.0743 | 0 | 0.10741 | 0.027015 | -0.20194 | 0 | 0 | 0 | 3.087 | 1.2496 | 0 | 0 | 1.5435 | 0 | 0.25572 | 0.038151 | -0.39889 | 0 | 0 | 0 | 1.0311 | 0.35976 | 0 | 0 | 0.51553 | 0 | 0.096935 | 0.058836 | -0.064957 | 0 | 0 | 0 | 0.50839 | 0.24431 | 0 | 0 | 0.25419 | 0 | 0.0078879 | 0.0019994 | -0.04437 | 0 | 0 | 0 | 19.8692 | 9.6832 | 0 | 0 | 9.9346 | 0 | 0.1239 | 0.12755 | -2.0512 | 0 | 0 | 0 | 0 | 0 | 0 | 0 | 0 | 0 | 0 | 0 | 0 | 0 | 0 | 0 | 0 | 0 | 0 | 0 | 0 | 0 | 0 | 0 | 0 | 0 | 0 | 0 | 0 | 0 | 0 | 0 | 0 | 0 | 0 | 0 | 0 | 0 | 0 | 0 | 0 | 0 | 0 | 0 | 0 | 0 | 0 | 0 | 0 | 0 | 0 | 0
Konstruktion | Gummifliser i fitness 432002 (GU) |  | 1.7213 | 0.46996 | 0 | 0 | 0.86063 | 0 | 0.39066 | 0 | -0.46055 | 0 | 0 | 0 | 2.0394e-09 | 1.0013e-09 | 0 | 0 | 1.0197e-09 | 0 | 1.8373e-11 | 0 | -1.9787e-09 | 0 | 0 | 0 | 0.27722 | 0.13582 | 0 | 0 | 0.13861 | 0 | 0.0027912 | 0 | -0.045028 | 0 | 0 | 0 | 0.34253 | 0.16556 | 0 | 0 | 0.17126 | 0 | 0.0057046 | 0 | -0.068211 | 0 | 0 | 0 | 0.078253 | 0.037166 | 0 | 0 | 0.039127 | 0 | 0.0019607 | 0 | -0.019518 | 0 | 0 | 0 | 1.5296 | 0.76469 | 0 | 0 | 0.76482 | 0 | 0.00012312 | 0 | -0.013313 | 0 | 0 | 0 | 2.0731 | 1.0289 | 0 | 0 | 1.0365 | 0 | 0.0076729 | 0 | -0.67652 | 0 | 0 | 0 | 0 | 0 | 0 | 0 | 0 | 0 | 0 | 0 | 0 | 0 | 0 | 0 | 0 | 0 | 0 | 0 | 0 | 0 | 0 | 0 | 0 | 0 | 0 | 0 | 0 | 0 | 0 | 0 | 0 | 0 | 0 | 0 | 0 | 0 | 0 | 0 | 0 | 0 | 0 | 0 | 0 | 0 | 0 | 0 | 0 | 0 | 0 | 0
Byggevare | Gummigulve med skumbagside EN 1816 | 1 | 1.7213 | 0.46996 | 0 | 0 | 0.86063 | 0 | 0.39066 | 0 | -0.46055 | 0 | 0 | 0 | 2.0394e-09 | 1.0013e-09 | 0 | 0 | 1.0197e-09 | 0 | 1.8373e-11 | 0 | -1.9787e-09 | 0 | 0 | 0 | 0.27722 | 0.13582 | 0 | 0 | 0.13861 | 0 | 0.0027912 | 0 | -0.045028 | 0 | 0 | 0 | 0.34253 | 0.16556 | 0 | 0 | 0.17126 | 0 | 0.0057046 | 0 | -0.068211 | 0 | 0 | 0 | 0.078253 | 0.037166 | 0 | 0 | 0.039127 | 0 | 0.0019607 | 0 | -0.019518 | 0 | 0 | 0 | 1.5296 | 0.76469 | 0 | 0 | 0.76482 | 0 | 0.00012312 | 0 | -0.013313 | 0 | 0 | 0 | 2.0731 | 1.0289 | 0 | 0 | 1.0365 | 0 | 0.0076729 | 0 | -0.67652 | 0 | 0 | 0 | 0 | 0 | 0 | 0 | 0 | 0 | 0 | 0 | 0 | 0 | 0 | 0 | 0 | 0 | 0 | 0 | 0 | 0 | 0 | 0 | 0 | 0 | 0 | 0 | 0 | 0 | 0 | 0 | 0 | 0 | 0 | 0 | 0 | 0 | 0 | 0 | 0 | 0 | 0 | 0 | 0 | 0 | 0 | 0 | 0 | 0 | 0 | 0
Konstruktion | Klinkegulv 432001 (MU) + 432004 (MU) |  | 0.2483 | 0.23765 | 0 | 0 | 0 | 0 | 0.0077274 | 0.0029152 | -0.0028683 | 0 | 0 | 0 | 4.4497e-10 | 4.3389e-10 | 0 | 0 | 0 | 0 | 8.0831e-12 | 2.9905e-12 | -1.051e-11 | 0 | 0 | 0 | -0.0010226 | -0.0077704 | 0 | 0 | 0 | 0 | 0.0051525 | 0.0015954 | 0.00053255 | 0 | 0 | 0 | 0.044562 | 0.032571 | 0 | 0 | 0 | 0 | 0.0087486 | 0.003242 | -0.0010498 | 0 | 0 | 0 | 0.014391 | 0.011593 | 0 | 0 | 0 | 0 | 0.0022469 | 0.00055059 | -0.00030771 | 0 | 0 | 0 | 0.002221 | 0.0017056 | 0 | 0 | 0 | 0 | 0.00048115 | 3.424e-05 | -7.5034e-05 | 0 | 0 | 0 | 0.17207 | 0.15373 | 0 | 0 | 0 | 0 | 0.013787 | 0.0045533 | -0.0038962 | 0 | 0 | 0 | 0 | 0 | 0 | 0 | 0 | 0 | 0 | 0 | 0 | 0 | 0 | 0 | 0 | 0 | 0 | 0 | 0 | 0 | 0 | 0 | 0 | 0 | 0 | 0 | 0 | 0 | 0 | 0 | 0 | 0 | 0 | 0 | 0 | 0 | 0 | 0 | 0 | 0 | 0 | 0 | 0 | 0 | 0 | 0 | 0 | 0 | 0 | 0
Byggevare | Kalksandsten | 0 | 0.18358 | 0.17585 | 0 | 0 | 0 | 0 | 0.0077274 | 0 | -0.0023599 | 0 | 0 | 0 | 1.546e-10 | 1.4652e-10 | 0 | 0 | 0 | 0 | 8.0831e-12 | 0 | -8.4102e-12 | 0 | 0 | 0 | -0.009295 | -0.014447 | 0 | 0 | 0 | 0 | 0.0051525 | 0 | 0.000582 | 0 | 0 | 0 | 0.031202 | 0.022453 | 0 | 0 | 0 | 0 | 0.0087486 | 0 | -0.00097559 | 0 | 0 | 0 | 0.010851 | 0.008604 | 0 | 0 | 0 | 0 | 0.0022469 | 0 | -0.00028654 | 0 | 0 | 0 | 0.001741 | 0.0012598 | 0 | 0 | 0 | 0 | 0.00048115 | 0 | -6.0774e-05 | 0 | 0 | 0 | 0.14025 | 0.12647 | 0 | 0 | 0 | 0 | 0.013787 | 0 | -0.0031421 | 0 | 0 | 0 | 0 | 0 | 0 | 0 | 0 | 0 | 0 | 0 | 0 | 0 | 0 | 0 | 0 | 0 | 0 | 0 | 0 | 0 | 0 | 0 | 0 | 0 | 0 | 0 | 0 | 0 | 0 | 0 | 0 | 0 | 0 | 0 | 0 | 0 | 0 | 0 | 0 | 0 | 0 | 0 | 0 | 0 | 0 | 0 | 0 | 0 | 0 | 0
Byggevare | Mørtel, fliseklæber | 0 | 0.064716 | 0.061801 | 0 | 0 | 0 | 0 | 0 | 0.0029152 | -0.00050847 | 0 | 0 | 0 | 2.9036e-10 | 2.8737e-10 | 0 | 0 | 0 | 0 | 0 | 2.9905e-12 | -2.0993e-12 | 0 | 0 | 0 | 0.0082724 | 0.006677 | 0 | 0 | 0 | 0 | 0 | 0.0015954 | -4.945e-05 | 0 | 0 | 0 | 0.01336 | 0.010118 | 0 | 0 | 0 | 0 | 0 | 0.003242 | -7.4159e-05 | 0 | 0 | 0 | 0.0035396 | 0.002989 | 0 | 0 | 0 | 0 | 0 | 0.00055059 | -2.1165e-05 | 0 | 0 | 0 | 0.00048003 | 0.00044579 | 0 | 0 | 0 | 0 | 0 | 3.424e-05 | -1.4259e-05 | 0 | 0 | 0 | 0.031819 | 0.027266 | 0 | 0 | 0 | 0 | 0 | 0.0045533 | -0.0007541 | 0 | 0 | 0 | 0 | 0 | 0 | 0 | 0 | 0 | 0 | 0 | 0 | 0 | 0 | 0 | 0 | 0 | 0 | 0 | 0 | 0 | 0 | 0 | 0 | 0 | 0 | 0 | 0 | 0 | 0 | 0 | 0 | 0 | 0 | 0 | 0 | 0 | 0 | 0 | 0 | 0 | 0 | 0 | 0 | 0 | 0 | 0 | 0 | 0 | 0 | 0
Konstruktion | Klinkegulv i auditorie |  | 0.22745 | 0.2177 | 0 | 0 | 0 | 0 | 0.0070786 | 0.0026704 | -0.0026275 | 0 | 0 | 0 | 4.076e-10 | 3.9746e-10 | 0 | 0 | 0 | 0 | 7.4043e-12 | 2.7394e-12 | -9.6271e-12 | 0 | 0 | 0 | -0.00093671 | -0.0071179 | 0 | 0 | 0 | 0 | 0.0047198 | 0.0014614 | 0.00048784 | 0 | 0 | 0 | 0.04082 | 0.029836 | 0 | 0 | 0 | 0 | 0.008014 | 0.0029698 | -0.00096161 | 0 | 0 | 0 | 0.013182 | 0.01062 | 0 | 0 | 0 | 0 | 0.0020583 | 0.00050436 | -0.00028187 | 0 | 0 | 0 | 0.0020345 | 0.0015624 | 0 | 0 | 0 | 0 | 0.00044074 | 3.1364e-05 | -6.8733e-05 | 0 | 0 | 0 | 0.15762 | 0.14082 | 0 | 0 | 0 | 0 | 0.012629 | 0.004171 | -0.003569 | 0 | 0 | 0 | 0 | 0 | 0 | 0 | 0 | 0 | 0 | 0 | 0 | 0 | 0 | 0 | 0 | 0 | 0 | 0 | 0 | 0 | 0 | 0 | 0 | 0 | 0 | 0 | 0 | 0 | 0 | 0 | 0 | 0 | 0 | 0 | 0 | 0 | 0 | 0 | 0 | 0 | 0 | 0 | 0 | 0 | 0 | 0 | 0 | 0 | 0 | 0
Byggevare | Kalksandsten | 0 | 0.16817 | 0.16109 | 0 | 0 | 0 | 0 | 0.0070786 | 0 | -0.0021617 | 0 | 0 | 0 | 1.4162e-10 | 1.3422e-10 | 0 | 0 | 0 | 0 | 7.4043e-12 | 0 | -7.704e-12 | 0 | 0 | 0 | -0.0085145 | -0.013234 | 0 | 0 | 0 | 0 | 0.0047198 | 0 | 0.00053313 | 0 | 0 | 0 | 0.028582 | 0.020568 | 0 | 0 | 0 | 0 | 0.008014 | 0 | -0.00089367 | 0 | 0 | 0 | 0.0099398 | 0.0078816 | 0 | 0 | 0 | 0 | 0.0020583 | 0 | -0.00026248 | 0 | 0 | 0 | 0.0015948 | 0.001154 | 0 | 0 | 0 | 0 | 0.00044074 | 0 | -5.5671e-05 | 0 | 0 | 0 | 0.12848 | 0.11585 | 0 | 0 | 0 | 0 | 0.012629 | 0 | -0.0028782 | 0 | 0 | 0 | 0 | 0 | 0 | 0 | 0 | 0 | 0 | 0 | 0 | 0 | 0 | 0 | 0 | 0 | 0 | 0 | 0 | 0 | 0 | 0 | 0 | 0 | 0 | 0 | 0 | 0 | 0 | 0 | 0 | 0 | 0 | 0 | 0 | 0 | 0 | 0 | 0 | 0 | 0 | 0 | 0 | 0 | 0 | 0 | 0 | 0 | 0 | 0
Byggevare | Mørtel, fliseklæber | 0 | 0.059282 | 0.056611 | 0 | 0 | 0 | 0 | 0 | 0.0026704 | -0.00046578 | 0 | 0 | 0 | 2.6598e-10 | 2.6324e-10 | 0 | 0 | 0 | 0 | 0 | 2.7394e-12 | -1.923e-12 | 0 | 0 | 0 | 0.0075778 | 0.0061164 | 0 | 0 | 0 | 0 | 0 | 0.0014614 | -4.5297e-05 | 0 | 0 | 0 | 0.012238 | 0.0092682 | 0 | 0 | 0 | 0 | 0 | 0.0029698 | -6.7932e-05 | 0 | 0 | 0 | 0.0032424 | 0.002738 | 0 | 0 | 0 | 0 | 0 | 0.00050436 | -1.9387e-05 | 0 | 0 | 0 | 0.00043972 | 0.00040836 | 0 | 0 | 0 | 0 | 0 | 3.1364e-05 | -1.3062e-05 | 0 | 0 | 0 | 0.029147 | 0.024976 | 0 | 0 | 0 | 0 | 0 | 0.004171 | -0.00069078 | 0 | 0 | 0 | 0 | 0 | 0 | 0 | 0 | 0 | 0 | 0 | 0 | 0 | 0 | 0 | 0 | 0 | 0 | 0 | 0 | 0 | 0 | 0 | 0 | 0 | 0 | 0 | 0 | 0 | 0 | 0 | 0 | 0 | 0 | 0 | 0 | 0 | 0 | 0 | 0 | 0 | 0 | 0 | 0 | 0 | 0 | 0 | 0 | 0 | 0 | 0
Konstruktion | Linoleumsgulv 432009 (GU) |  | 0.29471 | 0.040217 | 0 | 0 | 0.12507 | 0 | 0.12606 | 0.0033691 | -0.05005 | 0 | 0 | 0 | 0.00014426 | 7.2125e-05 | 0 | 0 | 7.2127e-05 | 0 | 5.1824e-09 | 3.4561e-12 | -1.857e-07 | 0 | 0 | 0 | 0.090641 | 0.042829 | 0 | 0 | 0.042913 | 0 | 0.0030557 | 0.0018438 | -0.008556 | 0 | 0 | 0 | 0.31752 | 0.15262 | 0 | 0 | 0.15387 | 0 | 0.007288 | 0.0037469 | -0.014248 | 0 | 0 | 0 | 0.11907 | 0.057298 | 0 | 0 | 0.058409 | 0 | 0.0027255 | 0.00063632 | -0.0022372 | 0 | 0 | 0 | 0.014892 | 0.0074886 | 0 | 0 | 0.0072185 | 0 | 0.00014526 | 3.9571e-05 | -0.0011762 | 0 | 0 | 0 | 0.31603 | 0.16566 | 0 | 0 | 0.14171 | 0 | 0.0033998 | 0.0052624 | -0.076754 | 0 | 0 | 0 | 0 | 0 | 0 | 0 | 0 | 0 | 0 | 0 | 0 | 0 | 0 | 0 | 0 | 0 | 0 | 0 | 0 | 0 | 0 | 0 | 0 | 0 | 0 | 0 | 0 | 0 | 0 | 0 | 0 | 0 | 0 | 0 | 0 | 0 | 0 | 0 | 0 | 0 | 0 | 0 | 0 | 0 | 0 | 0 | 0 | 0 | 0 | 0
Byggevare | Afretningslag, cementbaseret | 0 | 0.04458 | 0.041211 | 0 | 0 | 0 | 0 | 0 | 0.0033691 | 0 | 0 | 0 | 0 | 2.4705e-09 | 2.4671e-09 | 0 | 0 | 0 | 0 | 0 | 3.4561e-12 | 0 | 0 | 0 | 0 | 0.0048158 | 0.002972 | 0 | 0 | 0 | 0 | 0 | 0.0018438 | 0 | 0 | 0 | 0 | 0.0097862 | 0.0060394 | 0 | 0 | 0 | 0 | 0 | 0.0037469 | 0 | 0 | 0 | 0 | 0.002251 | 0.0016147 | 0 | 0 | 0 | 0 | 0 | 0.00063632 | 0 | 0 | 0 | 0 | 0.00045488 | 0.00041531 | 0 | 0 | 0 | 0 | 0 | 3.9571e-05 | 0 | 0 | 0 | 0 | 0.032609 | 0.027347 | 0 | 0 | 0 | 0 | 0 | 0.0052624 | 0 | 0 | 0 | 0 | 0 | 0 | 0 | 0 | 0 | 0 | 0 | 0 | 0 | 0 | 0 | 0 | 0 | 0 | 0 | 0 | 0 | 0 | 0 | 0 | 0 | 0 | 0 | 0 | 0 | 0 | 0 | 0 | 0 | 0 | 0 | 0 | 0 | 0 | 0 | 0 | 0 | 0 | 0 | 0 | 0 | 0 | 0 | 0 | 0 | 0 | 0 | 0
Byggevare | Forbo, Marmoleum 2.5mm linoleum | 1 | 0.25013 | -0.00099398 | 0 | 0 | 0.12507 | 0 | 0.12606 | 0 | -0.05005 | 0 | 0 | 0 | 0.00014425 | 7.2122e-05 | 0 | 0 | 7.2127e-05 | 0 | 5.1824e-09 | 0 | -1.857e-07 | 0 | 0 | 0 | 0.085825 | 0.039857 | 0 | 0 | 0.042913 | 0 | 0.0030557 | 0 | -0.008556 | 0 | 0 | 0 | 0.30773 | 0.14658 | 0 | 0 | 0.15387 | 0 | 0.007288 | 0 | -0.014248 | 0 | 0 | 0 | 0.11682 | 0.055683 | 0 | 0 | 0.058409 | 0 | 0.0027255 | 0 | -0.0022372 | 0 | 0 | 0 | 0.014437 | 0.0070733 | 0 | 0 | 0.0072185 | 0 | 0.00014526 | 0 | -0.0011762 | 0 | 0 | 0 | 0.28342 | 0.13831 | 0 | 0 | 0.14171 | 0 | 0.0033998 | 0 | -0.076754 | 0 | 0 | 0 | 0 | 0 | 0 | 0 | 0 | 0 | 0 | 0 | 0 | 0 | 0 | 0 | 0 | 0 | 0 | 0 | 0 | 0 | 0 | 0 | 0 | 0 | 0 | 0 | 0 | 0 | 0 | 0 | 0 | 0 | 0 | 0 | 0 | 0 | 0 | 0 | 0 | 0 | 0 | 0 | 0 | 0 | 0 | 0 | 0 | 0 | 0 | 0
Konstruktion | Trægulv flydende 433001 (GU) |  | 1.9729 | -6.008 | 0 | 0 | 0 | 0 | 7.9365 | 0.044388 | -2.1028 | 0 | 0 | 0 | 3.6601e-08 | 3.65e-08 | 0 | 0 | 0 | 0 | 5.6297e-11 | 4.5534e-11 | -1.2067e-08 | 0 | 0 | 0 | 2.796 | 2.7709 | 0 | 0 | 0 | 0 | 0.00081638 | 0.024292 | -0.21502 | 0 | 0 | 0 | 0.51782 | 0.46693 | 0 | 0 | 0 | 0 | 0.0015277 | 0.049365 | -0.27118 | 0 | 0 | 0 | 0.16488 | 0.15605 | 0 | 0 | 0 | 0 | 0.00045545 | 0.0083835 | -0.068943 | 0 | 0 | 0 | 0.032746 | 0.031894 | 0 | 0 | 0 | 0 | 0.00033035 | 0.00052135 | -0.08145 | 0 | 0 | 0 | 1.453 | 1.3756 | 0 | 0 | 0 | 0 | 0.0080706 | 0.069331 | -4.156 | 0 | 0 | 0 | 0 | 0 | 0 | 0 | 0 | 0 | 0 | 0 | 0 | 0 | 0 | 0 | 0 | 0 | 0 | 0 | 0 | 0 | 0 | 0 | 0 | 0 | 0 | 0 | 0 | 0 | 0 | 0 | 0 | 0 | 0 | 0 | 0 | 0 | 0 | 0 | 0 | 0 | 0 | 0 | 0 | 0 | 0 | 0 | 0 | 0 | 0 | 0
Byggevare | Afretningslag, cementbaseret | 0 | 0.58735 | 0.54296 | 0 | 0 | 0 | 0 | 0 | 0.044388 | 0 | 0 | 0 | 0 | 3.2549e-08 | 3.2504e-08 | 0 | 0 | 0 | 0 | 0 | 4.5534e-11 | 0 | 0 | 0 | 0 | 0.063448 | 0.039156 | 0 | 0 | 0 | 0 | 0 | 0.024292 | 0 | 0 | 0 | 0 | 0.12893 | 0.079569 | 0 | 0 | 0 | 0 | 0 | 0.049365 | 0 | 0 | 0 | 0 | 0.029657 | 0.021273 | 0 | 0 | 0 | 0 | 0 | 0.0083835 | 0 | 0 | 0 | 0 | 0.005993 | 0.0054717 | 0 | 0 | 0 | 0 | 0 | 0.00052135 | 0 | 0 | 0 | 0 | 0.42963 | 0.36029 | 0 | 0 | 0 | 0 | 0 | 0.069331 | 0 | 0 | 0 | 0 | 0 | 0 | 0 | 0 | 0 | 0 | 0 | 0 | 0 | 0 | 0 | 0 | 0 | 0 | 0 | 0 | 0 | 0 | 0 | 0 | 0 | 0 | 0 | 0 | 0 | 0 | 0 | 0 | 0 | 0 | 0 | 0 | 0 | 0 | 0 | 0 | 0 | 0 | 0 | 0 | 0 | 0 | 0 | 0 | 0 | 0 | 0 | 0
Byggevare | Træ, egetræ (12% fugt / 10,7% H2O) | 0 | 1.3856 | -6.5509 | 0 | 0 | 0 | 0 | 7.9365 | 0 | -2.1028 | 0 | 0 | 0 | 4.052e-09 | 3.9957e-09 | 0 | 0 | 0 | 0 | 5.6297e-11 | 0 | -1.2067e-08 | 0 | 0 | 0 | 2.7326 | 2.7318 | 0 | 0 | 0 | 0 | 0.00081638 | 0 | -0.21502 | 0 | 0 | 0 | 0.38889 | 0.38736 | 0 | 0 | 0 | 0 | 0.0015277 | 0 | -0.27118 | 0 | 0 | 0 | 0.13523 | 0.13477 | 0 | 0 | 0 | 0 | 0.00045545 | 0 | -0.068943 | 0 | 0 | 0 | 0.026753 | 0.026422 | 0 | 0 | 0 | 0 | 0.00033035 | 0 | -0.08145 | 0 | 0 | 0 | 1.0233 | 1.0153 | 0 | 0 | 0 | 0 | 0.0080706 | 0 | -4.156 | 0 | 0 | 0 | 0 | 0 | 0 | 0 | 0 | 0 | 0 | 0 | 0 | 0 | 0 | 0 | 0 | 0 | 0 | 0 | 0 | 0 | 0 | 0 | 0 | 0 | 0 | 0 | 0 | 0 | 0 | 0 | 0 | 0 | 0 | 0 | 0 | 0 | 0 | 0 | 0 | 0 | 0 | 0 | 0 | 0 | 0 | 0 | 0 | 0 | 0 | 0
Konstruktion | Trægulv i auditorie |  | 0.56623 | -1.7243 | 0 | 0 | 0 | 0 | 2.2778 | 0.012739 | -0.60352 | 0 | 0 | 0 | 1.0505e-08 | 1.0475e-08 | 0 | 0 | 0 | 0 | 1.6157e-11 | 1.3068e-11 | -3.4631e-09 | 0 | 0 | 0 | 0.80246 | 0.79526 | 0 | 0 | 0 | 0 | 0.0002343 | 0.0069718 | -0.06171 | 0 | 0 | 0 | 0.14861 | 0.13401 | 0 | 0 | 0 | 0 | 0.00043846 | 0.014168 | -0.07783 | 0 | 0 | 0 | 0.047322 | 0.044785 | 0 | 0 | 0 | 0 | 0.00013072 | 0.0024061 | -0.019787 | 0 | 0 | 0 | 0.0093981 | 0.0091537 | 0 | 0 | 0 | 0 | 9.481e-05 | 0.00014963 | -0.023376 | 0 | 0 | 0 | 0.417 | 0.39479 | 0 | 0 | 0 | 0 | 0.0023163 | 0.019898 | -1.1928 | 0 | 0 | 0 | 0 | 0 | 0 | 0 | 0 | 0 | 0 | 0 | 0 | 0 | 0 | 0 | 0 | 0 | 0 | 0 | 0 | 0 | 0 | 0 | 0 | 0 | 0 | 0 | 0 | 0 | 0 | 0 | 0 | 0 | 0 | 0 | 0 | 0 | 0 | 0 | 0 | 0 | 0 | 0 | 0 | 0 | 0 | 0 | 0 | 0 | 0 | 0
Byggevare | Afretningslag, cementbaseret | 0 | 0.16857 | 0.15583 | 0 | 0 | 0 | 0 | 0 | 0.012739 | 0 | 0 | 0 | 0 | 9.3417e-09 | 9.3287e-09 | 0 | 0 | 0 | 0 | 0 | 1.3068e-11 | 0 | 0 | 0 | 0 | 0.01821 | 0.011238 | 0 | 0 | 0 | 0 | 0 | 0.0069718 | 0 | 0 | 0 | 0 | 0.037004 | 0.022836 | 0 | 0 | 0 | 0 | 0 | 0.014168 | 0 | 0 | 0 | 0 | 0.0085115 | 0.0061054 | 0 | 0 | 0 | 0 | 0 | 0.0024061 | 0 | 0 | 0 | 0 | 0.00172 | 0.0015704 | 0 | 0 | 0 | 0 | 0 | 0.00014963 | 0 | 0 | 0 | 0 | 0.1233 | 0.10341 | 0 | 0 | 0 | 0 | 0 | 0.019898 | 0 | 0 | 0 | 0 | 0 | 0 | 0 | 0 | 0 | 0 | 0 | 0 | 0 | 0 | 0 | 0 | 0 | 0 | 0 | 0 | 0 | 0 | 0 | 0 | 0 | 0 | 0 | 0 | 0 | 0 | 0 | 0 | 0 | 0 | 0 | 0 | 0 | 0 | 0 | 0 | 0 | 0 | 0 | 0 | 0 | 0 | 0 | 0 | 0 | 0 | 0 | 0
Byggevare | Træ, egetræ (12% fugt / 10,7% H2O) | 0 | 0.39766 | -1.8801 | 0 | 0 | 0 | 0 | 2.2778 | 0 | -0.60352 | 0 | 0 | 0 | 1.1629e-09 | 1.1468e-09 | 0 | 0 | 0 | 0 | 1.6157e-11 | 0 | -3.4631e-09 | 0 | 0 | 0 | 0.78425 | 0.78402 | 0 | 0 | 0 | 0 | 0.0002343 | 0 | -0.06171 | 0 | 0 | 0 | 0.11161 | 0.11117 | 0 | 0 | 0 | 0 | 0.00043846 | 0 | -0.07783 | 0 | 0 | 0 | 0.038811 | 0.03868 | 0 | 0 | 0 | 0 | 0.00013072 | 0 | -0.019787 | 0 | 0 | 0 | 0.0076781 | 0.0075833 | 0 | 0 | 0 | 0 | 9.481e-05 | 0 | -0.023376 | 0 | 0 | 0 | 0.2937 | 0.29138 | 0 | 0 | 0 | 0 | 0.0023163 | 0 | -1.1928 | 0 | 0 | 0 | 0 | 0 | 0 | 0 | 0 | 0 | 0 | 0 | 0 | 0 | 0 | 0 | 0 | 0 | 0 | 0 | 0 | 0 | 0 | 0 | 0 | 0 | 0 | 0 | 0 | 0 | 0 | 0 | 0 | 0 | 0 | 0 | 0 | 0 | 0 | 0 | 0 | 0 | 0 | 0 | 0 | 0 | 0 | 0 | 0 | 0 | 0 | 0
Konstruktion | Trægulv på strøer 331002 (GU) |  | 0.33055 | -1.5614 | 0 | 0 | 0 | 0 | 1.892 | 0 | -0.71033 | 0 | 0 | 0 | 0.001211 | 0.001211 | 0 | 0 | 0 | 0 | 3.6271e-11 | 0 | -2.2262e-09 | 0 | 0 | 0 | 0.51165 | 0.5031 | 0 | 0 | 0 | 0 | 0.008546 | 0 | -0.067869 | 0 | 0 | 0 | 0.19672 | 0.17662 | 0 | 0 | 0 | 0 | 0.020107 | 0 | -0.087612 | 0 | 0 | 0 | 0.05375 | 0.040482 | 0 | 0 | 0 | 0 | 0.013268 | 0 | -0.024577 | 0 | 0 | 0 | 0.052177 | 0.0519 | 0 | 0 | 0 | 0 | 0.00027697 | 0 | -0.016394 | 0 | 0 | 0 | 0.36283 | 0.3423 | 0 | 0 | 0 | 0 | 0.02053 | 0 | -1.2875 | 0 | 0 | 0 | 0 | 0 | 0 | 0 | 0 | 0 | 0 | 0 | 0 | 0 | 0 | 0 | 0 | 0 | 0 | 0 | 0 | 0 | 0 | 0 | 0 | 0 | 0 | 0 | 0 | 0 | 0 | 0 | 0 | 0 | 0 | 0 | 0 | 0 | 0 | 0 | 0 | 0 | 0 | 0 | 0 | 0 | 0 | 0 | 0 | 0 | 0 | 0
Byggevare | Konstruktionstræ af fyr og gran, Savede og tørrede (Forbrænding EoL) | 0 | 0.0078808 | -0.11164 | 0 | 0 | 0 | 0 | 0.11952 | 0 | -0.060912 | 0 | 0 | 0 | 0.00027376 | 0.00027376 | 0 | 0 | 0 | 0 | 4.1231e-12 | 0 | -8.3372e-11 | 0 | 0 | 0 | 0.0048349 | 0.0036187 | 0 | 0 | 0 | 0 | 0.0012162 | 0 | -0.0055586 | 0 | 0 | 0 | 0.0098299 | 0.0069557 | 0 | 0 | 0 | 0 | 0.0028742 | 0 | -0.0072719 | 0 | 0 | 0 | 0.010777 | 0.0024903 | 0 | 0 | 0 | 0 | 0.0082865 | 0 | -0.0021866 | 0 | 0 | 0 | 0.0020689 | 0.0020356 | 0 | 0 | 0 | 0 | 3.3293e-05 | 0 | -0.00075908 | 0 | 0 | 0 | 0.012602 | 0.0097999 | 0 | 0 | 0 | 0 | 0.0028025 | 0 | -0.1036 | 0 | 0 | 0 | 0 | 0 | 0 | 0 | 0 | 0 | 0 | 0 | 0 | 0 | 0 | 0 | 0 | 0 | 0 | 0 | 0 | 0 | 0 | 0 | 0 | 0 | 0 | 0 | 0 | 0 | 0 | 0 | 0 | 0 | 0 | 0 | 0 | 0 | 0 | 0 | 0 | 0 | 0 | 0 | 0 | 0 | 0 | 0 | 0 | 0 | 0 | 0
Byggevare | Krydsfiner, ubehandlet (Forbrænding EoL) | 0 | 0.13337 | -0.55477 | 0 | 0 | 0 | 0 | 0.68813 | 0 | -0.36213 | 0 | 0 | 0 | 0.00093719 | 0.00093719 | 0 | 0 | 0 | 0 | 2.4456e-11 | 0 | -4.9425e-10 | 0 | 0 | 0 | 0.13349 | 0.12627 | 0 | 0 | 0 | 0 | 0.0072183 | 0 | -0.032935 | 0 | 0 | 0 | 0.13376 | 0.11674 | 0 | 0 | 0 | 0 | 0.017024 | 0 | -0.043291 | 0 | 0 | 0 | 0.024498 | 0.019579 | 0 | 0 | 0 | 0 | 0.0049192 | 0 | -0.012971 | 0 | 0 | 0 | 0.046453 | 0.046254 | 0 | 0 | 0 | 0 | 0.00019854 | 0 | -0.0045074 | 0 | 0 | 0 | 0.21042 | 0.19379 | 0 | 0 | 0 | 0 | 0.016625 | 0 | -0.61605 | 0 | 0 | 0 | 0 | 0 | 0 | 0 | 0 | 0 | 0 | 0 | 0 | 0 | 0 | 0 | 0 | 0 | 0 | 0 | 0 | 0 | 0 | 0 | 0 | 0 | 0 | 0 | 0 | 0 | 0 | 0 | 0 | 0 | 0 | 0 | 0 | 0 | 0 | 0 | 0 | 0 | 0 | 0 | 0 | 0 | 0 | 0 | 0 | 0 | 0 | 0
Byggevare | Træ, egetræ (12% fugt / 10,7% H2O) | 0 | 0.1893 | -0.895 | 0 | 0 | 0 | 0 | 1.0843 | 0 | -0.28729 | 0 | 0 | 0 | 5.536e-10 | 5.459e-10 | 0 | 0 | 0 | 0 | 7.6915e-12 | 0 | -1.6486e-09 | 0 | 0 | 0 | 0.37333 | 0.37322 | 0 | 0 | 0 | 0 | 0.00011154 | 0 | -0.029376 | 0 | 0 | 0 | 0.05313 | 0.052922 | 0 | 0 | 0 | 0 | 0.00020872 | 0 | -0.03705 | 0 | 0 | 0 | 0.018475 | 0.018413 | 0 | 0 | 0 | 0 | 6.2225e-05 | 0 | -0.0094191 | 0 | 0 | 0 | 0.003655 | 0.0036099 | 0 | 0 | 0 | 0 | 4.5133e-05 | 0 | -0.011128 | 0 | 0 | 0 | 0.13981 | 0.13871 | 0 | 0 | 0 | 0 | 0.0011026 | 0 | -0.5678 | 0 | 0 | 0 | 0 | 0 | 0 | 0 | 0 | 0 | 0 | 0 | 0 | 0 | 0 | 0 | 0 | 0 | 0 | 0 | 0 | 0 | 0 | 0 | 0 | 0 | 0 | 0 | 0 | 0 | 0 | 0 | 0 | 0 | 0 | 0 | 0 | 0 | 0 | 0 | 0 | 0 | 0 | 0 | 0 | 0 | 0 | 0 | 0 | 0 | 0 | 0
Konstruktion | Undergulv ved indgang til auditorie 334005 (MU) |  | 0.075889 | 0.047629 | 0 | 0 | 0 | 0 | 0 | 0.02826 | -0.013818 | 0 | 0 | 0 | 2.2987e-05 | 2.2974e-05 | 0 | 0 | 0 | 0 | 0 | 1.2641e-08 | -7.7424e-07 | 0 | 0 | 0 | 0.23539 | 0.23408 | 0 | 0 | 0 | 0 | 0 | 0.0013104 | -0.0019905 | 0 | 0 | 0 | 0.015287 | 0.01278 | 0 | 0 | 0 | 0 | 0 | 0.0025066 | -0.0033536 | 0 | 0 | 0 | 0.0026947 | 0.0022327 | 0 | 0 | 0 | 0 | 0 | 0.00046199 | -0.00056877 | 0 | 0 | 0 | 0.0012935 | 0.0012293 | 0 | 0 | 0 | 0 | 0 | 6.4199e-05 | -0.00016561 | 0 | 0 | 0 | 0.09316 | 0.089719 | 0 | 0 | 0 | 0 | 0 | 0.0034412 | -0.020006 | 0 | 0 | 0 | 0 | 0 | 0 | 0 | 0 | 0 | 0 | 0 | 0 | 0 | 0 | 0 | 0 | 0 | 0 | 0 | 0 | 0 | 0 | 0 | 0 | 0 | 0 | 0 | 0 | 0 | 0 | 0 | 0 | 0 | 0 | 0 | 0 | 0 | 0 | 0 | 0 | 0 | 0 | 0 | 0 | 0 | 0 | 0 | 0 | 0 | 0 | 0
Byggevare | Afretningslag, cementbaseret | 0 | 0.02647 | 0.024469 | 0 | 0 | 0 | 0 | 0 | 0.0020004 | 0 | 0 | 0 | 0 | 1.4669e-09 | 1.4648e-09 | 0 | 0 | 0 | 0 | 0 | 2.052e-12 | 0 | 0 | 0 | 0 | 0.0028594 | 0.0017646 | 0 | 0 | 0 | 0 | 0 | 0.0010947 | 0 | 0 | 0 | 0 | 0.0058106 | 0.0035859 | 0 | 0 | 0 | 0 | 0 | 0.0022247 | 0 | 0 | 0 | 0 | 0.0013365 | 0.0009587 | 0 | 0 | 0 | 0 | 0 | 0.00037781 | 0 | 0 | 0 | 0 | 0.00027008 | 0.00024659 | 0 | 0 | 0 | 0 | 0 | 2.3495e-05 | 0 | 0 | 0 | 0 | 0.019362 | 0.016237 | 0 | 0 | 0 | 0 | 0 | 0.0031245 | 0 | 0 | 0 | 0 | 0 | 0 | 0 | 0 | 0 | 0 | 0 | 0 | 0 | 0 | 0 | 0 | 0 | 0 | 0 | 0 | 0 | 0 | 0 | 0 | 0 | 0 | 0 | 0 | 0 | 0 | 0 | 0 | 0 | 0 | 0 | 0 | 0 | 0 | 0 | 0 | 0 | 0 | 0 | 0 | 0 | 0 | 0 | 0 | 0 | 0 | 0 | 0
Byggevare | EPS isolering til lofter / gulve og kælderydervæg / terrændæk 040 | 0 | 0.049419 | 0.02316 | 0 | 0 | 0 | 0 | 0 | 0.026259 | -0.013818 | 0 | 0 | 0 | 2.2986e-05 | 2.2973e-05 | 0 | 0 | 0 | 0 | 0 | 1.2639e-08 | -7.7424e-07 | 0 | 0 | 0 | 0.23253 | 0.23231 | 0 | 0 | 0 | 0 | 0 | 0.00021568 | -0.0019905 | 0 | 0 | 0 | 0.009476 | 0.0091942 | 0 | 0 | 0 | 0 | 0 | 0.00028185 | -0.0033536 | 0 | 0 | 0 | 0.0013582 | 0.001274 | 0 | 0 | 0 | 0 | 0 | 8.4178e-05 | -0.00056877 | 0 | 0 | 0 | 0.0010234 | 0.00098268 | 0 | 0 | 0 | 0 | 0 | 4.0704e-05 | -0.00016561 | 0 | 0 | 0 | 0.073799 | 0.073482 | 0 | 0 | 0 | 0 | 0 | 0.00031668 | -0.020006 | 0 | 0 | 0 | 0 | 0 | 0 | 0 | 0 | 0 | 0 | 0 | 0 | 0 | 0 | 0 | 0 | 0 | 0 | 0 | 0 | 0 | 0 | 0 | 0 | 0 | 0 | 0 | 0 | 0 | 0 | 0 | 0 | 0 | 0 | 0 | 0 | 0 | 0 | 0 | 0 | 0 | 0 | 0 | 0 | 0 | 0 | 0 | 0 | 0 | 0 | 0
Konstruktion | Vinylgulv i køkken 432009 (GU) |  | 0.46956 | 0.24345 | 0 | 0 | 0 | 0 | 0.2245 | 0.0016129 | -0.045575 | 0 | 0 | 0 | 2.7996e-06 | 2.7994e-06 | 0 | 0 | 0 | 0 | 1.3862e-10 | 1.6546e-12 | -1.9224e-10 | 0 | 0 | 0 | 0.075056 | 0.06638 | 0 | 0 | 0 | 0 | 0.0077934 | 0.00088271 | -0.0044449 | 0 | 0 | 0 | 0.061242 | 0.050555 | 0 | 0 | 0 | 0 | 0.0088931 | 0.0017938 | -0.006702 | 0 | 0 | 0 | 0.017212 | 0.014055 | 0 | 0 | 0 | 0 | 0.0028532 | 0.00030464 | -0.0019154 | 0 | 0 | 0 | 0.0075416 | 0.0066261 | 0 | 0 | 0 | 0 | 0.00089649 | 1.8945e-05 | -0.0012991 | 0 | 0 | 0 | 0.57054 | 0.5208 | 0 | 0 | 0 | 0 | 0.047226 | 0.0025194 | -0.067248 | 0 | 0 | 0 | 0 | 0 | 0 | 0 | 0 | 0 | 0 | 0 | 0 | 0 | 0 | 0 | 0 | 0 | 0 | 0 | 0 | 0 | 0 | 0 | 0 | 0 | 0 | 0 | 0 | 0 | 0 | 0 | 0 | 0 | 0 | 0 | 0 | 0 | 0 | 0 | 0 | 0 | 0 | 0 | 0 | 0 | 0 | 0 | 0 | 0 | 0 | 0
Byggevare | Afretningslag, cementbaseret | 0 | 0.021343 | 0.01973 | 0 | 0 | 0 | 0 | 0 | 0.0016129 | 0 | 0 | 0 | 0 | 1.1828e-09 | 1.1811e-09 | 0 | 0 | 0 | 0 | 0 | 1.6546e-12 | 0 | 0 | 0 | 0 | 0.0023056 | 0.0014229 | 0 | 0 | 0 | 0 | 0 | 0.00088271 | 0 | 0 | 0 | 0 | 0.0046852 | 0.0028913 | 0 | 0 | 0 | 0 | 0 | 0.0017938 | 0 | 0 | 0 | 0 | 0.0010777 | 0.00077302 | 0 | 0 | 0 | 0 | 0 | 0.00030464 | 0 | 0 | 0 | 0 | 0.00021777 | 0.00019883 | 0 | 0 | 0 | 0 | 0 | 1.8945e-05 | 0 | 0 | 0 | 0 | 0.015612 | 0.013092 | 0 | 0 | 0 | 0 | 0 | 0.0025194 | 0 | 0 | 0 | 0 | 0 | 0 | 0 | 0 | 0 | 0 | 0 | 0 | 0 | 0 | 0 | 0 | 0 | 0 | 0 | 0 | 0 | 0 | 0 | 0 | 0 | 0 | 0 | 0 | 0 | 0 | 0 | 0 | 0 | 0 | 0 | 0 | 0 | 0 | 0 | 0 | 0 | 0 | 0 | 0 | 0 | 0 | 0 | 0 | 0 | 0 | 0 | 0
Byggevare | Plastplade, transparent, PVC | 0 | 0.44822 | 0.22372 | 0 | 0 | 0 | 0 | 0.2245 | 0 | -0.045575 | 0 | 0 | 0 | 2.7984e-06 | 2.7982e-06 | 0 | 0 | 0 | 0 | 1.3862e-10 | 0 | -1.9224e-10 | 0 | 0 | 0 | 0.072751 | 0.064957 | 0 | 0 | 0 | 0 | 0.0077934 | 0 | -0.0044449 | 0 | 0 | 0 | 0.056557 | 0.047664 | 0 | 0 | 0 | 0 | 0.0088931 | 0 | -0.006702 | 0 | 0 | 0 | 0.016135 | 0.013282 | 0 | 0 | 0 | 0 | 0.0028532 | 0 | -0.0019154 | 0 | 0 | 0 | 0.0073238 | 0.0064273 | 0 | 0 | 0 | 0 | 0.00089649 | 0 | -0.0012991 | 0 | 0 | 0 | 0.55493 | 0.50771 | 0 | 0 | 0 | 0 | 0.047226 | 0 | -0.067248 | 0 | 0 | 0 | 0 | 0 | 0 | 0 | 0 | 0 | 0 | 0 | 0 | 0 | 0 | 0 | 0 | 0 | 0 | 0 | 0 | 0 | 0 | 0 | 0 | 0 | 0 | 0 | 0 | 0 | 0 | 0 | 0 | 0 | 0 | 0 | 0 | 0 | 0 | 0 | 0 | 0 | 0 | 0 | 0 | 0 | 0 | 0 | 0 | 0 | 0 | 0
Bygningsdel | Lofter |  | 41.2878 | 22.9306 | 0 | 0 | 18.0858 | 0 | 0.09029 | 0.1811 | -22.9715 | 0 | 0 | 0 | 0.0074017 | 0.0037155 | 0 | 0 | 0.0036643 | 0 | 3.3923e-09 | 2.1936e-05 | 0.020797 | 0 | 0 | 0 | 12.525 | 7.0448 | 0 | 0 | 5.4587 | 0 | 0.0033112 | 0.018111 | -11.3423 | 0 | 0 | 0 | 21.5427 | 11.8101 | 0 | 0 | 9.6886 | 0 | 0.0071934 | 0.036732 | -8.2123 | 0 | 0 | 0 | 2.8819 | 1.5836 | 0 | 0 | 1.2876 | 0 | 0.0036829 | 0.0070716 | -0.95115 | 0 | 0 | 0 | 28.1009 | 14.5909 | 0 | 0 | 13.5076 | 0 | 0.00055007 | 0.0019105 | -6.9481 | 0 | 0 | 0 | 48.7433 | 27.13 | 0 | 0 | 21.5483 | 0 | 0.014793 | 0.050301 | -25.0203 | 0 | 0 | 0 | 0 | 0 | 0 | 0 | 0 | 0 | 0 | 0 | 0 | 0 | 0 | 0 | 0 | 0 | 0 | 0 | 0 | 0 | 0 | 0 | 0 | 0 | 0 | 0 | 0 | 0 | 0 | 0 | 0 | 0 | 0 | 0 | 0 | 0 | 0 | 0 | 0 | 0 | 0 | 0 | 0 | 0 | 0 | 0 | 0 | 0 | 0 | 0
Konstruktion | Akustikloft auditorie |  | 0.1502 | 0.096352 | 0 | 0 | 0.052923 | 0 | 7.2583e-05 | 0.00085206 | -0.021771 | 0 | 0 | 0 | 3.8621e-05 | 1.9317e-05 | 0 | 0 | 1.9303e-05 | 0 | 4.9817e-11 | 9.1781e-13 | 1.1753e-05 | 0 | 0 | 0 | 0.068536 | 0.042797 | 0 | 0 | 0.025275 | 0 | 1.7924e-05 | 0.00044638 | -0.009569 | 0 | 0 | 0 | 0.12172 | 0.067396 | 0 | 0 | 0.053382 | 0 | 4.0222e-05 | 0.00089776 | -0.0081174 | 0 | 0 | 0 | 0.026983 | 0.014474 | 0 | 0 | 0.012349 | 0 | 6.9605e-06 | 0.00015323 | -0.001068 | 0 | 0 | 0 | 0.0071304 | 0.0046493 | 0 | 0 | 0.0024407 | 0 | 4.0662e-06 | 3.6385e-05 | -0.0042632 | 0 | 0 | 0 | 0.18248 | 0.11198 | 0 | 0 | 0.069086 | 0 | 8.8516e-05 | 0.0013163 | -0.029399 | 0 | 0 | 0 | 0 | 0 | 0 | 0 | 0 | 0 | 0 | 0 | 0 | 0 | 0 | 0 | 0 | 0 | 0 | 0 | 0 | 0 | 0 | 0 | 0 | 0 | 0 | 0 | 0 | 0 | 0 | 0 | 0 | 0 | 0 | 0 | 0 | 0 | 0 | 0 | 0 | 0 | 0 | 0 | 0 | 0 | 0 | 0 | 0 | 0 | 0 | 0
Byggevare | Rockfon, loftplader | 1 | 0.10585 | 0.052071 | 0 | 0 | 0.052923 | 0 | 0 | 0.00085206 | -0.005499 | 0 | 0 | 0 | 3.8606e-05 | 1.9303e-05 | 0 | 0 | 1.9303e-05 | 0 | 0 | 9.1781e-13 | -4.9533e-11 | 0 | 0 | 0 | 0.05055 | 0.024829 | 0 | 0 | 0.025275 | 0 | 0 | 0.00044638 | -0.0016044 | 0 | 0 | 0 | 0.10676 | 0.052484 | 0 | 0 | 0.053382 | 0 | 0 | 0.00089776 | -0.0025552 | 0 | 0 | 0 | 0.024698 | 0.012196 | 0 | 0 | 0.012349 | 0 | 0 | 0.00015323 | -0.00037526 | 0 | 0 | 0 | 0.0048814 | 0.0024043 | 0 | 0 | 0.0024407 | 0 | 0 | 3.6385e-05 | -0.00019381 | 0 | 0 | 0 | 0.13817 | 0.06777 | 0 | 0 | 0.069086 | 0 | 0 | 0.0013163 | -0.012338 | 0 | 0 | 0 | 0 | 0 | 0 | 0 | 0 | 0 | 0 | 0 | 0 | 0 | 0 | 0 | 0 | 0 | 0 | 0 | 0 | 0 | 0 | 0 | 0 | 0 | 0 | 0 | 0 | 0 | 0 | 0 | 0 | 0 | 0 | 0 | 0 | 0 | 0 | 0 | 0 | 0 | 0 | 0 | 0 | 0 | 0 | 0 | 0 | 0 | 0 | 0
Byggevare | Stål, valsede profiler og plader | 0 | 0.044354 | 0.044282 | 0 | 0 | 0 | 0 | 7.2583e-05 | 0 | -0.016272 | 0 | 0 | 0 | 1.4281e-08 | 1.4231e-08 | 0 | 0 | 0 | 0 | 4.9817e-11 | 0 | 1.1753e-05 | 0 | 0 | 0 | 0.017986 | 0.017968 | 0 | 0 | 0 | 0 | 1.7924e-05 | 0 | -0.0079646 | 0 | 0 | 0 | 0.014952 | 0.014912 | 0 | 0 | 0 | 0 | 4.0222e-05 | 0 | -0.0055623 | 0 | 0 | 0 | 0.0022848 | 0.0022779 | 0 | 0 | 0 | 0 | 6.9605e-06 | 0 | -0.00069272 | 0 | 0 | 0 | 0.002249 | 0.0022449 | 0 | 0 | 0 | 0 | 4.0662e-06 | 0 | -0.0040694 | 0 | 0 | 0 | 0.044303 | 0.044215 | 0 | 0 | 0 | 0 | 8.8516e-05 | 0 | -0.017062 | 0 | 0 | 0 | 0 | 0 | 0 | 0 | 0 | 0 | 0 | 0 | 0 | 0 | 0 | 0 | 0 | 0 | 0 | 0 | 0 | 0 | 0 | 0 | 0 | 0 | 0 | 0 | 0 | 0 | 0 | 0 | 0 | 0 | 0 | 0 | 0 | 0 | 0 | 0 | 0 | 0 | 0 | 0 | 0 | 0 | 0 | 0 | 0 | 0 | 0 | 0
Konstruktion | Fast gipsloft 353001 (TØ) |  | 0.096124 | 0.069371 | 0 | 0 | 0.022236 | 0 | 0.00029841 | 0.0042188 | -0.00013174 | 0 | 0 | 0 | 1.387e-09 | 1.3243e-09 | 0 | 0 | 5.7921e-11 | 0 | 4.7032e-13 | 4.3277e-12 | -5.5662e-13 | 0 | 0 | 0 | 0.024787 | 0.012668 | 0 | 0 | 0.0097129 | 0 | 9.7657e-05 | 0.0023088 | -1.2851e-05 | 0 | 0 | 0 | 0.049311 | 0.028857 | 0 | 0 | 0.015684 | 0 | 7.81e-05 | 0.0046918 | -1.9385e-05 | 0 | 0 | 0 | 0.010865 | 0.00818 | 0 | 0 | 0.001874 | 0 | 1.4653e-05 | 0.0007968 | -5.5408e-06 | 0 | 0 | 0 | 0.019754 | 0.0058938 | 0 | 0 | 0.013805 | 0 | 5.8098e-06 | 4.9551e-05 | -3.76e-06 | 0 | 0 | 0 | 0.16607 | 0.11079 | 0 | 0 | 0.047513 | 0 | 0.0011731 | 0.0065895 | -0.00019431 | 0 | 0 | 0 | 0 | 0 | 0 | 0 | 0 | 0 | 0 | 0 | 0 | 0 | 0 | 0 | 0 | 0 | 0 | 0 | 0 | 0 | 0 | 0 | 0 | 0 | 0 | 0 | 0 | 0 | 0 | 0 | 0 | 0 | 0 | 0 | 0 | 0 | 0 | 0 | 0 | 0 | 0 | 0 | 0 | 0 | 0 | 0 | 0 | 0 | 0 | 0
Byggevare | Afretningslag, cementbaseret | 0 | 0.021907 | 0.020252 | 0 | 0 | 0 | 0 | 0 | 0.0016556 | 0 | 0 | 0 | 0 | 1.214e-09 | 1.2123e-09 | 0 | 0 | 0 | 0 | 0 | 1.6983e-12 | 0 | 0 | 0 | 0 | 0.0023665 | 0.0014605 | 0 | 0 | 0 | 0 | 0 | 0.00090604 | 0 | 0 | 0 | 0 | 0.004809 | 0.0029678 | 0 | 0 | 0 | 0 | 0 | 0.0018412 | 0 | 0 | 0 | 0 | 0.0011061 | 0.00079345 | 0 | 0 | 0 | 0 | 0 | 0.00031269 | 0 | 0 | 0 | 0 | 0.00022353 | 0.00020409 | 0 | 0 | 0 | 0 | 0 | 1.9445e-05 | 0 | 0 | 0 | 0 | 0.016024 | 0.013438 | 0 | 0 | 0 | 0 | 0 | 0.002586 | 0 | 0 | 0 | 0 | 0 | 0 | 0 | 0 | 0 | 0 | 0 | 0 | 0 | 0 | 0 | 0 | 0 | 0 | 0 | 0 | 0 | 0 | 0 | 0 | 0 | 0 | 0 | 0 | 0 | 0 | 0 | 0 | 0 | 0 | 0 | 0 | 0 | 0 | 0 | 0 | 0 | 0 | 0 | 0 | 0 | 0 | 0 | 0 | 0 | 0 | 0 | 0
Byggevare | Gipskartonplade 13 mm, hulplade | 0 | 0.027429 | 0.025083 | 0 | 0 | 0 | 0 | 0 | 0.0023454 | 0 | 0 | 0 | 0 | 4.7893e-11 | 4.5487e-11 | 0 | 0 | 0 | 0 | 0 | 2.406e-12 | 0 | 0 | 0 | 0 | 0.004709 | 0.0034254 | 0 | 0 | 0 | 0 | 0 | 0.0012836 | 0 | 0 | 0 | 0 | 0.010257 | 0.0076488 | 0 | 0 | 0 | 0 | 0 | 0.0026084 | 0 | 0 | 0 | 0 | 0.0043597 | 0.0039168 | 0 | 0 | 0 | 0 | 0 | 0.00044298 | 0 | 0 | 0 | 0 | 0.00070718 | 0.00067964 | 0 | 0 | 0 | 0 | 0 | 2.7548e-05 | 0 | 0 | 0 | 0 | 0.064317 | 0.060654 | 0 | 0 | 0 | 0 | 0 | 0.0036634 | 0 | 0 | 0 | 0 | 0 | 0 | 0 | 0 | 0 | 0 | 0 | 0 | 0 | 0 | 0 | 0 | 0 | 0 | 0 | 0 | 0 | 0 | 0 | 0 | 0 | 0 | 0 | 0 | 0 | 0 | 0 | 0 | 0 | 0 | 0 | 0 | 0 | 0 | 0 | 0 | 0 | 0 | 0 | 0 | 0 | 0 | 0 | 0 | 0 | 0 | 0 | 0
Byggevare | Mineraluld, alm. | 0 | 0.01714 | 0.016676 | 0 | 0 | 0 | 0 | 0.00029841 | 0.00016532 | 0 | 0 | 0 | 0 | 4.7864e-11 | 4.7224e-11 | 0 | 0 | 0 | 0 | 4.7032e-13 | 1.6959e-13 | 0 | 0 | 0 | 0 | 0.0047614 | 0.0045733 | 0 | 0 | 0 | 0 | 9.7657e-05 | 9.0475e-05 | 0 | 0 | 0 | 0 | 0.013333 | 0.013071 | 0 | 0 | 0 | 0 | 7.81e-05 | 0.00018386 | 0 | 0 | 0 | 0 | 0.0029009 | 0.002855 | 0 | 0 | 0 | 0 | 1.4653e-05 | 3.1225e-05 | 0 | 0 | 0 | 0 | 0.00041688 | 0.00040913 | 0 | 0 | 0 | 0 | 5.8098e-06 | 1.9418e-06 | 0 | 0 | 0 | 0 | 0.022373 | 0.020942 | 0 | 0 | 0 | 0 | 0.0011731 | 0.00025823 | 0 | 0 | 0 | 0 | 0 | 0 | 0 | 0 | 0 | 0 | 0 | 0 | 0 | 0 | 0 | 0 | 0 | 0 | 0 | 0 | 0 | 0 | 0 | 0 | 0 | 0 | 0 | 0 | 0 | 0 | 0 | 0 | 0 | 0 | 0 | 0 | 0 | 0 | 0 | 0 | 0 | 0 | 0 | 0 | 0 | 0 | 0 | 0 | 0 | 0 | 0 | 0
Byggevare | Overflade, Facademaling, akryl maling | 3 | 0.029648 | 0.0073596 | 0 | 0 | 0.022236 | 0 | 0 | 5.2427e-05 | -0.00013174 | 0 | 0 | 0 | 7.7228e-11 | 1.9253e-11 | 0 | 0 | 5.7921e-11 | 0 | 0 | 5.3781e-14 | -5.5662e-13 | 0 | 0 | 0 | 0.01295 | 0.0032089 | 0 | 0 | 0.0097129 | 0 | 0 | 2.8691e-05 | -1.2851e-05 | 0 | 0 | 0 | 0.020912 | 0.0051696 | 0 | 0 | 0.015684 | 0 | 0 | 5.8306e-05 | -1.9385e-05 | 0 | 0 | 0 | 0.0024986 | 0.00061475 | 0 | 0 | 0.001874 | 0 | 0 | 9.9018e-06 | -5.5408e-06 | 0 | 0 | 0 | 0.018406 | 0.004601 | 0 | 0 | 0.013805 | 0 | 0 | 6.1577e-07 | -3.76e-06 | 0 | 0 | 0 | 0.063351 | 0.015756 | 0 | 0 | 0.047513 | 0 | 0 | 8.1888e-05 | -0.00019431 | 0 | 0 | 0 | 0 | 0 | 0 | 0 | 0 | 0 | 0 | 0 | 0 | 0 | 0 | 0 | 0 | 0 | 0 | 0 | 0 | 0 | 0 | 0 | 0 | 0 | 0 | 0 | 0 | 0 | 0 | 0 | 0 | 0 | 0 | 0 | 0 | 0 | 0 | 0 | 0 | 0 | 0 | 0 | 0 | 0 | 0 | 0 | 0 | 0 | 0 | 0
Konstruktion | Fast gipsloft, brandgips 353002 (TØ) |  | 0.017546 | 0.012175 | 0 | 0 | 0.0046311 | 0 | 6.2148e-05 | 0.00067749 | -2.7437e-05 | 0 | 0 | 0 | 2.8418e-10 | 2.7133e-10 | 0 | 0 | 1.2063e-11 | 0 | 9.7952e-14 | 6.9499e-13 | -1.1593e-13 | 0 | 0 | 0 | 0.00456 | 0.002146 | 0 | 0 | 0.0020229 | 0 | 2.0339e-05 | 0.00037077 | -2.6765e-06 | 0 | 0 | 0 | 0.0093909 | 0.0053548 | 0 | 0 | 0.0032664 | 0 | 1.6266e-05 | 0.00075346 | -4.0373e-06 | 0 | 0 | 0 | 0.0018585 | 0.0013372 | 0 | 0 | 0.00039029 | 0 | 3.0517e-06 | 0.00012796 | -1.154e-06 | 0 | 0 | 0 | 0.0040253 | 0.001141 | 0 | 0 | 0.0028751 | 0 | 1.21e-06 | 7.9574e-06 | -7.8307e-07 | 0 | 0 | 0 | 0.028533 | 0.017335 | 0 | 0 | 0.0098955 | 0 | 0.00024432 | 0.0010582 | -4.0468e-05 | 0 | 0 | 0 | 0 | 0 | 0 | 0 | 0 | 0 | 0 | 0 | 0 | 0 | 0 | 0 | 0 | 0 | 0 | 0 | 0 | 0 | 0 | 0 | 0 | 0 | 0 | 0 | 0 | 0 | 0 | 0 | 0 | 0 | 0 | 0 | 0 | 0 | 0 | 0 | 0 | 0 | 0 | 0 | 0 | 0 | 0 | 0 | 0 | 0 | 0 | 0
Byggevare | Afretningslag, cementbaseret | 0 | 0.0045625 | 0.0042177 | 0 | 0 | 0 | 0 | 0 | 0.0003448 | 0 | 0 | 0 | 0 | 2.5284e-10 | 2.5249e-10 | 0 | 0 | 0 | 0 | 0 | 3.5371e-13 | 0 | 0 | 0 | 0 | 0.00049287 | 0.00030417 | 0 | 0 | 0 | 0 | 0 | 0.0001887 | 0 | 0 | 0 | 0 | 0.0010016 | 0.00061809 | 0 | 0 | 0 | 0 | 0 | 0.00038347 | 0 | 0 | 0 | 0 | 0.00023037 | 0.00016525 | 0 | 0 | 0 | 0 | 0 | 6.5123e-05 | 0 | 0 | 0 | 0 | 4.6554e-05 | 4.2504e-05 | 0 | 0 | 0 | 0 | 0 | 4.0498e-06 | 0 | 0 | 0 | 0 | 0.0033373 | 0.0027988 | 0 | 0 | 0 | 0 | 0 | 0.00053857 | 0 | 0 | 0 | 0 | 0 | 0 | 0 | 0 | 0 | 0 | 0 | 0 | 0 | 0 | 0 | 0 | 0 | 0 | 0 | 0 | 0 | 0 | 0 | 0 | 0 | 0 | 0 | 0 | 0 | 0 | 0 | 0 | 0 | 0 | 0 | 0 | 0 | 0 | 0 | 0 | 0 | 0 | 0 | 0 | 0 | 0 | 0 | 0 | 0 | 0 | 0 | 0
Byggevare | Gipskartonplade, brandimprægneret | 0 | 0.0032387 | 0.0029514 | 0 | 0 | 0 | 0 | 0 | 0.00028734 | 0 | 0 | 0 | 0 | 5.2856e-12 | 4.9909e-12 | 0 | 0 | 0 | 0 | 0 | 2.9476e-13 | 0 | 0 | 0 | 0 | 0.00037831 | 0.00022106 | 0 | 0 | 0 | 0 | 0 | 0.00015725 | 0 | 0 | 0 | 0 | 0.0012574 | 0.00093783 | 0 | 0 | 0 | 0 | 0 | 0.00031956 | 0 | 0 | 0 | 0 | 0.00050359 | 0.00044932 | 0 | 0 | 0 | 0 | 0 | 5.4269e-05 | 0 | 0 | 0 | 0 | 5.8477e-05 | 5.5102e-05 | 0 | 0 | 0 | 0 | 0 | 3.3749e-06 | 0 | 0 | 0 | 0 | 0.007342 | 0.0068932 | 0 | 0 | 0 | 0 | 0 | 0.00044881 | 0 | 0 | 0 | 0 | 0 | 0 | 0 | 0 | 0 | 0 | 0 | 0 | 0 | 0 | 0 | 0 | 0 | 0 | 0 | 0 | 0 | 0 | 0 | 0 | 0 | 0 | 0 | 0 | 0 | 0 | 0 | 0 | 0 | 0 | 0 | 0 | 0 | 0 | 0 | 0 | 0 | 0 | 0 | 0 | 0 | 0 | 0 | 0 | 0 | 0 | 0 | 0
Byggevare | Mineraluld, alm. | 0 | 0.0035697 | 0.0034731 | 0 | 0 | 0 | 0 | 6.2148e-05 | 3.4431e-05 | 0 | 0 | 0 | 0 | 9.9685e-12 | 9.8353e-12 | 0 | 0 | 0 | 0 | 9.7952e-14 | 3.5321e-14 | 0 | 0 | 0 | 0 | 0.00099164 | 0.00095246 | 0 | 0 | 0 | 0 | 2.0339e-05 | 1.8843e-05 | 0 | 0 | 0 | 0 | 0.0027767 | 0.0027222 | 0 | 0 | 0 | 0 | 1.6266e-05 | 3.8292e-05 | 0 | 0 | 0 | 0 | 0.00060416 | 0.00059461 | 0 | 0 | 0 | 0 | 3.0517e-06 | 6.5031e-06 | 0 | 0 | 0 | 0 | 8.6823e-05 | 8.5209e-05 | 0 | 0 | 0 | 0 | 1.21e-06 | 4.0441e-07 | 0 | 0 | 0 | 0 | 0.0046596 | 0.0043615 | 0 | 0 | 0 | 0 | 0.00024432 | 5.378e-05 | 0 | 0 | 0 | 0 | 0 | 0 | 0 | 0 | 0 | 0 | 0 | 0 | 0 | 0 | 0 | 0 | 0 | 0 | 0 | 0 | 0 | 0 | 0 | 0 | 0 | 0 | 0 | 0 | 0 | 0 | 0 | 0 | 0 | 0 | 0 | 0 | 0 | 0 | 0 | 0 | 0 | 0 | 0 | 0 | 0 | 0 | 0 | 0 | 0 | 0 | 0 | 0
Byggevare | Overflade, Facademaling, akryl maling | 3 | 0.0061748 | 0.0015328 | 0 | 0 | 0.0046311 | 0 | 0 | 1.0919e-05 | -2.7437e-05 | 0 | 0 | 0 | 1.6084e-11 | 4.0098e-12 | 0 | 0 | 1.2063e-11 | 0 | 0 | 1.1201e-14 | -1.1593e-13 | 0 | 0 | 0 | 0.0026972 | 0.00066831 | 0 | 0 | 0.0020229 | 0 | 0 | 5.9755e-06 | -2.6765e-06 | 0 | 0 | 0 | 0.0043552 | 0.0010767 | 0 | 0 | 0.0032664 | 0 | 0 | 1.2143e-05 | -4.0373e-06 | 0 | 0 | 0 | 0.00052038 | 0.00012803 | 0 | 0 | 0.00039029 | 0 | 0 | 2.0622e-06 | -1.154e-06 | 0 | 0 | 0 | 0.0038334 | 0.00095823 | 0 | 0 | 0.0028751 | 0 | 0 | 1.2825e-07 | -7.8307e-07 | 0 | 0 | 0 | 0.013194 | 0.0032814 | 0 | 0 | 0.0098955 | 0 | 0 | 1.7055e-05 | -4.0468e-05 | 0 | 0 | 0 | 0 | 0 | 0 | 0 | 0 | 0 | 0 | 0 | 0 | 0 | 0 | 0 | 0 | 0 | 0 | 0 | 0 | 0 | 0 | 0 | 0 | 0 | 0 | 0 | 0 | 0 | 0 | 0 | 0 | 0 | 0 | 0 | 0 | 0 | 0 | 0 | 0 | 0 | 0 | 0 | 0 | 0 | 0 | 0 | 0 | 0 | 0 | 0
Konstruktion | Glat gipsloft i auditorie |  | 0.34079 | 0.24594 | 0 | 0 | 0.078834 | 0 | 0.0010579 | 0.014957 | -0.00046705 | 0 | 0 | 0 | 4.9174e-09 | 4.6951e-09 | 0 | 0 | 2.0535e-10 | 0 | 1.6674e-12 | 1.5343e-11 | -1.9734e-12 | 0 | 0 | 0 | 0.087879 | 0.044912 | 0 | 0 | 0.034435 | 0 | 0.00034622 | 0.0081853 | -4.5562e-05 | 0 | 0 | 0 | 0.17482 | 0.10231 | 0 | 0 | 0.055604 | 0 | 0.00027689 | 0.016634 | -6.8727e-05 | 0 | 0 | 0 | 0.038521 | 0.029001 | 0 | 0 | 0.0066438 | 0 | 5.1948e-05 | 0.0028249 | -1.9644e-05 | 0 | 0 | 0 | 0.070034 | 0.020895 | 0 | 0 | 0.048942 | 0 | 2.0598e-05 | 0.00017567 | -1.333e-05 | 0 | 0 | 0 | 0.58875 | 0.39278 | 0 | 0 | 0.16845 | 0 | 0.004159 | 0.023362 | -0.00068887 | 0 | 0 | 0 | 0 | 0 | 0 | 0 | 0 | 0 | 0 | 0 | 0 | 0 | 0 | 0 | 0 | 0 | 0 | 0 | 0 | 0 | 0 | 0 | 0 | 0 | 0 | 0 | 0 | 0 | 0 | 0 | 0 | 0 | 0 | 0 | 0 | 0 | 0 | 0 | 0 | 0 | 0 | 0 | 0 | 0 | 0 | 0 | 0 | 0 | 0 | 0
Byggevare | Afretningslag, cementbaseret | 0 | 0.077668 | 0.071798 | 0 | 0 | 0 | 0 | 0 | 0.0058696 | 0 | 0 | 0 | 0 | 4.3041e-09 | 4.2981e-09 | 0 | 0 | 0 | 0 | 0 | 6.0211e-12 | 0 | 0 | 0 | 0 | 0.00839 | 0.0051778 | 0 | 0 | 0 | 0 | 0 | 0.0032122 | 0 | 0 | 0 | 0 | 0.017049 | 0.010522 | 0 | 0 | 0 | 0 | 0 | 0.0065277 | 0 | 0 | 0 | 0 | 0.0039216 | 0.002813 | 0 | 0 | 0 | 0 | 0 | 0.0011086 | 0 | 0 | 0 | 0 | 0.00079249 | 0.00072355 | 0 | 0 | 0 | 0 | 0 | 6.894e-05 | 0 | 0 | 0 | 0 | 0.056811 | 0.047643 | 0 | 0 | 0 | 0 | 0 | 0.009168 | 0 | 0 | 0 | 0 | 0 | 0 | 0 | 0 | 0 | 0 | 0 | 0 | 0 | 0 | 0 | 0 | 0 | 0 | 0 | 0 | 0 | 0 | 0 | 0 | 0 | 0 | 0 | 0 | 0 | 0 | 0 | 0 | 0 | 0 | 0 | 0 | 0 | 0 | 0 | 0 | 0 | 0 | 0 | 0 | 0 | 0 | 0 | 0 | 0 | 0 | 0 | 0
Byggevare | Gipskartonplade 13 mm, hulplade | 0 | 0.097243 | 0.088928 | 0 | 0 | 0 | 0 | 0 | 0.0083152 | 0 | 0 | 0 | 0 | 1.698e-10 | 1.6127e-10 | 0 | 0 | 0 | 0 | 0 | 8.53e-12 | 0 | 0 | 0 | 0 | 0.016695 | 0.012144 | 0 | 0 | 0 | 0 | 0 | 0.0045506 | 0 | 0 | 0 | 0 | 0.036365 | 0.027117 | 0 | 0 | 0 | 0 | 0 | 0.0092476 | 0 | 0 | 0 | 0 | 0.015457 | 0.013886 | 0 | 0 | 0 | 0 | 0 | 0.0015705 | 0 | 0 | 0 | 0 | 0.0025072 | 0.0024095 | 0 | 0 | 0 | 0 | 0 | 9.7665e-05 | 0 | 0 | 0 | 0 | 0.22802 | 0.21504 | 0 | 0 | 0 | 0 | 0 | 0.012988 | 0 | 0 | 0 | 0 | 0 | 0 | 0 | 0 | 0 | 0 | 0 | 0 | 0 | 0 | 0 | 0 | 0 | 0 | 0 | 0 | 0 | 0 | 0 | 0 | 0 | 0 | 0 | 0 | 0 | 0 | 0 | 0 | 0 | 0 | 0 | 0 | 0 | 0 | 0 | 0 | 0 | 0 | 0 | 0 | 0 | 0 | 0 | 0 | 0 | 0 | 0 | 0
Byggevare | Mineraluld, alm. | 0 | 0.060766 | 0.059122 | 0 | 0 | 0 | 0 | 0.0010579 | 0.00058612 | 0 | 0 | 0 | 0 | 1.6969e-10 | 1.6742e-10 | 0 | 0 | 0 | 0 | 1.6674e-12 | 6.0126e-13 | 0 | 0 | 0 | 0 | 0.016881 | 0.016214 | 0 | 0 | 0 | 0 | 0.00034622 | 0.00032076 | 0 | 0 | 0 | 0 | 0.047268 | 0.046339 | 0 | 0 | 0 | 0 | 0.00027689 | 0.00065185 | 0 | 0 | 0 | 0 | 0.010285 | 0.010122 | 0 | 0 | 0 | 0 | 5.1948e-05 | 0.0001107 | 0 | 0 | 0 | 0 | 0.001478 | 0.0014505 | 0 | 0 | 0 | 0 | 2.0598e-05 | 6.8842e-06 | 0 | 0 | 0 | 0 | 0.079319 | 0.074245 | 0 | 0 | 0 | 0 | 0.004159 | 0.0009155 | 0 | 0 | 0 | 0 | 0 | 0 | 0 | 0 | 0 | 0 | 0 | 0 | 0 | 0 | 0 | 0 | 0 | 0 | 0 | 0 | 0 | 0 | 0 | 0 | 0 | 0 | 0 | 0 | 0 | 0 | 0 | 0 | 0 | 0 | 0 | 0 | 0 | 0 | 0 | 0 | 0 | 0 | 0 | 0 | 0 | 0 | 0 | 0 | 0 | 0 | 0 | 0
Byggevare | Overflade, Facademaling, akryl maling | 3 | 0.10511 | 0.026092 | 0 | 0 | 0.078834 | 0 | 0 | 0.00018587 | -0.00046705 | 0 | 0 | 0 | 2.738e-10 | 6.8258e-11 | 0 | 0 | 2.0535e-10 | 0 | 0 | 1.9067e-13 | -1.9734e-12 | 0 | 0 | 0 | 0.045913 | 0.011377 | 0 | 0 | 0.034435 | 0 | 0 | 0.00010172 | -4.5562e-05 | 0 | 0 | 0 | 0.074138 | 0.018328 | 0 | 0 | 0.055604 | 0 | 0 | 0.00020671 | -6.8727e-05 | 0 | 0 | 0 | 0.0088584 | 0.0021795 | 0 | 0 | 0.0066438 | 0 | 0 | 3.5105e-05 | -1.9644e-05 | 0 | 0 | 0 | 0.065256 | 0.016312 | 0 | 0 | 0.048942 | 0 | 0 | 2.1831e-06 | -1.333e-05 | 0 | 0 | 0 | 0.2246 | 0.055859 | 0 | 0 | 0.16845 | 0 | 0 | 0.00029032 | -0.00068887 | 0 | 0 | 0 | 0 | 0 | 0 | 0 | 0 | 0 | 0 | 0 | 0 | 0 | 0 | 0 | 0 | 0 | 0 | 0 | 0 | 0 | 0 | 0 | 0 | 0 | 0 | 0 | 0 | 0 | 0 | 0 | 0 | 0 | 0 | 0 | 0 | 0 | 0 | 0 | 0 | 0 | 0 | 0 | 0 | 0 | 0 | 0 | 0 | 0 | 0 | 0
Konstruktion | Hygiejneloft 351002 (TØ) |  | 0.075271 | 0.048286 | 0 | 0 | 0.026521 | 0 | 3.6374e-05 | 0.000427 | -0.01091 | 0 | 0 | 0 | 1.9354e-05 | 9.6806e-06 | 0 | 0 | 9.6735e-06 | 0 | 2.4965e-11 | 4.5995e-13 | 5.8898e-06 | 0 | 0 | 0 | 0.034346 | 0.021447 | 0 | 0 | 0.012666 | 0 | 8.9822e-06 | 0.0002237 | -0.0047954 | 0 | 0 | 0 | 0.060996 | 0.033775 | 0 | 0 | 0.026752 | 0 | 2.0157e-05 | 0.0004499 | -0.0040679 | 0 | 0 | 0 | 0.013522 | 0.0072534 | 0 | 0 | 0.0061886 | 0 | 3.4882e-06 | 7.679e-05 | -0.0005352 | 0 | 0 | 0 | 0.0035733 | 0.0023299 | 0 | 0 | 0.0012231 | 0 | 2.0377e-06 | 1.8234e-05 | -0.0021364 | 0 | 0 | 0 | 0.091445 | 0.05612 | 0 | 0 | 0.034622 | 0 | 4.4359e-05 | 0.00065965 | -0.014733 | 0 | 0 | 0 | 0 | 0 | 0 | 0 | 0 | 0 | 0 | 0 | 0 | 0 | 0 | 0 | 0 | 0 | 0 | 0 | 0 | 0 | 0 | 0 | 0 | 0 | 0 | 0 | 0 | 0 | 0 | 0 | 0 | 0 | 0 | 0 | 0 | 0 | 0 | 0 | 0 | 0 | 0 | 0 | 0 | 0 | 0 | 0 | 0 | 0 | 0 | 0
Byggevare | Rockfon, loftplader | 1 | 0.053043 | 0.026094 | 0 | 0 | 0.026521 | 0 | 0 | 0.000427 | -0.0027557 | 0 | 0 | 0 | 1.9347e-05 | 9.6735e-06 | 0 | 0 | 9.6735e-06 | 0 | 0 | 4.5995e-13 | -2.4823e-11 | 0 | 0 | 0 | 0.025332 | 0.012443 | 0 | 0 | 0.012666 | 0 | 0 | 0.0002237 | -0.00080405 | 0 | 0 | 0 | 0.053503 | 0.026302 | 0 | 0 | 0.026752 | 0 | 0 | 0.0004499 | -0.0012805 | 0 | 0 | 0 | 0.012377 | 0.0061118 | 0 | 0 | 0.0061886 | 0 | 0 | 7.679e-05 | -0.00018806 | 0 | 0 | 0 | 0.0024463 | 0.0012049 | 0 | 0 | 0.0012231 | 0 | 0 | 1.8234e-05 | -9.7125e-05 | 0 | 0 | 0 | 0.069243 | 0.033962 | 0 | 0 | 0.034622 | 0 | 0 | 0.00065965 | -0.0061828 | 0 | 0 | 0 | 0 | 0 | 0 | 0 | 0 | 0 | 0 | 0 | 0 | 0 | 0 | 0 | 0 | 0 | 0 | 0 | 0 | 0 | 0 | 0 | 0 | 0 | 0 | 0 | 0 | 0 | 0 | 0 | 0 | 0 | 0 | 0 | 0 | 0 | 0 | 0 | 0 | 0 | 0 | 0 | 0 | 0 | 0 | 0 | 0 | 0 | 0 | 0
Byggevare | Stål, valsede profiler og plader | 0 | 0.022228 | 0.022191 | 0 | 0 | 0 | 0 | 3.6374e-05 | 0 | -0.0081545 | 0 | 0 | 0 | 7.1569e-09 | 7.1319e-09 | 0 | 0 | 0 | 0 | 2.4965e-11 | 0 | 5.8898e-06 | 0 | 0 | 0 | 0.0090136 | 0.0090046 | 0 | 0 | 0 | 0 | 8.9822e-06 | 0 | -0.0039913 | 0 | 0 | 0 | 0.007493 | 0.0074728 | 0 | 0 | 0 | 0 | 2.0157e-05 | 0 | -0.0027875 | 0 | 0 | 0 | 0.001145 | 0.0011415 | 0 | 0 | 0 | 0 | 3.4882e-06 | 0 | -0.00034715 | 0 | 0 | 0 | 0.0011271 | 0.001125 | 0 | 0 | 0 | 0 | 2.0377e-06 | 0 | -0.0020393 | 0 | 0 | 0 | 0.022202 | 0.022158 | 0 | 0 | 0 | 0 | 4.4359e-05 | 0 | -0.0085503 | 0 | 0 | 0 | 0 | 0 | 0 | 0 | 0 | 0 | 0 | 0 | 0 | 0 | 0 | 0 | 0 | 0 | 0 | 0 | 0 | 0 | 0 | 0 | 0 | 0 | 0 | 0 | 0 | 0 | 0 | 0 | 0 | 0 | 0 | 0 | 0 | 0 | 0 | 0 | 0 | 0 | 0 | 0 | 0 | 0 | 0 | 0 | 0 | 0 | 0 | 0
Konstruktion | Loft, perforeret stål, nedhængt 351001 (TØ) |  | 36.0296 | 19.1817 | 0 | 0 | 16.7971 | 0 | 0.050874 | 0 | -20.4654 | 0 | 0 | 0 | 0.0051669 | 0.0025838 | 0 | 0 | 0.0025831 | 0 | 3.027e-09 | 0 | 0.020401 | 0 | 0 | 0 | 11.1396 | 6.0613 | 0 | 0 | 5.076 | 0 | 0.0022528 | 0 | -10.5595 | 0 | 0 | 0 | 18.611 | 9.7105 | 0 | 0 | 8.895 | 0 | 0.0055298 | 0 | -6.9899 | 0 | 0 | 0 | 2.3832 | 1.253 | 0 | 0 | 1.1289 | 0 | 0.0013103 | 0 | -0.8027 | 0 | 0 | 0 | 25.8639 | 12.9932 | 0 | 0 | 12.8702 | 0 | 0.00047162 | 0 | -6.6654 | 0 | 0 | 0 | 42.239 | 22.3289 | 0 | 0 | 19.9031 | 0 | 0.006943 | 0 | -22.0941 | 0 | 0 | 0 | 0 | 0 | 0 | 0 | 0 | 0 | 0 | 0 | 0 | 0 | 0 | 0 | 0 | 0 | 0 | 0 | 0 | 0 | 0 | 0 | 0 | 0 | 0 | 0 | 0 | 0 | 0 | 0 | 0 | 0 | 0 | 0 | 0 | 0 | 0 | 0 | 0 | 0 | 0 | 0 | 0 | 0 | 0 | 0 | 0 | 0 | 0 | 0
Byggevare | Stål, valsede profiler og plader | 0 | 2.4355 | 2.4315 | 0 | 0 | 0 | 0 | 0.0039855 | 0 | -0.89349 | 0 | 0 | 0 | 7.8417e-07 | 7.8144e-07 | 0 | 0 | 0 | 0 | 2.7354e-09 | 0 | 0.00064534 | 0 | 0 | 0 | 0.98761 | 0.98662 | 0 | 0 | 0 | 0 | 0.00098417 | 0 | -0.43733 | 0 | 0 | 0 | 0.821 | 0.81879 | 0 | 0 | 0 | 0 | 0.0022085 | 0 | -0.30542 | 0 | 0 | 0 | 0.12546 | 0.12508 | 0 | 0 | 0 | 0 | 0.00038219 | 0 | -0.038037 | 0 | 0 | 0 | 0.12349 | 0.12327 | 0 | 0 | 0 | 0 | 0.00022327 | 0 | -0.22344 | 0 | 0 | 0 | 2.4327 | 2.4278 | 0 | 0 | 0 | 0 | 0.0048604 | 0 | -0.93684 | 0 | 0 | 0 | 0 | 0 | 0 | 0 | 0 | 0 | 0 | 0 | 0 | 0 | 0 | 0 | 0 | 0 | 0 | 0 | 0 | 0 | 0 | 0 | 0 | 0 | 0 | 0 | 0 | 0 | 0 | 0 | 0 | 0 | 0 | 0 | 0 | 0 | 0 | 0 | 0 | 0 | 0 | 0 | 0 | 0 | 0 | 0 | 0 | 0 | 0 | 0
Byggevare | TAIM e.V. - metallofter | 1 | 33.5941 | 16.7502 | 0 | 0 | 16.7971 | 0 | 0.046888 | 0 | -19.5719 | 0 | 0 | 0 | 0.0051661 | 0.0025831 | 0 | 0 | 0.0025831 | 0 | 2.9156e-10 | 0 | 0.019755 | 0 | 0 | 0 | 10.152 | 5.0747 | 0 | 0 | 5.076 | 0 | 0.0012687 | 0 | -10.1222 | 0 | 0 | 0 | 17.79 | 8.8917 | 0 | 0 | 8.895 | 0 | 0.0033212 | 0 | -6.6845 | 0 | 0 | 0 | 2.2578 | 1.128 | 0 | 0 | 1.1289 | 0 | 0.00092807 | 0 | -0.76467 | 0 | 0 | 0 | 25.7404 | 12.87 | 0 | 0 | 12.8702 | 0 | 0.00024836 | 0 | -6.4419 | 0 | 0 | 0 | 39.8063 | 19.9011 | 0 | 0 | 19.9031 | 0 | 0.0020827 | 0 | -21.1573 | 0 | 0 | 0 | 0 | 0 | 0 | 0 | 0 | 0 | 0 | 0 | 0 | 0 | 0 | 0 | 0 | 0 | 0 | 0 | 0 | 0 | 0 | 0 | 0 | 0 | 0 | 0 | 0 | 0 | 0 | 0 | 0 | 0 | 0 | 0 | 0 | 0 | 0 | 0 | 0 | 0 | 0 | 0 | 0 | 0 | 0 | 0 | 0 | 0 | 0 | 0
Konstruktion | Loft, perforeret stål, nedhængt mellembygning 351003 (TØ) |  | 1.7037 | 0.89167 | 0 | 0 | 0.81024 | 0 | 0.0017575 | 0 | -0.69905 | 0 | 0 | 0 | 0.00017649 | 8.8258e-05 | 0 | 0 | 8.8232e-05 | 0 | 1.0342e-10 | 0 | 0.00069684 | 0 | 0 | 0 | 0.55515 | 0.29436 | 0 | 0 | 0.26071 | 0 | 8.7759e-05 | 0 | -0.36069 | 0 | 0 | 0 | 1.0889 | 0.55825 | 0 | 0 | 0.53041 | 0 | 0.00021085 | 0 | -0.23876 | 0 | 0 | 0 | 0.16394 | 0.084066 | 0 | 0 | 0.079829 | 0 | 4.8485e-05 | 0 | -0.027419 | 0 | 0 | 0 | 0.88879 | 0.44649 | 0 | 0 | 0.44228 | 0 | 1.6342e-05 | 0 | -0.22767 | 0 | 0 | 0 | 1.9645 | 1.0235 | 0 | 0 | 0.9407 | 0 | 0.000268 | 0 | -0.75468 | 0 | 0 | 0 | 0 | 0 | 0 | 0 | 0 | 0 | 0 | 0 | 0 | 0 | 0 | 0 | 0 | 0 | 0 | 0 | 0 | 0 | 0 | 0 | 0 | 0 | 0 | 0 | 0 | 0 | 0 | 0 | 0 | 0 | 0 | 0 | 0 | 0 | 0 | 0 | 0 | 0 | 0 | 0 | 0 | 0 | 0 | 0 | 0 | 0 | 0 | 0
Byggevare | Mineraluld, stenuld, teknisk pladeisolering | 1 | 0.47299 | 0.23647 | 0 | 0 | 0.23649 | 0 | 1.9747e-05 | 0 | 0 | 0 | 0 | 0 | 6.232e-10 | 3.1158e-10 | 0 | 0 | 3.116e-10 | 0 | 2.0257e-14 | 0 | 0 | 0 | 0 | 0 | 0.17465 | 0.087315 | 0 | 0 | 0.087326 | 0 | 1.0807e-05 | 0 | 0 | 0 | 0 | 0 | 0.45316 | 0.22656 | 0 | 0 | 0.22658 | 0 | 2.1961e-05 | 0 | 0 | 0 | 0 | 0 | 0.082538 | 0.041265 | 0 | 0 | 0.041269 | 0 | 3.7296e-06 | 0 | 0 | 0 | 0 | 0 | 0.0053341 | 0.0026668 | 0 | 0 | 0.0026671 | 0 | 2.3193e-07 | 0 | 0 | 0 | 0 | 0 | 0.52171 | 0.26083 | 0 | 0 | 0.26086 | 0 | 3.0843e-05 | 0 | 0 | 0 | 0 | 0 | 0 | 0 | 0 | 0 | 0 | 0 | 0 | 0 | 0 | 0 | 0 | 0 | 0 | 0 | 0 | 0 | 0 | 0 | 0 | 0 | 0 | 0 | 0 | 0 | 0 | 0 | 0 | 0 | 0 | 0 | 0 | 0 | 0 | 0 | 0 | 0 | 0 | 0 | 0 | 0 | 0 | 0 | 0 | 0 | 0 | 0 | 0 | 0
Byggevare | Stål, valsede profiler og plader | 0 | 0.08319 | 0.083054 | 0 | 0 | 0 | 0 | 0.00013613 | 0 | -0.030519 | 0 | 0 | 0 | 2.6786e-08 | 2.6692e-08 | 0 | 0 | 0 | 0 | 9.3436e-11 | 0 | 2.2043e-05 | 0 | 0 | 0 | 0.033734 | 0.033701 | 0 | 0 | 0 | 0 | 3.3617e-05 | 0 | -0.014938 | 0 | 0 | 0 | 0.028043 | 0.027968 | 0 | 0 | 0 | 0 | 7.5439e-05 | 0 | -0.010432 | 0 | 0 | 0 | 0.0042853 | 0.0042723 | 0 | 0 | 0 | 0 | 1.3055e-05 | 0 | -0.0012992 | 0 | 0 | 0 | 0.0042182 | 0.0042105 | 0 | 0 | 0 | 0 | 7.6264e-06 | 0 | -0.0076324 | 0 | 0 | 0 | 0.083094 | 0.082928 | 0 | 0 | 0 | 0 | 0.00016602 | 0 | -0.032 | 0 | 0 | 0 | 0 | 0 | 0 | 0 | 0 | 0 | 0 | 0 | 0 | 0 | 0 | 0 | 0 | 0 | 0 | 0 | 0 | 0 | 0 | 0 | 0 | 0 | 0 | 0 | 0 | 0 | 0 | 0 | 0 | 0 | 0 | 0 | 0 | 0 | 0 | 0 | 0 | 0 | 0 | 0 | 0 | 0 | 0 | 0 | 0 | 0 | 0 | 0
Byggevare | TAIM e.V. - metallofter | 1 | 1.1475 | 0.57215 | 0 | 0 | 0.57375 | 0 | 0.0016016 | 0 | -0.66853 | 0 | 0 | 0 | 0.00017646 | 8.8231e-05 | 0 | 0 | 8.8231e-05 | 0 | 9.9592e-12 | 0 | 0.0006748 | 0 | 0 | 0 | 0.34677 | 0.17334 | 0 | 0 | 0.17338 | 0 | 4.3335e-05 | 0 | -0.34575 | 0 | 0 | 0 | 0.60767 | 0.30372 | 0 | 0 | 0.30383 | 0 | 0.00011345 | 0 | -0.22833 | 0 | 0 | 0 | 0.077121 | 0.038529 | 0 | 0 | 0.03856 | 0 | 3.1701e-05 | 0 | -0.026119 | 0 | 0 | 0 | 0.87923 | 0.43961 | 0 | 0 | 0.43962 | 0 | 8.4833e-06 | 0 | -0.22004 | 0 | 0 | 0 | 1.3597 | 0.67977 | 0 | 0 | 0.67985 | 0 | 7.1139e-05 | 0 | -0.72268 | 0 | 0 | 0 | 0 | 0 | 0 | 0 | 0 | 0 | 0 | 0 | 0 | 0 | 0 | 0 | 0 | 0 | 0 | 0 | 0 | 0 | 0 | 0 | 0 | 0 | 0 | 0 | 0 | 0 | 0 | 0 | 0 | 0 | 0 | 0 | 0 | 0 | 0 | 0 | 0 | 0 | 0 | 0 | 0 | 0 | 0 | 0 | 0 | 0 | 0 | 0
Konstruktion | Perforeret gipsloft auditorie |  | 0.3451 | 0.21899 | 0 | 0 | 0.1161 | 0 | 0.00018476 | 0.0098265 | -0.04142 | 0 | 0 | 0 | 3.6732e-08 | 3.6405e-08 | 0 | 0 | 1.8993e-10 | 0 | 1.2681e-10 | 1.008e-11 | 2.9917e-05 | 0 | 0 | 0 | 0.076638 | 0.055788 | 0 | 0 | 0.015428 | 0 | 4.5624e-05 | 0.0053777 | -0.020273 | 0 | 0 | 0 | 0.12277 | 0.069382 | 0 | 0 | 0.042353 | 0 | 0.00010238 | 0.010928 | -0.014159 | 0 | 0 | 0 | 0.040438 | 0.021253 | 0 | 0 | 0.017311 | 0 | 1.7718e-05 | 0.0018559 | -0.0017633 | 0 | 0 | 0 | 0.038601 | 0.022037 | 0 | 0 | 0.016438 | 0 | 1.035e-05 | 0.00011542 | -0.010358 | 0 | 0 | 0 | 0.63324 | 0.35743 | 0 | 0 | 0.26024 | 0 | 0.00022531 | 0.015349 | -0.04343 | 0 | 0 | 0 | 0 | 0 | 0 | 0 | 0 | 0 | 0 | 0 | 0 | 0 | 0 | 0 | 0 | 0 | 0 | 0 | 0 | 0 | 0 | 0 | 0 | 0 | 0 | 0 | 0 | 0 | 0 | 0 | 0 | 0 | 0 | 0 | 0 | 0 | 0 | 0 | 0 | 0 | 0 | 0 | 0 | 0 | 0 | 0 | 0 | 0 | 0 | 0
Byggevare | Gipskartonplade 13 mm, imprægneret | 1 | 0.2322 | 0.10627 | 0 | 0 | 0.1161 | 0 | 0 | 0.0098265 | 0 | 0 | 0 | 0 | 3.7986e-10 | 1.7985e-10 | 0 | 0 | 1.8993e-10 | 0 | 0 | 1.008e-11 | 0 | 0 | 0 | 0 | 0.030855 | 0.01005 | 0 | 0 | 0.015428 | 0 | 0 | 0.0053777 | 0 | 0 | 0 | 0 | 0.084706 | 0.031425 | 0 | 0 | 0.042353 | 0 | 0 | 0.010928 | 0 | 0 | 0 | 0 | 0.034622 | 0.015455 | 0 | 0 | 0.017311 | 0 | 0 | 0.0018559 | 0 | 0 | 0 | 0 | 0.032876 | 0.016323 | 0 | 0 | 0.016438 | 0 | 0 | 0.00011542 | 0 | 0 | 0 | 0 | 0.52047 | 0.24489 | 0 | 0 | 0.26024 | 0 | 0 | 0.015349 | 0 | 0 | 0 | 0 | 0 | 0 | 0 | 0 | 0 | 0 | 0 | 0 | 0 | 0 | 0 | 0 | 0 | 0 | 0 | 0 | 0 | 0 | 0 | 0 | 0 | 0 | 0 | 0 | 0 | 0 | 0 | 0 | 0 | 0 | 0 | 0 | 0 | 0 | 0 | 0 | 0 | 0 | 0 | 0 | 0 | 0 | 0 | 0 | 0 | 0 | 0 | 0
Byggevare | Stål, valsede profiler og plader | 0 | 0.1129 | 0.11272 | 0 | 0 | 0 | 0 | 0.00018476 | 0 | -0.04142 | 0 | 0 | 0 | 3.6352e-08 | 3.6226e-08 | 0 | 0 | 0 | 0 | 1.2681e-10 | 0 | 2.9917e-05 | 0 | 0 | 0 | 0.045783 | 0.045738 | 0 | 0 | 0 | 0 | 4.5624e-05 | 0 | -0.020273 | 0 | 0 | 0 | 0.03806 | 0.037957 | 0 | 0 | 0 | 0 | 0.00010238 | 0 | -0.014159 | 0 | 0 | 0 | 0.0058159 | 0.0057982 | 0 | 0 | 0 | 0 | 1.7718e-05 | 0 | -0.0017633 | 0 | 0 | 0 | 0.0057248 | 0.0057144 | 0 | 0 | 0 | 0 | 1.035e-05 | 0 | -0.010358 | 0 | 0 | 0 | 0.11277 | 0.11255 | 0 | 0 | 0 | 0 | 0.00022531 | 0 | -0.04343 | 0 | 0 | 0 | 0 | 0 | 0 | 0 | 0 | 0 | 0 | 0 | 0 | 0 | 0 | 0 | 0 | 0 | 0 | 0 | 0 | 0 | 0 | 0 | 0 | 0 | 0 | 0 | 0 | 0 | 0 | 0 | 0 | 0 | 0 | 0 | 0 | 0 | 0 | 0 | 0 | 0 | 0 | 0 | 0 | 0 | 0 | 0 | 0 | 0 | 0 | 0
Konstruktion | Textilloft auditorie |  | 0.017571 | 0.0065378 | 0 | 0 | 0.0068952 | 0 | 0.0041376 | 0 | -0.0051265 | 0 | 0 | 0 | 1.2299e-09 | 1.2191e-09 | 0 | 0 | 6.3512e-12 | 0 | 4.389e-12 | 0 | 1.0017e-06 | 0 | 0 | 0 | 0.0029754 | 0.0022216 | 0 | 0 | 0.00072123 | 0 | 3.256e-05 | 0 | -0.0010442 | 0 | 0 | 0 | 0.0025406 | 0.0018387 | 0 | 0 | 0.00063313 | 0 | 6.8753e-05 | 0 | -0.0010268 | 0 | 0 | 0 | 0.00047765 | 0.00031337 | 0 | 0 | 0.00014146 | 0 | 2.282e-05 | 0 | -0.00021713 | 0 | 0 | 0 | 0.00032488 | 0.00025697 | 0 | 0 | 6.6602e-05 | 0 | 1.3112e-06 | 0 | -0.00045448 | 0 | 0 | 0 | 0.024824 | 0.014224 | 0 | 0 | 0.010524 | 0 | 7.5365e-05 | 0 | -0.0069549 | 0 | 0 | 0 | 0 | 0 | 0 | 0 | 0 | 0 | 0 | 0 | 0 | 0 | 0 | 0 | 0 | 0 | 0 | 0 | 0 | 0 | 0 | 0 | 0 | 0 | 0 | 0 | 0 | 0 | 0 | 0 | 0 | 0 | 0 | 0 | 0 | 0 | 0 | 0 | 0 | 0 | 0 | 0 | 0 | 0 | 0 | 0 | 0 | 0 | 0 | 0
Byggevare | Fiberdug, PE / PP | 1 | 0.01379 | 0.0027638 | 0 | 0 | 0.0068952 | 0 | 0.0041314 | 0 | -0.0037397 | 0 | 0 | 0 | 1.2702e-11 | 6.2081e-12 | 0 | 0 | 6.3512e-12 | 0 | 1.4316e-13 | 0 | -1.598e-11 | 0 | 0 | 0 | 0.0014425 | 0.0006902 | 0 | 0 | 0.00072123 | 0 | 3.1032e-05 | 0 | -0.00036536 | 0 | 0 | 0 | 0.0012663 | 0.0005678 | 0 | 0 | 0.00063313 | 0 | 6.5325e-05 | 0 | -0.0005527 | 0 | 0 | 0 | 0.00028292 | 0.00011923 | 0 | 0 | 0.00014146 | 0 | 2.2227e-05 | 0 | -0.00015809 | 0 | 0 | 0 | 0.0001332 | 6.5637e-05 | 0 | 0 | 6.6602e-05 | 0 | 9.6467e-07 | 0 | -0.00010766 | 0 | 0 | 0 | 0.021048 | 0.010456 | 0 | 0 | 0.010524 | 0 | 6.7821e-05 | 0 | -0.0055007 | 0 | 0 | 0 | 0 | 0 | 0 | 0 | 0 | 0 | 0 | 0 | 0 | 0 | 0 | 0 | 0 | 0 | 0 | 0 | 0 | 0 | 0 | 0 | 0 | 0 | 0 | 0 | 0 | 0 | 0 | 0 | 0 | 0 | 0 | 0 | 0 | 0 | 0 | 0 | 0 | 0 | 0 | 0 | 0 | 0 | 0 | 0 | 0 | 0 | 0 | 0
Byggevare | Stål, valsede profiler og plader | 0 | 0.0037802 | 0.003774 | 0 | 0 | 0 | 0 | 6.186e-06 | 0 | -0.0013868 | 0 | 0 | 0 | 1.2172e-09 | 1.2129e-09 | 0 | 0 | 0 | 0 | 4.2458e-12 | 0 | 1.0017e-06 | 0 | 0 | 0 | 0.0015329 | 0.0015314 | 0 | 0 | 0 | 0 | 1.5276e-06 | 0 | -0.0006788 | 0 | 0 | 0 | 0.0012743 | 0.0012709 | 0 | 0 | 0 | 0 | 3.428e-06 | 0 | -0.00047406 | 0 | 0 | 0 | 0.00019473 | 0.00019414 | 0 | 0 | 0 | 0 | 5.9322e-07 | 0 | -5.9039e-05 | 0 | 0 | 0 | 0.00019168 | 0.00019133 | 0 | 0 | 0 | 0 | 3.4655e-07 | 0 | -0.00034682 | 0 | 0 | 0 | 0.0037759 | 0.0037683 | 0 | 0 | 0 | 0 | 7.544e-06 | 0 | -0.0014541 | 0 | 0 | 0 | 0 | 0 | 0 | 0 | 0 | 0 | 0 | 0 | 0 | 0 | 0 | 0 | 0 | 0 | 0 | 0 | 0 | 0 | 0 | 0 | 0 | 0 | 0 | 0 | 0 | 0 | 0 | 0 | 0 | 0 | 0 | 0 | 0 | 0 | 0 | 0 | 0 | 0 | 0 | 0 | 0 | 0 | 0 | 0 | 0 | 0 | 0 | 0
Konstruktion | Træbetonloft 351004 (TØ) |  | 0.36454 | 0.044584 | 0 | 0 | 0.17037 | 0 | 3.8965e-05 | 0.14955 | -0.044172 | 0 | 0 | 0 | 0.001928 | 0.00094208 | 0 | 0 | 0.00096401 | 0 | 2.6744e-11 | 2.1936e-05 | -0.00035555 | 0 | 0 | 0 | 0.053213 | 0.03055 | 0 | 0 | 0.021779 | 0 | 9.6221e-06 | 0.00087466 | -0.0090884 | 0 | 0 | 0 | 0.13915 | 0.071847 | 0 | 0 | 0.06556 | 0 | 2.1593e-05 | 0.0017186 | -0.015883 | 0 | 0 | 0 | 0.069178 | 0.034074 | 0 | 0 | 0.033976 | 0 | 3.7367e-06 | 0.0011242 | -0.014778 | 0 | 0 | 0 | 0.21976 | 0.10898 | 0 | 0 | 0.10928 | 0 | 2.1829e-06 | 0.0015003 | -0.013197 | 0 | 0 | 0 | 0.23195 | 0.12677 | 0 | 0 | 0.10408 | 0 | 4.7519e-05 | 0.0010426 | -0.072443 | 0 | 0 | 0 | 0 | 0 | 0 | 0 | 0 | 0 | 0 | 0 | 0 | 0 | 0 | 0 | 0 | 0 | 0 | 0 | 0 | 0 | 0 | 0 | 0 | 0 | 0 | 0 | 0 | 0 | 0 | 0 | 0 | 0 | 0 | 0 | 0 | 0 | 0 | 0 | 0 | 0 | 0 | 0 | 0 | 0 | 0 | 0 | 0 | 0 | 0 | 0
Byggevare | Stål, valsede profiler og plader | 0 | 0.023811 | 0.023772 | 0 | 0 | 0 | 0 | 3.8965e-05 | 0 | -0.0087355 | 0 | 0 | 0 | 7.6667e-09 | 7.64e-09 | 0 | 0 | 0 | 0 | 2.6744e-11 | 0 | 6.3094e-06 | 0 | 0 | 0 | 0.0096557 | 0.0096461 | 0 | 0 | 0 | 0 | 9.6221e-06 | 0 | -0.0042757 | 0 | 0 | 0 | 0.0080268 | 0.0080052 | 0 | 0 | 0 | 0 | 2.1593e-05 | 0 | -0.002986 | 0 | 0 | 0 | 0.0012266 | 0.0012228 | 0 | 0 | 0 | 0 | 3.7367e-06 | 0 | -0.00037188 | 0 | 0 | 0 | 0.0012074 | 0.0012052 | 0 | 0 | 0 | 0 | 2.1829e-06 | 0 | -0.0021846 | 0 | 0 | 0 | 0.023784 | 0.023736 | 0 | 0 | 0 | 0 | 4.7519e-05 | 0 | -0.0091594 | 0 | 0 | 0 | 0 | 0 | 0 | 0 | 0 | 0 | 0 | 0 | 0 | 0 | 0 | 0 | 0 | 0 | 0 | 0 | 0 | 0 | 0 | 0 | 0 | 0 | 0 | 0 | 0 | 0 | 0 | 0 | 0 | 0 | 0 | 0 | 0 | 0 | 0 | 0 | 0 | 0 | 0 | 0 | 0 | 0 | 0 | 0 | 0 | 0 | 0 | 0
Byggevare | Troldtekt 25 mm, Naturlig grå | 1 | 0.34073 | 0.020812 | 0 | 0 | 0.17037 | 0 | 0 | 0.14955 | -0.035436 | 0 | 0 | 0 | 0.001928 | 0.00094207 | 0 | 0 | 0.00096401 | 0 | 0 | 2.1936e-05 | -0.00036186 | 0 | 0 | 0 | 0.043557 | 0.020904 | 0 | 0 | 0.021779 | 0 | 0 | 0.00087466 | -0.0048127 | 0 | 0 | 0 | 0.13112 | 0.063842 | 0 | 0 | 0.06556 | 0 | 0 | 0.0017186 | -0.012897 | 0 | 0 | 0 | 0.067951 | 0.032851 | 0 | 0 | 0.033976 | 0 | 0 | 0.0011242 | -0.014406 | 0 | 0 | 0 | 0.21855 | 0.10778 | 0 | 0 | 0.10928 | 0 | 0 | 0.0015003 | -0.011012 | 0 | 0 | 0 | 0.20816 | 0.10304 | 0 | 0 | 0.10408 | 0 | 0 | 0.0010426 | -0.063283 | 0 | 0 | 0 | 0 | 0 | 0 | 0 | 0 | 0 | 0 | 0 | 0 | 0 | 0 | 0 | 0 | 0 | 0 | 0 | 0 | 0 | 0 | 0 | 0 | 0 | 0 | 0 | 0 | 0 | 0 | 0 | 0 | 0 | 0 | 0 | 0 | 0 | 0 | 0 | 0 | 0 | 0 | 0 | 0 | 0 | 0 | 0 | 0 | 0 | 0 | 0
Konstruktion | Udvendigt loft under forbindelsesbro 354001 (TØ) |  | 2.02 | 2.0199 | 0 | 0 | 0 | 0 | 3.7251e-05 | 0.00013021 | -1.5867 | 0 | 0 | 0 | 8.8816e-09 | 8.8559e-09 | 0 | 0 | 0 | 0 | 2.5567e-11 | 1.336e-13 | 6.0307e-06 | 0 | 0 | 0 | 0.44427 | 0.44419 | 0 | 0 | 0 | 0 | 9.1988e-06 | 7.1258e-05 | -0.3578 | 0 | 0 | 0 | 1.0912 | 1.091 | 0 | 0 | 0 | 0 | 2.0643e-05 | 0.00014481 | -0.89308 | 0 | 0 | 0 | 0.12106 | 0.12103 | 0 | 0 | 0 | 0 | 3.5723e-06 | 2.4592e-05 | -0.097137 | 0 | 0 | 0 | 0.027926 | 0.027922 | 0 | 0 | 0 | 0 | 2.0868e-06 | 1.5293e-06 | -0.023303 | 0 | 0 | 0 | 2.4379 | 2.4377 | 0 | 0 | 0 | 0 | 4.5428e-05 | 0.00020338 | -1.8811 | 0 | 0 | 0 | 0 | 0 | 0 | 0 | 0 | 0 | 0 | 0 | 0 | 0 | 0 | 0 | 0 | 0 | 0 | 0 | 0 | 0 | 0 | 0 | 0 | 0 | 0 | 0 | 0 | 0 | 0 | 0 | 0 | 0 | 0 | 0 | 0 | 0 | 0 | 0 | 0 | 0 | 0 | 0 | 0 | 0 | 0 | 0 | 0 | 0 | 0 | 0
Byggevare | Aluminiumsplade | 0 | 1.9973 | 1.9972 | 0 | 0 | 0 | 0 | 0 | 0.00013021 | -1.5783 | 0 | 0 | 0 | 1.5521e-09 | 1.552e-09 | 0 | 0 | 0 | 0 | 0 | 1.336e-13 | -1.1741e-09 | 0 | 0 | 0 | 0.43504 | 0.43497 | 0 | 0 | 0 | 0 | 0 | 7.1258e-05 | -0.35371 | 0 | 0 | 0 | 1.0835 | 1.0834 | 0 | 0 | 0 | 0 | 0 | 0.00014481 | -0.89023 | 0 | 0 | 0 | 0.11988 | 0.11986 | 0 | 0 | 0 | 0 | 0 | 2.4592e-05 | -0.096782 | 0 | 0 | 0 | 0.026772 | 0.02677 | 0 | 0 | 0 | 0 | 0 | 1.5293e-06 | -0.021214 | 0 | 0 | 0 | 2.4152 | 2.415 | 0 | 0 | 0 | 0 | 0 | 0.00020338 | -1.8723 | 0 | 0 | 0 | 0 | 0 | 0 | 0 | 0 | 0 | 0 | 0 | 0 | 0 | 0 | 0 | 0 | 0 | 0 | 0 | 0 | 0 | 0 | 0 | 0 | 0 | 0 | 0 | 0 | 0 | 0 | 0 | 0 | 0 | 0 | 0 | 0 | 0 | 0 | 0 | 0 | 0 | 0 | 0 | 0 | 0 | 0 | 0 | 0 | 0 | 0 | 0
Byggevare | Stål, valsede profiler og plader | 0 | 0.022764 | 0.022726 | 0 | 0 | 0 | 0 | 3.7251e-05 | 0 | -0.0083512 | 0 | 0 | 0 | 7.3294e-09 | 7.3039e-09 | 0 | 0 | 0 | 0 | 2.5567e-11 | 0 | 6.0319e-06 | 0 | 0 | 0 | 0.0092309 | 0.0092217 | 0 | 0 | 0 | 0 | 9.1988e-06 | 0 | -0.0040876 | 0 | 0 | 0 | 0.0076737 | 0.007653 | 0 | 0 | 0 | 0 | 2.0643e-05 | 0 | -0.0028547 | 0 | 0 | 0 | 0.0011726 | 0.001169 | 0 | 0 | 0 | 0 | 3.5723e-06 | 0 | -0.00035552 | 0 | 0 | 0 | 0.0011542 | 0.0011522 | 0 | 0 | 0 | 0 | 2.0868e-06 | 0 | -0.0020885 | 0 | 0 | 0 | 0.022737 | 0.022692 | 0 | 0 | 0 | 0 | 4.5428e-05 | 0 | -0.0087564 | 0 | 0 | 0 | 0 | 0 | 0 | 0 | 0 | 0 | 0 | 0 | 0 | 0 | 0 | 0 | 0 | 0 | 0 | 0 | 0 | 0 | 0 | 0 | 0 | 0 | 0 | 0 | 0 | 0 | 0 | 0 | 0 | 0 | 0 | 0 | 0 | 0 | 0 | 0 | 0 | 0 | 0 | 0 | 0 | 0 | 0 | 0 | 0 | 0 | 0 | 0
Konstruktion | Udvendigt loft v. trappe 354002 (TØ) |  | 0.12738 | 0.095187 | 0 | 0 | 0 | 0 | 0.031732 | 0.00046152 | -0.096346 | 0 | 0 | 0 | 7.2256e-05 | 7.2256e-05 | 0 | 0 | 0 | 0 | 1.3845e-12 | 4.7344e-13 | -8.1718e-11 | 0 | 0 | 0 | 0.033009 | 0.032374 | 0 | 0 | 0 | 0 | 0.0003825 | 0.00025257 | -0.019456 | 0 | 0 | 0 | 0.070903 | 0.069582 | 0 | 0 | 0 | 0 | 0.00080777 | 0.00051327 | -0.047194 | 0 | 0 | 0 | 0.011839 | 0.0095557 | 0 | 0 | 0 | 0 | 0.0021962 | 8.7167e-05 | -0.0054992 | 0 | 0 | 0 | 0.95705 | 0.95703 | 0 | 0 | 0 | 0 | 1.2447e-05 | 5.4207e-06 | -0.0012793 | 0 | 0 | 0 | 0.15467 | 0.15247 | 0 | 0 | 0 | 0 | 0.0014788 | 0.00072087 | -0.12256 | 0 | 0 | 0 | 0 | 0 | 0 | 0 | 0 | 0 | 0 | 0 | 0 | 0 | 0 | 0 | 0 | 0 | 0 | 0 | 0 | 0 | 0 | 0 | 0 | 0 | 0 | 0 | 0 | 0 | 0 | 0 | 0 | 0 | 0 | 0 | 0 | 0 | 0 | 0 | 0 | 0 | 0 | 0 | 0 | 0 | 0 | 0 | 0 | 0 | 0 | 0
Byggevare | Aluminiumsplade | 0 | 0.10158 | 0.10157 | 0 | 0 | 0 | 0 | 0 | 6.6221e-06 | -0.080271 | 0 | 0 | 0 | 7.8938e-11 | 7.8931e-11 | 0 | 0 | 0 | 0 | 0 | 6.7947e-15 | -5.9715e-11 | 0 | 0 | 0 | 0.022125 | 0.022122 | 0 | 0 | 0 | 0 | 0 | 3.624e-06 | -0.017989 | 0 | 0 | 0 | 0.055106 | 0.055099 | 0 | 0 | 0 | 0 | 0 | 7.3647e-06 | -0.045275 | 0 | 0 | 0 | 0.006097 | 0.0060958 | 0 | 0 | 0 | 0 | 0 | 1.2507e-06 | -0.0049221 | 0 | 0 | 0 | 0.0013615 | 0.0013615 | 0 | 0 | 0 | 0 | 0 | 7.7779e-08 | -0.0010789 | 0 | 0 | 0 | 0.12283 | 0.12282 | 0 | 0 | 0 | 0 | 0 | 1.0343e-05 | -0.095222 | 0 | 0 | 0 | 0 | 0 | 0 | 0 | 0 | 0 | 0 | 0 | 0 | 0 | 0 | 0 | 0 | 0 | 0 | 0 | 0 | 0 | 0 | 0 | 0 | 0 | 0 | 0 | 0 | 0 | 0 | 0 | 0 | 0 | 0 | 0 | 0 | 0 | 0 | 0 | 0 | 0 | 0 | 0 | 0 | 0 | 0 | 0 | 0 | 0 | 0 | 0
Byggevare | Fibercementplade | 0 | 0.012924 | 0.012573 | 0 | 0 | 0 | 0 | 0 | 0.00035073 | 0 | 0 | 0 | 0 | 5.0695e-09 | 5.0692e-09 | 0 | 0 | 0 | 0 | 0 | 3.5979e-13 | 0 | 0 | 0 | 0 | 0.0066073 | 0.0064154 | 0 | 0 | 0 | 0 | 0 | 0.00019194 | 0 | 0 | 0 | 0 | 0.0048013 | 0.0044112 | 0 | 0 | 0 | 0 | 0 | 0.00039005 | 0 | 0 | 0 | 0 | 0.00107 | 0.0010038 | 0 | 0 | 0 | 0 | 0 | 6.6242e-05 | 0 | 0 | 0 | 0 | 0.95488 | 0.95488 | 0 | 0 | 0 | 0 | 0 | 4.1194e-06 | 0 | 0 | 0 | 0 | 0.014411 | 0.013863 | 0 | 0 | 0 | 0 | 0 | 0.00054782 | 0 | 0 | 0 | 0 | 0 | 0 | 0 | 0 | 0 | 0 | 0 | 0 | 0 | 0 | 0 | 0 | 0 | 0 | 0 | 0 | 0 | 0 | 0 | 0 | 0 | 0 | 0 | 0 | 0 | 0 | 0 | 0 | 0 | 0 | 0 | 0 | 0 | 0 | 0 | 0 | 0 | 0 | 0 | 0 | 0 | 0 | 0 | 0 | 0 | 0 | 0 | 0
Byggevare | Konstruktionstræ af fyr og gran, Savede og tørrede (Forbrænding EoL) | 0 | 0.0020799 | -0.029465 | 0 | 0 | 0 | 0 | 0.031544 | 0 | -0.016076 | 0 | 0 | 0 | 7.2251e-05 | 7.2251e-05 | 0 | 0 | 0 | 0 | 1.0882e-12 | 0 | -2.2003e-11 | 0 | 0 | 0 | 0.001276 | 0.00095503 | 0 | 0 | 0 | 0 | 0.00032097 | 0 | -0.001467 | 0 | 0 | 0 | 0.0025943 | 0.0018357 | 0 | 0 | 0 | 0 | 0.00075856 | 0 | -0.0019192 | 0 | 0 | 0 | 0.0028442 | 0.00065723 | 0 | 0 | 0 | 0 | 0.0021869 | 0 | -0.00057708 | 0 | 0 | 0 | 0.00054602 | 0.00053724 | 0 | 0 | 0 | 0 | 8.7866e-06 | 0 | -0.00020033 | 0 | 0 | 0 | 0.003326 | 0.0025863 | 0 | 0 | 0 | 0 | 0.00073964 | 0 | -0.027343 | 0 | 0 | 0 | 0 | 0 | 0 | 0 | 0 | 0 | 0 | 0 | 0 | 0 | 0 | 0 | 0 | 0 | 0 | 0 | 0 | 0 | 0 | 0 | 0 | 0 | 0 | 0 | 0 | 0 | 0 | 0 | 0 | 0 | 0 | 0 | 0 | 0 | 0 | 0 | 0 | 0 | 0 | 0 | 0 | 0 | 0 | 0 | 0 | 0 | 0 | 0
Byggevare | Mineraluld, alm. | 0 | 0.0108 | 0.010508 | 0 | 0 | 0 | 0 | 0.00018803 | 0.00010417 | 0 | 0 | 0 | 0 | 3.0159e-11 | 2.9756e-11 | 0 | 0 | 0 | 0 | 2.9635e-13 | 1.0686e-13 | 0 | 0 | 0 | 0 | 0.0030002 | 0.0028816 | 0 | 0 | 0 | 0 | 6.1534e-05 | 5.7009e-05 | 0 | 0 | 0 | 0 | 0.0084009 | 0.0082358 | 0 | 0 | 0 | 0 | 4.9211e-05 | 0.00011585 | 0 | 0 | 0 | 0 | 0.0018279 | 0.001799 | 0 | 0 | 0 | 0 | 9.2326e-06 | 1.9675e-05 | 0 | 0 | 0 | 0 | 0.00026268 | 0.00025779 | 0 | 0 | 0 | 0 | 3.6608e-06 | 1.2235e-06 | 0 | 0 | 0 | 0 | 0.014097 | 0.013195 | 0 | 0 | 0 | 0 | 0.00073917 | 0.00016271 | 0 | 0 | 0 | 0 | 0 | 0 | 0 | 0 | 0 | 0 | 0 | 0 | 0 | 0 | 0 | 0 | 0 | 0 | 0 | 0 | 0 | 0 | 0 | 0 | 0 | 0 | 0 | 0 | 0 | 0 | 0 | 0 | 0 | 0 | 0 | 0 | 0 | 0 | 0 | 0 | 0 | 0 | 0 | 0 | 0 | 0 | 0 | 0 | 0 | 0 | 0 | 0
Gruppe | El- og mekaniske anlæg |  | 39.0423 | 19.2388 | 0 | 0 | 19.2168 | 0 | 0.016916 | 0.56984 | -6.6578 | 0 | 0 | 0 | 4.2717e-05 | 2.1358e-05 | 0 | 0 | 2.1357e-05 | 0 | 1.1577e-11 | 9.4296e-10 | 2.7135e-09 | 0 | 0 | 0 | 11.9021 | 5.9615 | 0 | 0 | 5.8283 | 0 | 0.0020757 | 0.1102 | -2.4706 | 0 | 0 | 0 | 26.3776 | 13.0562 | 0 | 0 | 13.0841 | 0 | 0.0037847 | 0.23343 | -4.9613 | 0 | 0 | 0 | 3.2601 | 1.5806 | 0 | 0 | 1.6123 | 0 | 0.0007264 | 0.06651 | -0.38543 | 0 | 0 | 0 | 160.7649 | 80.3831 | 0 | 0 | 80.3753 | 0 | 8.9754e-05 | 0.006431 | -79.8552 | 0 | 0 | 0 | 47.5544 | 23.7512 | 0 | 0 | 23.4393 | 0 | 0.0074783 | 0.35638 | -6.7454 | 0 | 0 | 0 | 0 | 0 | 0 | 0 | 0 | 0 | 0 | 0 | 0 | 0 | 0 | 0 | 0 | 0 | 0 | 0 | 0 | 0 | 0 | 0 | 0 | 0 | 0 | 0 | 0 | 0 | 0 | 0 | 0 | 0 | 0 | 0 | 0 | 0 | 0 | 0 | 0 | 0 | 0 | 0 | 0 | 0 | 0 | 0 | 0 | 0 | 0 | 0
Undergruppe | Andet (El- og mekaniske anlæg) |  | 10.8738 | 5.708 | 0 | 0 | 5.1325 | 0 | 0.016916 | 0.016341 | -3.3558 | 0 | 0 | 0 | 5.7202e-06 | 2.861e-06 | 0 | 0 | 2.8592e-06 | 0 | 1.1577e-11 | 1.3869e-11 | 3.3511e-09 | 0 | 0 | 0 | 0.97438 | 0.59944 | 0 | 0 | 0.36446 | 0 | 0.0020757 | 0.0084041 | -1.1399 | 0 | 0 | 0 | 8.2862 | 4.2281 | 0 | 0 | 4.0385 | 0 | 0.0037847 | 0.015872 | -1.4615 | 0 | 0 | 0 | 1.0585 | 0.54301 | 0 | 0 | 0.51151 | 0 | 0.0007264 | 0.0032873 | -0.17498 | 0 | 0 | 0 | 27.5375 | 13.7756 | 0 | 0 | 13.7616 | 0 | 8.9754e-05 | 0.00016324 | -2.53 | 0 | 0 | 0 | 12.5413 | 6.5788 | 0 | 0 | 5.9328 | 0 | 0.0074783 | 0.02227 | -3.0452 | 0 | 0 | 0 | 0 | 0 | 0 | 0 | 0 | 0 | 0 | 0 | 0 | 0 | 0 | 0 | 0 | 0 | 0 | 0 | 0 | 0 | 0 | 0 | 0 | 0 | 0 | 0 | 0 | 0 | 0 | 0 | 0 | 0 | 0 | 0 | 0 | 0 | 0 | 0 | 0 | 0 | 0 | 0 | 0 | 0 | 0 | 0 | 0 | 0 | 0 | 0
Bygningsdel | Elevatorer |  | 10.8738 | 5.708 | 0 | 0 | 5.1325 | 0 | 0.016916 | 0.016341 | -3.3558 | 0 | 0 | 0 | 5.7202e-06 | 2.861e-06 | 0 | 0 | 2.8592e-06 | 0 | 1.1577e-11 | 1.3869e-11 | 3.3511e-09 | 0 | 0 | 0 | 0.97438 | 0.59944 | 0 | 0 | 0.36446 | 0 | 0.0020757 | 0.0084041 | -1.1399 | 0 | 0 | 0 | 8.2862 | 4.2281 | 0 | 0 | 4.0385 | 0 | 0.0037847 | 0.015872 | -1.4615 | 0 | 0 | 0 | 1.0585 | 0.54301 | 0 | 0 | 0.51151 | 0 | 0.0007264 | 0.0032873 | -0.17498 | 0 | 0 | 0 | 27.5375 | 13.7756 | 0 | 0 | 13.7616 | 0 | 8.9754e-05 | 0.00016324 | -2.53 | 0 | 0 | 0 | 12.5413 | 6.5788 | 0 | 0 | 5.9328 | 0 | 0.0074783 | 0.02227 | -3.0452 | 0 | 0 | 0 | 0 | 0 | 0 | 0 | 0 | 0 | 0 | 0 | 0 | 0 | 0 | 0 | 0 | 0 | 0 | 0 | 0 | 0 | 0 | 0 | 0 | 0 | 0 | 0 | 0 | 0 | 0 | 0 | 0 | 0 | 0 | 0 | 0 | 0 | 0 | 0 | 0 | 0 | 0 | 0 | 0 | 0 | 0 | 0 | 0 | 0 | 0 | 0
Konstruktion | Elevatorer + stålkonstruktion |  | 10.8738 | 5.708 | 0 | 0 | 5.1325 | 0 | 0.016916 | 0.016341 | -3.3558 | 0 | 0 | 0 | 5.7202e-06 | 2.861e-06 | 0 | 0 | 2.8592e-06 | 0 | 1.1577e-11 | 1.3869e-11 | 3.3511e-09 | 0 | 0 | 0 | 0.97438 | 0.59944 | 0 | 0 | 0.36446 | 0 | 0.0020757 | 0.0084041 | -1.1399 | 0 | 0 | 0 | 8.2862 | 4.2281 | 0 | 0 | 4.0385 | 0 | 0.0037847 | 0.015872 | -1.4615 | 0 | 0 | 0 | 1.0585 | 0.54301 | 0 | 0 | 0.51151 | 0 | 0.0007264 | 0.0032873 | -0.17498 | 0 | 0 | 0 | 27.5375 | 13.7756 | 0 | 0 | 13.7616 | 0 | 8.9754e-05 | 0.00016324 | -2.53 | 0 | 0 | 0 | 12.5413 | 6.5788 | 0 | 0 | 5.9328 | 0 | 0.0074783 | 0.02227 | -3.0452 | 0 | 0 | 0 | 0 | 0 | 0 | 0 | 0 | 0 | 0 | 0 | 0 | 0 | 0 | 0 | 0 | 0 | 0 | 0 | 0 | 0 | 0 | 0 | 0 | 0 | 0 | 0 | 0 | 0 | 0 | 0 | 0 | 0 | 0 | 0 | 0 | 0 | 0 | 0 | 0 | 0 | 0 | 0 | 0 | 0 | 0 | 0 | 0 | 0 | 0 | 0
Byggevare | Elevator (grundkomponenter pr. stk.) | 1 | 4.5916 | 2.2772 | 0 | 0 | 2.2958 | 0 | 0.016398 | 0.0021412 | -1.3854 | 0 | 0 | 0 | 5.7145e-06 | 2.8573e-06 | 0 | 0 | 2.8573e-06 | 0 | 1.1046e-11 | -6.9767e-13 | 1.1161e-09 | 0 | 0 | 0 | 1.5595 | 0.77734 | 0 | 0 | 0.77976 | 0 | 0.0017924 | 0.00062989 | -0.46548 | 0 | 0 | 0 | 3.0323 | 1.5129 | 0 | 0 | 1.5161 | 0 | 0.0032089 | 7.9885e-05 | -0.66577 | 0 | 0 | 0 | 0.31462 | 0.15608 | 0 | 0 | 0.15731 | 0 | 0.00062861 | 0.00060532 | -0.075215 | 0 | 0 | 0 | 22.8979 | 11.4489 | 0 | 0 | 11.449 | 0 | 8.3673e-05 | -3.5412e-06 | -2.5354 | 0 | 0 | 0 | 5.2851 | 2.6358 | 0 | 0 | 2.6426 | 0 | 0.0066695 | 9.0775e-05 | -1.3288 | 0 | 0 | 0 | 0 | 0 | 0 | 0 | 0 | 0 | 0 | 0 | 0 | 0 | 0 | 0 | 0 | 0 | 0 | 0 | 0 | 0 | 0 | 0 | 0 | 0 | 0 | 0 | 0 | 0 | 0 | 0 | 0 | 0 | 0 | 0 | 0 | 0 | 0 | 0 | 0 | 0 | 0 | 0 | 0 | 0 | 0 | 0 | 0 | 0 | 0 | 0
Byggevare | Elevator (komponenter pr. etage) | 1 | 3.4015 | 1.7002 | 0 | 0 | 1.7007 | 0 | 0.00051777 | 0 | -1.73 | 0 | 0 | 0 | 2.5038e-09 | 1.2514e-09 | 0 | 0 | 1.2519e-09 | 0 | 5.3114e-13 | 0 | 1.9623e-09 | 0 | 0 | 0 | 1.2217 | 0.61056 | 0 | 0 | 0.61084 | 0 | 0.00028336 | 0 | -0.59211 | 0 | 0 | 0 | 1.9318 | 0.96534 | 0 | 0 | 0.96591 | 0 | 0.00057583 | 0 | -0.6986 | 0 | 0 | 0 | 0.20827 | 0.10404 | 0 | 0 | 0.10414 | 0 | 9.7791e-05 | 0 | -0.087594 | 0 | 0 | 0 | 4.6091 | 2.3046 | 0 | 0 | 2.3046 | 0 | 6.0814e-06 | 0 | 0.0047714 | 0 | 0 | 0 | 3.5762 | 1.7873 | 0 | 0 | 1.7881 | 0 | 0.00080873 | 0 | -1.507 | 0 | 0 | 0 | 0 | 0 | 0 | 0 | 0 | 0 | 0 | 0 | 0 | 0 | 0 | 0 | 0 | 0 | 0 | 0 | 0 | 0 | 0 | 0 | 0 | 0 | 0 | 0 | 0 | 0 | 0 | 0 | 0 | 0 | 0 | 0 | 0 | 0 | 0 | 0 | 0 | 0 | 0 | 0 | 0 | 0 | 0 | 0 | 0 | 0 | 0 | 0
Byggevare | Glas 4 mm | 1 | 2.272 | 1.1222 | 0 | 0 | 1.136 | 0 | 0 | 0.013783 | 0 | 0 | 0 | 0 | 1.2752e-09 | 6.2347e-10 | 0 | 0 | 6.376e-10 | 0 | 0 | 1.4139e-11 | 0 | 0 | 0 | 0 | -2.0523 | -1.0337 | 0 | 0 | -1.0261 | 0 | 0 | 0.0075427 | 0 | 0 | 0 | 0 | 3.1129 | 1.5411 | 0 | 0 | 1.5564 | 0 | 0 | 0.015328 | 0 | 0 | 0 | 0 | 0.50014 | 0.24746 | 0 | 0 | 0.25007 | 0 | 0 | 0.0026031 | 0 | 0 | 0 | 0 | 0.016099 | 0.0078879 | 0 | 0 | 0.0080497 | 0 | 0 | 0.00016188 | 0 | 0 | 0 | 0 | 3.0043 | 1.4806 | 0 | 0 | 1.5021 | 0 | 0 | 0.021528 | 0 | 0 | 0 | 0 | 0 | 0 | 0 | 0 | 0 | 0 | 0 | 0 | 0 | 0 | 0 | 0 | 0 | 0 | 0 | 0 | 0 | 0 | 0 | 0 | 0 | 0 | 0 | 0 | 0 | 0 | 0 | 0 | 0 | 0 | 0 | 0 | 0 | 0 | 0 | 0 | 0 | 0 | 0 | 0 | 0 | 0 | 0 | 0 | 0 | 0 | 0 | 0
Byggevare | Stålprofil | 0 | 0.60876 | 0.60834 | 0 | 0 | 0 | 0 | 0 | 0.00041725 | -0.24041 | 0 | 0 | 0 | 1.9113e-09 | 1.9109e-09 | 0 | 0 | 0 | 0 | 0 | 4.2812e-13 | 2.727e-10 | 0 | 0 | 0 | 0.24546 | 0.24523 | 0 | 0 | 0 | 0 | 0 | 0.00023149 | -0.082284 | 0 | 0 | 0 | 0.20926 | 0.2088 | 0 | 0 | 0 | 0 | 0 | 0.00046403 | -0.097083 | 0 | 0 | 0 | 0.035514 | 0.035435 | 0 | 0 | 0 | 0 | 0 | 7.8805e-05 | -0.012173 | 0 | 0 | 0 | 0.014288 | 0.014283 | 0 | 0 | 0 | 0 | 0 | 4.9007e-06 | 0.00066306 | 0 | 0 | 0 | 0.67571 | 0.67506 | 0 | 0 | 0 | 0 | 0 | 0.00065172 | -0.20942 | 0 | 0 | 0 | 0 | 0 | 0 | 0 | 0 | 0 | 0 | 0 | 0 | 0 | 0 | 0 | 0 | 0 | 0 | 0 | 0 | 0 | 0 | 0 | 0 | 0 | 0 | 0 | 0 | 0 | 0 | 0 | 0 | 0 | 0 | 0 | 0 | 0 | 0 | 0 | 0 | 0 | 0 | 0 | 0 | 0 | 0 | 0 | 0 | 0 | 0 | 0
Undergruppe | Energiproduktion |  | 28.1684 | 13.5307 | 0 | 0 | 14.0842 | 0 | 0 | 0.5535 | -3.302 | 0 | 0 | 0 | 3.6997e-05 | 1.8497e-05 | 0 | 0 | 1.8498e-05 | 0 | 0 | 9.2909e-10 | -6.3759e-10 | 0 | 0 | 0 | 10.9278 | 5.3621 | 0 | 0 | 5.4639 | 0 | 0 | 0.10179 | -1.3307 | 0 | 0 | 0 | 18.0913 | 8.8281 | 0 | 0 | 9.0457 | 0 | 0 | 0.21756 | -3.4998 | 0 | 0 | 0 | 2.2015 | 1.0375 | 0 | 0 | 1.1008 | 0 | 0 | 0.063223 | -0.21045 | 0 | 0 | 0 | 133.2274 | 66.6074 | 0 | 0 | 66.6137 | 0 | 0 | 0.0062678 | -77.3253 | 0 | 0 | 0 | 35.0131 | 17.1724 | 0 | 0 | 17.5065 | 0 | 0 | 0.33411 | -3.7002 | 0 | 0 | 0 | 0 | 0 | 0 | 0 | 0 | 0 | 0 | 0 | 0 | 0 | 0 | 0 | 0 | 0 | 0 | 0 | 0 | 0 | 0 | 0 | 0 | 0 | 0 | 0 | 0 | 0 | 0 | 0 | 0 | 0 | 0 | 0 | 0 | 0 | 0 | 0 | 0 | 0 | 0 | 0 | 0 | 0 | 0 | 0 | 0 | 0 | 0 | 0
Bygningsdel | Solceller |  | 28.1684 | 13.5307 | 0 | 0 | 14.0842 | 0 | 0 | 0.5535 | -3.302 | 0 | 0 | 0 | 3.6997e-05 | 1.8497e-05 | 0 | 0 | 1.8498e-05 | 0 | 0 | 9.2909e-10 | -6.3759e-10 | 0 | 0 | 0 | 10.9278 | 5.3621 | 0 | 0 | 5.4639 | 0 | 0 | 0.10179 | -1.3307 | 0 | 0 | 0 | 18.0913 | 8.8281 | 0 | 0 | 9.0457 | 0 | 0 | 0.21756 | -3.4998 | 0 | 0 | 0 | 2.2015 | 1.0375 | 0 | 0 | 1.1008 | 0 | 0 | 0.063223 | -0.21045 | 0 | 0 | 0 | 133.2274 | 66.6074 | 0 | 0 | 66.6137 | 0 | 0 | 0.0062678 | -77.3253 | 0 | 0 | 0 | 35.0131 | 17.1724 | 0 | 0 | 17.5065 | 0 | 0 | 0.33411 | -3.7002 | 0 | 0 | 0 | 0 | 0 | 0 | 0 | 0 | 0 | 0 | 0 | 0 | 0 | 0 | 0 | 0 | 0 | 0 | 0 | 0 | 0 | 0 | 0 | 0 | 0 | 0 | 0 | 0 | 0 | 0 | 0 | 0 | 0 | 0 | 0 | 0 | 0 | 0 | 0 | 0 | 0 | 0 | 0 | 0 | 0 | 0 | 0 | 0 | 0 | 0 | 0
Konstruktion | Solceller |  | 28.1684 | 13.5307 | 0 | 0 | 14.0842 | 0 | 0 | 0.5535 | -3.302 | 0 | 0 | 0 | 3.6997e-05 | 1.8497e-05 | 0 | 0 | 1.8498e-05 | 0 | 0 | 9.2909e-10 | -6.3759e-10 | 0 | 0 | 0 | 10.9278 | 5.3621 | 0 | 0 | 5.4639 | 0 | 0 | 0.10179 | -1.3307 | 0 | 0 | 0 | 18.0913 | 8.8281 | 0 | 0 | 9.0457 | 0 | 0 | 0.21756 | -3.4998 | 0 | 0 | 0 | 2.2015 | 1.0375 | 0 | 0 | 1.1008 | 0 | 0 | 0.063223 | -0.21045 | 0 | 0 | 0 | 133.2274 | 66.6074 | 0 | 0 | 66.6137 | 0 | 0 | 0.0062678 | -77.3253 | 0 | 0 | 0 | 35.0131 | 17.1724 | 0 | 0 | 17.5065 | 0 | 0 | 0.33411 | -3.7002 | 0 | 0 | 0 | 0 | 0 | 0 | 0 | 0 | 0 | 0 | 0 | 0 | 0 | 0 | 0 | 0 | 0 | 0 | 0 | 0 | 0 | 0 | 0 | 0 | 0 | 0 | 0 | 0 | 0 | 0 | 0 | 0 | 0 | 0 | 0 | 0 | 0 | 0 | 0 | 0 | 0 | 0 | 0 | 0 | 0 | 0 | 0 | 0 | 0 | 0 | 0
Byggevare | Solcelleanlæg 1000 kWh / m2*a | 1 | 28.1684 | 13.5307 | 0 | 0 | 14.0842 | 0 | 0 | 0.5535 | -3.302 | 0 | 0 | 0 | 3.6997e-05 | 1.8497e-05 | 0 | 0 | 1.8498e-05 | 0 | 0 | 9.2909e-10 | -6.3759e-10 | 0 | 0 | 0 | 10.9278 | 5.3621 | 0 | 0 | 5.4639 | 0 | 0 | 0.10179 | -1.3307 | 0 | 0 | 0 | 18.0913 | 8.8281 | 0 | 0 | 9.0457 | 0 | 0 | 0.21756 | -3.4998 | 0 | 0 | 0 | 2.2015 | 1.0375 | 0 | 0 | 1.1008 | 0 | 0 | 0.063223 | -0.21045 | 0 | 0 | 0 | 133.2274 | 66.6074 | 0 | 0 | 66.6137 | 0 | 0 | 0.0062678 | -77.3253 | 0 | 0 | 0 | 35.0131 | 17.1724 | 0 | 0 | 17.5065 | 0 | 0 | 0.33411 | -3.7002 | 0 | 0 | 0 | 0 | 0 | 0 | 0 | 0 | 0 | 0 | 0 | 0 | 0 | 0 | 0 | 0 | 0 | 0 | 0 | 0 | 0 | 0 | 0 | 0 | 0 | 0 | 0 | 0 | 0 | 0 | 0 | 0 | 0 | 0 | 0 | 0 | 0 | 0 | 0 | 0 | 0 | 0 | 0 | 0 | 0 | 0 | 0 | 0 | 0 | 0 | 0
Gruppe | Fundamenter |  | 36.5274 | 35.4191 | 0 | 0 | 0 | 0 | 0.57103 | 0.53724 | -2.8592 | 0 | 0 | 0 | 0.071795 | 0.071795 | 0 | 0 | 0 | 0 | 9.0093e-09 | 2.7205e-10 | 2.1366e-09 | 0 | 0 | 0 | 20.8105 | 20.7417 | 0 | 0 | 0 | 0 | 0.18238 | -0.11357 | -1.0516 | 0 | 0 | 0 | 12.0523 | 11.3587 | 0 | 0 | 0 | 0 | 0.30141 | 0.39214 | -1.3377 | 0 | 0 | 0 | 4.6081 | 4.4099 | 0 | 0 | 0 | 0 | 0.109 | 0.089113 | -0.21704 | 0 | 0 | 0 | 0.73115 | 0.72325 | 0 | 0 | 0 | 0 | 0.0026032 | 0.0052999 | 0.00012751 | 0 | 0 | 0 | 22.1061 | 20.9208 | 0 | 0 | 0 | 0 | 0.36771 | 0.8176 | -2.6672 | 0 | 0 | 0 | 0 | 0 | 0 | 0 | 0 | 0 | 0 | 0 | 0 | 0 | 0 | 0 | 0 | 0 | 0 | 0 | 0 | 0 | 0 | 0 | 0 | 0 | 0 | 0 | 0 | 0 | 0 | 0 | 0 | 0 | 0 | 0 | 0 | 0 | 0 | 0 | 0 | 0 | 0 | 0 | 0 | 0 | 0 | 0 | 0 | 0 | 0 | 0
Undergruppe | Punktfundament |  | 23.7879 | 23.2489 | 0 | 0 | 0 | 0 | 0.21055 | 0.32849 | -2.6698 | 0 | 0 | 0 | 0.045735 | 0.045735 | 0 | 0 | 0 | 0 | 3.1241e-09 | 2.1873e-10 | 2.5595e-09 | 0 | 0 | 0 | 9.7187 | 9.6338 | 0 | 0 | 0 | 0 | 0.077843 | 0.0070646 | -0.9447 | 0 | 0 | 0 | 7.4753 | 7.068 | 0 | 0 | 0 | 0 | 0.12897 | 0.27832 | -1.1557 | 0 | 0 | 0 | 2.6572 | 2.554 | 0 | 0 | 0 | 0 | 0.04635 | 0.056807 | -0.1658 | 0 | 0 | 0 | 0.41345 | 0.40892 | 0 | 0 | 0 | 0 | 0.0011022 | 0.0034303 | 0.0040759 | 0 | 0 | 0 | 14.3469 | 13.6852 | 0 | 0 | 0 | 0 | 0.1577 | 0.50396 | -2.4005 | 0 | 0 | 0 | 0 | 0 | 0 | 0 | 0 | 0 | 0 | 0 | 0 | 0 | 0 | 0 | 0 | 0 | 0 | 0 | 0 | 0 | 0 | 0 | 0 | 0 | 0 | 0 | 0 | 0 | 0 | 0 | 0 | 0 | 0 | 0 | 0 | 0 | 0 | 0 | 0 | 0 | 0 | 0 | 0 | 0 | 0 | 0 | 0 | 0 | 0 | 0
Bygningsdel | Punktfundamenter |  | 23.7879 | 23.2489 | 0 | 0 | 0 | 0 | 0.21055 | 0.32849 | -2.6698 | 0 | 0 | 0 | 0.045735 | 0.045735 | 0 | 0 | 0 | 0 | 3.1241e-09 | 2.1873e-10 | 2.5595e-09 | 0 | 0 | 0 | 9.7187 | 9.6338 | 0 | 0 | 0 | 0 | 0.077843 | 0.0070646 | -0.9447 | 0 | 0 | 0 | 7.4753 | 7.068 | 0 | 0 | 0 | 0 | 0.12897 | 0.27832 | -1.1557 | 0 | 0 | 0 | 2.6572 | 2.554 | 0 | 0 | 0 | 0 | 0.04635 | 0.056807 | -0.1658 | 0 | 0 | 0 | 0.41345 | 0.40892 | 0 | 0 | 0 | 0 | 0.0011022 | 0.0034303 | 0.0040759 | 0 | 0 | 0 | 14.3469 | 13.6852 | 0 | 0 | 0 | 0 | 0.1577 | 0.50396 | -2.4005 | 0 | 0 | 0 | 0 | 0 | 0 | 0 | 0 | 0 | 0 | 0 | 0 | 0 | 0 | 0 | 0 | 0 | 0 | 0 | 0 | 0 | 0 | 0 | 0 | 0 | 0 | 0 | 0 | 0 | 0 | 0 | 0 | 0 | 0 | 0 | 0 | 0 | 0 | 0 | 0 | 0 | 0 | 0 | 0 | 0 | 0 | 0 | 0 | 0 | 0 | 0
Konstruktion | Jordankre |  | 14.7117 | 14.5312 | 0 | 0 | 0 | 0 | 0.0024353 | 0.17805 | -2.5306 | 0 | 0 | 0 | 0.026705 | 0.026705 | 0 | 0 | 0 | 0 | 2.4994e-12 | 1.8265e-10 | 2.8704e-09 | 0 | 0 | 0 | 2.0551 | 1.9563 | 0 | 0 | 0 | 0 | 0.0013328 | 0.09744 | -0.86612 | 0 | 0 | 0 | 4.1502 | 3.9494 | 0 | 0 | 0 | 0 | 0.0027084 | 0.19802 | -1.0219 | 0 | 0 | 0 | 1.5605 | 1.5264 | 0 | 0 | 0 | 0 | 0.00045996 | 0.033628 | -0.12813 | 0 | 0 | 0 | 0.20169 | 0.19957 | 0 | 0 | 0 | 0 | 2.8604e-05 | 0.0020913 | 0.0069793 | 0 | 0 | 0 | 8.9579 | 8.676 | 0 | 0 | 0 | 0 | 0.0038039 | 0.27811 | -2.2044 | 0 | 0 | 0 | 0 | 0 | 0 | 0 | 0 | 0 | 0 | 0 | 0 | 0 | 0 | 0 | 0 | 0 | 0 | 0 | 0 | 0 | 0 | 0 | 0 | 0 | 0 | 0 | 0 | 0 | 0 | 0 | 0 | 0 | 0 | 0 | 0 | 0 | 0 | 0 | 0 | 0 | 0 | 0 | 0 | 0 | 0 | 0 | 0 | 0 | 0 | 0
Byggevare | Cement i jordankre | 0 | 10.6295 | 10.4515 | 0 | 0 | 0 | 0 | 0 | 0.17805 | 0 | 0 | 0 | 0 | 0.026705 | 0.026705 | 0 | 0 | 0 | 0 | 0 | 1.8265e-10 | 0 | 0 | 0 | 0 | 0.71324 | 0.6158 | 0 | 0 | 0 | 0 | 0 | 0.09744 | 0 | 0 | 0 | 0 | 2.6234 | 2.4254 | 0 | 0 | 0 | 0 | 0 | 0.19802 | 0 | 0 | 0 | 0 | 1.3342 | 1.3006 | 0 | 0 | 0 | 0 | 0 | 0.033628 | 0 | 0 | 0 | 0 | 0.17108 | 0.16899 | 0 | 0 | 0 | 0 | 0 | 0.0020913 | 0 | 0 | 0 | 0 | 4.9222 | 4.6441 | 0 | 0 | 0 | 0 | 0 | 0.27811 | 0 | 0 | 0 | 0 | 0 | 0 | 0 | 0 | 0 | 0 | 0 | 0 | 0 | 0 | 0 | 0 | 0 | 0 | 0 | 0 | 0 | 0 | 0 | 0 | 0 | 0 | 0 | 0 | 0 | 0 | 0 | 0 | 0 | 0 | 0 | 0 | 0 | 0 | 0 | 0 | 0 | 0 | 0 | 0 | 0 | 0 | 0 | 0 | 0 | 0 | 0 | 0
Byggevare | Jordanker | 0 | 4.0822 | 4.0797 | 0 | 0 | 0 | 0 | 0.0024353 | 0 | -2.5306 | 0 | 0 | 0 | 2.1782e-09 | 2.1757e-09 | 0 | 0 | 0 | 0 | 2.4994e-12 | 0 | 2.8704e-09 | 0 | 0 | 0 | 1.3418 | 1.3405 | 0 | 0 | 0 | 0 | 0.0013328 | 0 | -0.86612 | 0 | 0 | 0 | 1.5267 | 1.524 | 0 | 0 | 0 | 0 | 0.0027084 | 0 | -1.0219 | 0 | 0 | 0 | 0.22629 | 0.22583 | 0 | 0 | 0 | 0 | 0.00045996 | 0 | -0.12813 | 0 | 0 | 0 | 0.030608 | 0.03058 | 0 | 0 | 0 | 0 | 2.8604e-05 | 0 | 0.0069793 | 0 | 0 | 0 | 4.0357 | 4.0319 | 0 | 0 | 0 | 0 | 0.0038039 | 0 | -2.2044 | 0 | 0 | 0 | 0 | 0 | 0 | 0 | 0 | 0 | 0 | 0 | 0 | 0 | 0 | 0 | 0 | 0 | 0 | 0 | 0 | 0 | 0 | 0 | 0 | 0 | 0 | 0 | 0 | 0 | 0 | 0 | 0 | 0 | 0 | 0 | 0 | 0 | 0 | 0 | 0 | 0 | 0 | 0 | 0 | 0 | 0 | 0 | 0 | 0 | 0 | 0
Konstruktion | Punktfundamenter projekteret |  | 9.0762 | 8.7177 | 0 | 0 | 0 | 0 | 0.20812 | 0.15044 | -0.13925 | 0 | 0 | 0 | 0.019031 | 0.019031 | 0 | 0 | 0 | 0 | 3.1216e-09 | 3.6083e-11 | -3.1093e-10 | 0 | 0 | 0 | 7.6636 | 7.6775 | 0 | 0 | 0 | 0 | 0.07651 | -0.090376 | -0.078585 | 0 | 0 | 0 | 3.3251 | 3.1186 | 0 | 0 | 0 | 0 | 0.12626 | 0.080303 | -0.1338 | 0 | 0 | 0 | 1.0966 | 1.0276 | 0 | 0 | 0 | 0 | 0.04589 | 0.023179 | -0.037675 | 0 | 0 | 0 | 0.21177 | 0.20935 | 0 | 0 | 0 | 0 | 0.0010736 | 0.001339 | -0.0029034 | 0 | 0 | 0 | 5.389 | 5.0092 | 0 | 0 | 0 | 0 | 0.15389 | 0.22586 | -0.1961 | 0 | 0 | 0 | 0 | 0 | 0 | 0 | 0 | 0 | 0 | 0 | 0 | 0 | 0 | 0 | 0 | 0 | 0 | 0 | 0 | 0 | 0 | 0 | 0 | 0 | 0 | 0 | 0 | 0 | 0 | 0 | 0 | 0 | 0 | 0 | 0 | 0 | 0 | 0 | 0 | 0 | 0 | 0 | 0 | 0 | 0 | 0 | 0 | 0 | 0 | 0
Byggevare | Armering i fundamenter | 0 | 1.207 | 1.2025 | 0 | 0 | 0 | 0 | 0.0045437 | 0 | 0 | 0 | 0 | 0 | 0.0010192 | 0.0010192 | 0 | 0 | 0 | 0 | 3.1186e-09 | 0 | 0 | 0 | 0 | 0 | 7.3357 | 7.3346 | 0 | 0 | 0 | 0 | 0.001122 | 0 | 0 | 0 | 0 | 0 | 1.0766 | 1.0741 | 0 | 0 | 0 | 0 | 0.0025179 | 0 | 0 | 0 | 0 | 0 | 0.012677 | 0.012241 | 0 | 0 | 0 | 0 | 0.00043573 | 0 | 0 | 0 | 0 | 0 | 0.076775 | 0.07652 | 0 | 0 | 0 | 0 | 0.00025454 | 0 | 0 | 0 | 0 | 0 | 0.8899 | 0.88436 | 0 | 0 | 0 | 0 | 0.0055412 | 0 | 0 | 0 | 0 | 0 | 0 | 0 | 0 | 0 | 0 | 0 | 0 | 0 | 0 | 0 | 0 | 0 | 0 | 0 | 0 | 0 | 0 | 0 | 0 | 0 | 0 | 0 | 0 | 0 | 0 | 0 | 0 | 0 | 0 | 0 | 0 | 0 | 0 | 0 | 0 | 0 | 0 | 0 | 0 | 0 | 0 | 0 | 0 | 0 | 0 | 0 | 0 | 0
Byggevare | UNICON C25 RAPID cement | 0 | 5.1434 | 4.8961 | 0 | 0 | 0 | 0 | 0.14222 | 0.10513 | -0.097286 | 0 | 0 | 0 | 0.011702 | 0.011702 | 0 | 0 | 0 | 0 | 2.1174e-12 | 2.5205e-11 | -2.1722e-10 | 0 | 0 | 0 | 0.20179 | 0.21215 | 0 | 0 | 0 | 0 | 0.052736 | -0.06309 | -0.054903 | 0 | 0 | 0 | 1.4746 | 1.3321 | 0 | 0 | 0 | 0 | 0.086455 | 0.056029 | -0.093505 | 0 | 0 | 0 | 0.70883 | 0.66089 | 0 | 0 | 0 | 0 | 0.031756 | 0.016186 | -0.026324 | 0 | 0 | 0 | 0.08845 | 0.086942 | 0 | 0 | 0 | 0 | 0.00057225 | 0.00093573 | -0.0020287 | 0 | 0 | 0 | 2.9691 | 2.7076 | 0 | 0 | 0 | 0 | 0.10364 | 0.15779 | -0.13702 | 0 | 0 | 0 | 0 | 0 | 0 | 0 | 0 | 0 | 0 | 0 | 0 | 0 | 0 | 0 | 0 | 0 | 0 | 0 | 0 | 0 | 0 | 0 | 0 | 0 | 0 | 0 | 0 | 0 | 0 | 0 | 0 | 0 | 0 | 0 | 0 | 0 | 0 | 0 | 0 | 0 | 0 | 0 | 0 | 0 | 0 | 0 | 0 | 0 | 0 | 0
Byggevare | UNICON M30 RAPID cement | 0 | 2.7258 | 2.6191 | 0 | 0 | 0 | 0 | 0.061355 | 0.045314 | -0.041961 | 0 | 0 | 0 | 0.0063091 | 0.0063091 | 0 | 0 | 0 | 0 | 9.1206e-13 | 1.0878e-11 | -9.3716e-11 | 0 | 0 | 0 | 0.12613 | 0.13076 | 0 | 0 | 0 | 0 | 0.022652 | -0.027285 | -0.023682 | 0 | 0 | 0 | 0.77393 | 0.71237 | 0 | 0 | 0 | 0 | 0.037284 | 0.024275 | -0.040299 | 0 | 0 | 0 | 0.37512 | 0.35443 | 0 | 0 | 0 | 0 | 0.013698 | 0.0069929 | -0.011351 | 0 | 0 | 0 | 0.046542 | 0.045892 | 0 | 0 | 0 | 0 | 0.00024679 | 0.00040326 | -0.00087478 | 0 | 0 | 0 | 1.53 | 1.4172 | 0 | 0 | 0 | 0 | 0.044713 | 0.068068 | -0.059085 | 0 | 0 | 0 | 0 | 0 | 0 | 0 | 0 | 0 | 0 | 0 | 0 | 0 | 0 | 0 | 0 | 0 | 0 | 0 | 0 | 0 | 0 | 0 | 0 | 0 | 0 | 0 | 0 | 0 | 0 | 0 | 0 | 0 | 0 | 0 | 0 | 0 | 0 | 0 | 0 | 0 | 0 | 0 | 0 | 0 | 0 | 0 | 0 | 0 | 0 | 0
Undergruppe | Randfundamenter |  | 0.50259 | 0.41665 | 0 | 0 | 0 | 0 | 0.079964 | 0.005972 | -0.0016883 | 0 | 0 | 0 | 0.00040043 | 0.00040043 | 0 | 0 | 0 | 0 | 1.6779e-09 | 4.6891e-12 | -3.7694e-12 | 0 | 0 | 0 | 0.76245 | 0.75986 | 0 | 0 | 0 | 0 | 0.0014194 | 0.0011754 | -0.00095208 | 0 | 0 | 0 | 0.094338 | 0.086485 | 0 | 0 | 0 | 0 | 0.0022705 | 0.0055831 | -0.0016148 | 0 | 0 | 0 | 0.47232 | 0.47046 | 0 | 0 | 0 | 0 | 0.00079411 | 0.0010632 | -0.00045424 | 0 | 0 | 0 | 0.032217 | 0.032098 | 0 | 0 | 0 | 0 | 5.3995e-05 | 6.4875e-05 | -3.5036e-05 | 0 | 0 | 0 | 0.49401 | 0.4822 | 0 | 0 | 0 | 0 | 0.0025929 | 0.0092134 | -0.0023664 | 0 | 0 | 0 | 0 | 0 | 0 | 0 | 0 | 0 | 0 | 0 | 0 | 0 | 0 | 0 | 0 | 0 | 0 | 0 | 0 | 0 | 0 | 0 | 0 | 0 | 0 | 0 | 0 | 0 | 0 | 0 | 0 | 0 | 0 | 0 | 0 | 0 | 0 | 0 | 0 | 0 | 0 | 0 | 0 | 0 | 0 | 0 | 0 | 0 | 0 | 0
Bygningsdel | Sokkel |  | 0.50259 | 0.41665 | 0 | 0 | 0 | 0 | 0.079964 | 0.005972 | -0.0016883 | 0 | 0 | 0 | 0.00040043 | 0.00040043 | 0 | 0 | 0 | 0 | 1.6779e-09 | 4.6891e-12 | -3.7694e-12 | 0 | 0 | 0 | 0.76245 | 0.75986 | 0 | 0 | 0 | 0 | 0.0014194 | 0.0011754 | -0.00095208 | 0 | 0 | 0 | 0.094338 | 0.086485 | 0 | 0 | 0 | 0 | 0.0022705 | 0.0055831 | -0.0016148 | 0 | 0 | 0 | 0.47232 | 0.47046 | 0 | 0 | 0 | 0 | 0.00079411 | 0.0010632 | -0.00045424 | 0 | 0 | 0 | 0.032217 | 0.032098 | 0 | 0 | 0 | 0 | 5.3995e-05 | 6.4875e-05 | -3.5036e-05 | 0 | 0 | 0 | 0.49401 | 0.4822 | 0 | 0 | 0 | 0 | 0.0025929 | 0.0092134 | -0.0023664 | 0 | 0 | 0 | 0 | 0 | 0 | 0 | 0 | 0 | 0 | 0 | 0 | 0 | 0 | 0 | 0 | 0 | 0 | 0 | 0 | 0 | 0 | 0 | 0 | 0 | 0 | 0 | 0 | 0 | 0 | 0 | 0 | 0 | 0 | 0 | 0 | 0 | 0 | 0 | 0 | 0 | 0 | 0 | 0 | 0 | 0 | 0 | 0 | 0 | 0 | 0
Konstruktion | 124002 (MU) |  | 0.50259 | 0.41665 | 0 | 0 | 0 | 0 | 0.079964 | 0.005972 | -0.0016883 | 0 | 0 | 0 | 0.00040043 | 0.00040043 | 0 | 0 | 0 | 0 | 1.6779e-09 | 4.6891e-12 | -3.7694e-12 | 0 | 0 | 0 | 0.76245 | 0.75986 | 0 | 0 | 0 | 0 | 0.0014194 | 0.0011754 | -0.00095208 | 0 | 0 | 0 | 0.094338 | 0.086485 | 0 | 0 | 0 | 0 | 0.0022705 | 0.0055831 | -0.0016148 | 0 | 0 | 0 | 0.47232 | 0.47046 | 0 | 0 | 0 | 0 | 0.00079411 | 0.0010632 | -0.00045424 | 0 | 0 | 0 | 0.032217 | 0.032098 | 0 | 0 | 0 | 0 | 5.3995e-05 | 6.4875e-05 | -3.5036e-05 | 0 | 0 | 0 | 0.49401 | 0.4822 | 0 | 0 | 0 | 0 | 0.0025929 | 0.0092134 | -0.0023664 | 0 | 0 | 0 | 0 | 0 | 0 | 0 | 0 | 0 | 0 | 0 | 0 | 0 | 0 | 0 | 0 | 0 | 0 | 0 | 0 | 0 | 0 | 0 | 0 | 0 | 0 | 0 | 0 | 0 | 0 | 0 | 0 | 0 | 0 | 0 | 0 | 0 | 0 | 0 | 0 | 0 | 0 | 0 | 0 | 0 | 0 | 0 | 0 | 0 | 0 | 0
Byggevare | Kalkcementpuds | 0 | 0.058883 | 0.054737 | 0 | 0 | 0 | 0 | 0 | 0.0041456 | 0 | 0 | 0 | 0 | 1.1191e-10 | 1.0766e-10 | 0 | 0 | 0 | 0 | 0 | 4.2526e-12 | 0 | 0 | 0 | 0 | 0.0063904 | 0.0041217 | 0 | 0 | 0 | 0 | 0 | 0.0022687 | 0 | 0 | 0 | 0 | 0.014786 | 0.010176 | 0 | 0 | 0 | 0 | 0 | 0.0046104 | 0 | 0 | 0 | 0 | 0.0048373 | 0.0040543 | 0 | 0 | 0 | 0 | 0 | 0.00078297 | 0 | 0 | 0 | 0 | 0.026136 | 0.026087 | 0 | 0 | 0 | 0 | 0 | 4.8691e-05 | 0 | 0 | 0 | 0 | 0.038536 | 0.03206 | 0 | 0 | 0 | 0 | 0 | 0.0064751 | 0 | 0 | 0 | 0 | 0 | 0 | 0 | 0 | 0 | 0 | 0 | 0 | 0 | 0 | 0 | 0 | 0 | 0 | 0 | 0 | 0 | 0 | 0 | 0 | 0 | 0 | 0 | 0 | 0 | 0 | 0 | 0 | 0 | 0 | 0 | 0 | 0 | 0 | 0 | 0 | 0 | 0 | 0 | 0 | 0 | 0 | 0 | 0 | 0 | 0 | 0 | 0
Byggevare | Letklinkerblok, Massiv | 0 | 0.30204 | 0.29776 | 0 | 0 | 0 | 0 | 0.0024557 | 0.0018264 | -0.0016883 | 0 | 0 | 0 | 0.00039961 | 0.00039961 | 0 | 0 | 0 | 0 | 3.656e-14 | 4.3646e-13 | -3.7694e-12 | 0 | 0 | 0 | 0.089445 | 0.089628 | 0 | 0 | 0 | 0 | 0.00091023 | -0.0010933 | -0.00095208 | 0 | 0 | 0 | 0.050299 | 0.047827 | 0 | 0 | 0 | 0 | 0.0014993 | 0.00097267 | -0.0016148 | 0 | 0 | 0 | 0.46318 | 0.46235 | 0 | 0 | 0 | 0 | 0.00054752 | 0.00028025 | -0.00045424 | 0 | 0 | 0 | 0.002178 | 0.002152 | 0 | 0 | 0 | 0 | 9.8883e-06 | 1.6184e-05 | -3.5036e-05 | 0 | 0 | 0 | 0.24117 | 0.23664 | 0 | 0 | 0 | 0 | 0.0017917 | 0.0027382 | -0.0023664 | 0 | 0 | 0 | 0 | 0 | 0 | 0 | 0 | 0 | 0 | 0 | 0 | 0 | 0 | 0 | 0 | 0 | 0 | 0 | 0 | 0 | 0 | 0 | 0 | 0 | 0 | 0 | 0 | 0 | 0 | 0 | 0 | 0 | 0 | 0 | 0 | 0 | 0 | 0 | 0 | 0 | 0 | 0 | 0 | 0 | 0 | 0 | 0 | 0 | 0 | 0
Byggevare | Sundolit trykfast isolering sokkel | 0 | 0.14166 | 0.064156 | 0 | 0 | 0 | 0 | 0.077509 | 0 | 0 | 0 | 0 | 0 | 8.1508e-07 | 8.134e-07 | 0 | 0 | 0 | 0 | 1.6778e-09 | 0 | 0 | 0 | 0 | 0 | 0.66662 | 0.66611 | 0 | 0 | 0 | 0 | 0.00050917 | 0 | 0 | 0 | 0 | 0 | 0.029253 | 0.028481 | 0 | 0 | 0 | 0 | 0.00077115 | 0 | 0 | 0 | 0 | 0 | 0.0043023 | 0.0040557 | 0 | 0 | 0 | 0 | 0.00024659 | 0 | 0 | 0 | 0 | 0 | 0.0039034 | 0.0038593 | 0 | 0 | 0 | 0 | 4.4106e-05 | 0 | 0 | 0 | 0 | 0 | 0.21431 | 0.21351 | 0 | 0 | 0 | 0 | 0.00080118 | 0 | 0 | 0 | 0 | 0 | 0 | 0 | 0 | 0 | 0 | 0 | 0 | 0 | 0 | 0 | 0 | 0 | 0 | 0 | 0 | 0 | 0 | 0 | 0 | 0 | 0 | 0 | 0 | 0 | 0 | 0 | 0 | 0 | 0 | 0 | 0 | 0 | 0 | 0 | 0 | 0 | 0 | 0 | 0 | 0 | 0 | 0 | 0 | 0 | 0 | 0 | 0 | 0
Undergruppe | Stribefundamenter under bærende indervægge |  | 12.2369 | 11.7536 | 0 | 0 | 0 | 0 | 0.28051 | 0.20277 | -0.18768 | 0 | 0 | 0 | 0.025659 | 0.025659 | 0 | 0 | 0 | 0 | 4.2073e-09 | 4.8634e-11 | -4.1909e-10 | 0 | 0 | 0 | 10.3294 | 10.3481 | 0 | 0 | 0 | 0 | 0.10312 | -0.12181 | -0.10592 | 0 | 0 | 0 | 4.4827 | 4.2043 | 0 | 0 | 0 | 0 | 0.17018 | 0.10824 | -0.18035 | 0 | 0 | 0 | 1.4786 | 1.3855 | 0 | 0 | 0 | 0 | 0.061853 | 0.031242 | -0.05078 | 0 | 0 | 0 | 0.28548 | 0.28223 | 0 | 0 | 0 | 0 | 0.001447 | 0.0018048 | -0.0039134 | 0 | 0 | 0 | 7.2652 | 6.7534 | 0 | 0 | 0 | 0 | 0.20742 | 0.30442 | -0.26431 | 0 | 0 | 0 | 0 | 0 | 0 | 0 | 0 | 0 | 0 | 0 | 0 | 0 | 0 | 0 | 0 | 0 | 0 | 0 | 0 | 0 | 0 | 0 | 0 | 0 | 0 | 0 | 0 | 0 | 0 | 0 | 0 | 0 | 0 | 0 | 0 | 0 | 0 | 0 | 0 | 0 | 0 | 0 | 0 | 0 | 0 | 0 | 0 | 0 | 0 | 0
Bygningsdel | Linjefundamenter |  | 12.2369 | 11.7536 | 0 | 0 | 0 | 0 | 0.28051 | 0.20277 | -0.18768 | 0 | 0 | 0 | 0.025659 | 0.025659 | 0 | 0 | 0 | 0 | 4.2073e-09 | 4.8634e-11 | -4.1909e-10 | 0 | 0 | 0 | 10.3294 | 10.3481 | 0 | 0 | 0 | 0 | 0.10312 | -0.12181 | -0.10592 | 0 | 0 | 0 | 4.4827 | 4.2043 | 0 | 0 | 0 | 0 | 0.17018 | 0.10824 | -0.18035 | 0 | 0 | 0 | 1.4786 | 1.3855 | 0 | 0 | 0 | 0 | 0.061853 | 0.031242 | -0.05078 | 0 | 0 | 0 | 0.28548 | 0.28223 | 0 | 0 | 0 | 0 | 0.001447 | 0.0018048 | -0.0039134 | 0 | 0 | 0 | 7.2652 | 6.7534 | 0 | 0 | 0 | 0 | 0.20742 | 0.30442 | -0.26431 | 0 | 0 | 0 | 0 | 0 | 0 | 0 | 0 | 0 | 0 | 0 | 0 | 0 | 0 | 0 | 0 | 0 | 0 | 0 | 0 | 0 | 0 | 0 | 0 | 0 | 0 | 0 | 0 | 0 | 0 | 0 | 0 | 0 | 0 | 0 | 0 | 0 | 0 | 0 | 0 | 0 | 0 | 0 | 0 | 0 | 0 | 0 | 0 | 0 | 0 | 0
Konstruktion | Linjefundamenter projekteret |  | 12.2369 | 11.7536 | 0 | 0 | 0 | 0 | 0.28051 | 0.20277 | -0.18768 | 0 | 0 | 0 | 0.025659 | 0.025659 | 0 | 0 | 0 | 0 | 4.2073e-09 | 4.8634e-11 | -4.1909e-10 | 0 | 0 | 0 | 10.3294 | 10.3481 | 0 | 0 | 0 | 0 | 0.10312 | -0.12181 | -0.10592 | 0 | 0 | 0 | 4.4827 | 4.2043 | 0 | 0 | 0 | 0 | 0.17018 | 0.10824 | -0.18035 | 0 | 0 | 0 | 1.4786 | 1.3855 | 0 | 0 | 0 | 0 | 0.061853 | 0.031242 | -0.05078 | 0 | 0 | 0 | 0.28548 | 0.28223 | 0 | 0 | 0 | 0 | 0.001447 | 0.0018048 | -0.0039134 | 0 | 0 | 0 | 7.2652 | 6.7534 | 0 | 0 | 0 | 0 | 0.20742 | 0.30442 | -0.26431 | 0 | 0 | 0 | 0 | 0 | 0 | 0 | 0 | 0 | 0 | 0 | 0 | 0 | 0 | 0 | 0 | 0 | 0 | 0 | 0 | 0 | 0 | 0 | 0 | 0 | 0 | 0 | 0 | 0 | 0 | 0 | 0 | 0 | 0 | 0 | 0 | 0 | 0 | 0 | 0 | 0 | 0 | 0 | 0 | 0 | 0 | 0 | 0 | 0 | 0 | 0
Byggevare | Armering i fundamenter | 0 | 1.6268 | 1.6207 | 0 | 0 | 0 | 0 | 0.006124 | 0 | 0 | 0 | 0 | 0 | 0.0013737 | 0.0013737 | 0 | 0 | 0 | 0 | 4.2033e-09 | 0 | 0 | 0 | 0 | 0 | 9.8871 | 9.8856 | 0 | 0 | 0 | 0 | 0.0015123 | 0 | 0 | 0 | 0 | 0 | 1.4511 | 1.4477 | 0 | 0 | 0 | 0 | 0.0033936 | 0 | 0 | 0 | 0 | 0 | 0.017086 | 0.016499 | 0 | 0 | 0 | 0 | 0.00058728 | 0 | 0 | 0 | 0 | 0 | 0.10348 | 0.10313 | 0 | 0 | 0 | 0 | 0.00034308 | 0 | 0 | 0 | 0 | 0 | 1.1994 | 1.1919 | 0 | 0 | 0 | 0 | 0.0074684 | 0 | 0 | 0 | 0 | 0 | 0 | 0 | 0 | 0 | 0 | 0 | 0 | 0 | 0 | 0 | 0 | 0 | 0 | 0 | 0 | 0 | 0 | 0 | 0 | 0 | 0 | 0 | 0 | 0 | 0 | 0 | 0 | 0 | 0 | 0 | 0 | 0 | 0 | 0 | 0 | 0 | 0 | 0 | 0 | 0 | 0 | 0 | 0 | 0 | 0 | 0 | 0 | 0
Byggevare | UNICON C25 RAPID cement | 0 | 6.917 | 6.5844 | 0 | 0 | 0 | 0 | 0.19126 | 0.14138 | -0.13083 | 0 | 0 | 0 | 0.015738 | 0.015738 | 0 | 0 | 0 | 0 | 2.8475e-12 | 3.3896e-11 | -2.9212e-10 | 0 | 0 | 0 | 0.27138 | 0.2853 | 0 | 0 | 0 | 0 | 0.070921 | -0.084846 | -0.073835 | 0 | 0 | 0 | 1.983 | 1.7914 | 0 | 0 | 0 | 0 | 0.11627 | 0.075349 | -0.12575 | 0 | 0 | 0 | 0.95326 | 0.88879 | 0 | 0 | 0 | 0 | 0.042707 | 0.021768 | -0.035401 | 0 | 0 | 0 | 0.11895 | 0.11692 | 0 | 0 | 0 | 0 | 0.00076957 | 0.0012584 | -0.0027282 | 0 | 0 | 0 | 3.9929 | 3.6413 | 0 | 0 | 0 | 0 | 0.13937 | 0.2122 | -0.18426 | 0 | 0 | 0 | 0 | 0 | 0 | 0 | 0 | 0 | 0 | 0 | 0 | 0 | 0 | 0 | 0 | 0 | 0 | 0 | 0 | 0 | 0 | 0 | 0 | 0 | 0 | 0 | 0 | 0 | 0 | 0 | 0 | 0 | 0 | 0 | 0 | 0 | 0 | 0 | 0 | 0 | 0 | 0 | 0 | 0 | 0 | 0 | 0 | 0 | 0 | 0
Byggevare | UNICON M30 RAPID cement | 0 | 3.693 | 3.5485 | 0 | 0 | 0 | 0 | 0.083126 | 0.061393 | -0.05685 | 0 | 0 | 0 | 0.0085478 | 0.0085478 | 0 | 0 | 0 | 0 | 1.2357e-12 | 1.4738e-11 | -1.2697e-10 | 0 | 0 | 0 | 0.17089 | 0.17716 | 0 | 0 | 0 | 0 | 0.03069 | -0.036967 | -0.032085 | 0 | 0 | 0 | 1.0485 | 0.96515 | 0 | 0 | 0 | 0 | 0.050514 | 0.032888 | -0.054598 | 0 | 0 | 0 | 0.50823 | 0.4802 | 0 | 0 | 0 | 0 | 0.018559 | 0.0094742 | -0.015379 | 0 | 0 | 0 | 0.063056 | 0.062176 | 0 | 0 | 0 | 0 | 0.00033435 | 0.00054635 | -0.0011852 | 0 | 0 | 0 | 2.0729 | 1.9201 | 0 | 0 | 0 | 0 | 0.060579 | 0.092221 | -0.080051 | 0 | 0 | 0 | 0 | 0 | 0 | 0 | 0 | 0 | 0 | 0 | 0 | 0 | 0 | 0 | 0 | 0 | 0 | 0 | 0 | 0 | 0 | 0 | 0 | 0 | 0 | 0 | 0 | 0 | 0 | 0 | 0 | 0 | 0 | 0 | 0 | 0 | 0 | 0 | 0 | 0 | 0 | 0 | 0 | 0 | 0 | 0 | 0 | 0 | 0 | 0
Gruppe | Indervægge |  | 66.2296 | 45.3454 | 0 | 0 | 16.9036 | 0 | 3.1559 | 0.82467 | -2.781 | 0 | 0 | 0 | 0.067532 | 0.067532 | 0 | 0 | 4.4318e-08 | 0 | 2.4032e-10 | 1.4177e-07 | 2.5529e-05 | 0 | 0 | 0 | 15.3824 | 7.7922 | 0 | 0 | 7.293 | 0 | 0.22946 | 0.067754 | -0.83388 | 0 | 0 | 0 | 30.0877 | 17.3187 | 0 | 0 | 11.7188 | 0 | 0.36838 | 0.68186 | -1.0987 | 0 | 0 | 0 | 7.05 | 5.3427 | 0 | 0 | 1.4172 | 0 | 0.12821 | 0.16184 | -0.2029 | 0 | 0 | 0 | 16.3759 | 6.1074 | 0 | 0 | 10.2413 | 0 | 0.0055091 | 0.021596 | -0.10325 | 0 | 0 | 0 | 86.1236 | 48.0373 | 0 | 0 | 36.2415 | 0 | 0.60511 | 1.2396 | -3.4403 | 0 | 0 | 0 | 0 | 0 | 0 | 0 | 0 | 0 | 0 | 0 | 0 | 0 | 0 | 0 | 0 | 0 | 0 | 0 | 0 | 0 | 0 | 0 | 0 | 0 | 0 | 0 | 0 | 0 | 0 | 0 | 0 | 0 | 0 | 0 | 0 | 0 | 0 | 0 | 0 | 0 | 0 | 0 | 0 | 0 | 0 | 0 | 0 | 0 | 0 | 0
Undergruppe | Bærende indervægge |  | 36.1122 | 30.5371 | 0 | 0 | 4.6811 | 0 | 0.51111 | 0.3829 | -0.46366 | 0 | 0 | 0 | 0.057417 | 0.057417 | 0 | 0 | 1.2024e-08 | 0 | 7.6087e-12 | 1.0615e-10 | -8.0166e-10 | 0 | 0 | 0 | 4.0522 | 2.1016 | 0 | 0 | 1.9719 | 0 | 0.18861 | -0.20999 | -0.22493 | 0 | 0 | 0 | 12.3776 | 8.7231 | 0 | 0 | 3.1295 | 0 | 0.31074 | 0.21423 | -0.36593 | 0 | 0 | 0 | 4.0601 | 3.4972 | 0 | 0 | 0.38913 | 0 | 0.11412 | 0.059634 | -0.097412 | 0 | 0 | 0 | 4.5019 | 1.851 | 0 | 0 | 2.6453 | 0 | 0.0020522 | 0.0034565 | -0.0079617 | 0 | 0 | 0 | 33.3638 | 22.2827 | 0 | 0 | 10.1343 | 0 | 0.37133 | 0.57545 | -0.60699 | 0 | 0 | 0 | 0 | 0 | 0 | 0 | 0 | 0 | 0 | 0 | 0 | 0 | 0 | 0 | 0 | 0 | 0 | 0 | 0 | 0 | 0 | 0 | 0 | 0 | 0 | 0 | 0 | 0 | 0 | 0 | 0 | 0 | 0 | 0 | 0 | 0 | 0 | 0 | 0 | 0 | 0 | 0 | 0 | 0 | 0 | 0 | 0 | 0 | 0 | 0
Bygningsdel | Betonelementer Indervægge |  | 36.1122 | 30.5371 | 0 | 0 | 4.6811 | 0 | 0.51111 | 0.3829 | -0.46366 | 0 | 0 | 0 | 0.057417 | 0.057417 | 0 | 0 | 1.2024e-08 | 0 | 7.6087e-12 | 1.0615e-10 | -8.0166e-10 | 0 | 0 | 0 | 4.0522 | 2.1016 | 0 | 0 | 1.9719 | 0 | 0.18861 | -0.20999 | -0.22493 | 0 | 0 | 0 | 12.3776 | 8.7231 | 0 | 0 | 3.1295 | 0 | 0.31074 | 0.21423 | -0.36593 | 0 | 0 | 0 | 4.0601 | 3.4972 | 0 | 0 | 0.38913 | 0 | 0.11412 | 0.059634 | -0.097412 | 0 | 0 | 0 | 4.5019 | 1.851 | 0 | 0 | 2.6453 | 0 | 0.0020522 | 0.0034565 | -0.0079617 | 0 | 0 | 0 | 33.3638 | 22.2827 | 0 | 0 | 10.1343 | 0 | 0.37133 | 0.57545 | -0.60699 | 0 | 0 | 0 | 0 | 0 | 0 | 0 | 0 | 0 | 0 | 0 | 0 | 0 | 0 | 0 | 0 | 0 | 0 | 0 | 0 | 0 | 0 | 0 | 0 | 0 | 0 | 0 | 0 | 0 | 0 | 0 | 0 | 0 | 0 | 0 | 0 | 0 | 0 | 0 | 0 | 0 | 0 | 0 | 0 | 0 | 0 | 0 | 0 | 0 | 0 | 0
Konstruktion | Betonelementer VE150 (RÅ) Indervæg |  | 0.51383 | 0.41566 | 0 | 0 | 0.08578 | 0 | 0.0070388 | 0.0053554 | -0.0063985 | 0 | 0 | 0 | 0.00077581 | 0.00077581 | 0 | 0 | 2.2033e-10 | 0 | 1.0465e-13 | 1.5221e-12 | -1.198e-11 | 0 | 0 | 0 | 0.070057 | 0.0342 | 0 | 0 | 0.036135 | 0 | 0.0026021 | -0.0028799 | -0.0030723 | 0 | 0 | 0 | 0.1854 | 0.12074 | 0 | 0 | 0.057348 | 0 | 0.0042777 | 0.0030357 | -0.0050258 | 0 | 0 | 0 | 0.05716 | 0.047625 | 0 | 0 | 0.0071307 | 0 | 0.0015689 | 0.00083545 | -0.001348 | 0 | 0 | 0 | 0.078737 | 0.030186 | 0 | 0 | 0.048475 | 0 | 2.823e-05 | 4.8487e-05 | -0.00011851 | 0 | 0 | 0 | 0.51022 | 0.31133 | 0 | 0 | 0.18571 | 0 | 0.0051249 | 0.008053 | -0.0084812 | 0 | 0 | 0 | 0 | 0 | 0 | 0 | 0 | 0 | 0 | 0 | 0 | 0 | 0 | 0 | 0 | 0 | 0 | 0 | 0 | 0 | 0 | 0 | 0 | 0 | 0 | 0 | 0 | 0 | 0 | 0 | 0 | 0 | 0 | 0 | 0 | 0 | 0 | 0 | 0 | 0 | 0 | 0 | 0 | 0 | 0 | 0 | 0 | 0 | 0 | 0
Byggevare | Beton vægelementer, Beton vægelementer, 15 cm tyk væg med 5-15 kg armering | 0 | 0.39946 | 0.38732 | 0 | 0 | 0 | 0 | 0.0070388 | 0.0051058 | -0.0057404 | 0 | 0 | 0 | 0.00077581 | 0.00077581 | 0 | 0 | 0 | 0 | 1.0465e-13 | 1.2661e-12 | -9.1993e-12 | 0 | 0 | 0 | 0.021878 | 0.022292 | 0 | 0 | 0 | 0 | 0.0026021 | -0.0030164 | -0.0030082 | 0 | 0 | 0 | 0.10894 | 0.1019 | 0 | 0 | 0 | 0 | 0.0042777 | 0.0027582 | -0.004929 | 0 | 0 | 0 | 0.047652 | 0.045295 | 0 | 0 | 0 | 0 | 0.0015689 | 0.00078832 | -0.0013203 | 0 | 0 | 0 | 0.014104 | 0.01403 | 0 | 0 | 0 | 0 | 2.823e-05 | 4.5556e-05 | -9.9734e-05 | 0 | 0 | 0 | 0.26261 | 0.24982 | 0 | 0 | 0 | 0 | 0.0051249 | 0.0076632 | -0.0075106 | 0 | 0 | 0 | 0 | 0 | 0 | 0 | 0 | 0 | 0 | 0 | 0 | 0 | 0 | 0 | 0 | 0 | 0 | 0 | 0 | 0 | 0 | 0 | 0 | 0 | 0 | 0 | 0 | 0 | 0 | 0 | 0 | 0 | 0 | 0 | 0 | 0 | 0 | 0 | 0 | 0 | 0 | 0 | 0 | 0 | 0 | 0 | 0 | 0 | 0 | 0
Byggevare | Overflade, Facademaling, akryl maling | 3 | 0.094083 | 0.023354 | 0 | 0 | 0.070562 | 0 | 0 | 0.00016637 | -0.00041805 | 0 | 0 | 0 | 2.4507e-10 | 6.1096e-11 | 0 | 0 | 1.838e-10 | 0 | 0 | 1.7066e-13 | -1.7663e-12 | 0 | 0 | 0 | 0.041096 | 0.010183 | 0 | 0 | 0.030822 | 0 | 0 | 9.1046e-05 | -4.0781e-05 | 0 | 0 | 0 | 0.066359 | 0.016405 | 0 | 0 | 0.049769 | 0 | 0 | 0.00018502 | -6.1515e-05 | 0 | 0 | 0 | 0.0079289 | 0.0019508 | 0 | 0 | 0.0059467 | 0 | 0 | 3.1421e-05 | -1.7583e-05 | 0 | 0 | 0 | 0.058409 | 0.0146 | 0 | 0 | 0.043806 | 0 | 0 | 1.954e-06 | -1.1931e-05 | 0 | 0 | 0 | 0.20103 | 0.049998 | 0 | 0 | 0.15077 | 0 | 0 | 0.00025986 | -0.00061659 | 0 | 0 | 0 | 0 | 0 | 0 | 0 | 0 | 0 | 0 | 0 | 0 | 0 | 0 | 0 | 0 | 0 | 0 | 0 | 0 | 0 | 0 | 0 | 0 | 0 | 0 | 0 | 0 | 0 | 0 | 0 | 0 | 0 | 0 | 0 | 0 | 0 | 0 | 0 | 0 | 0 | 0 | 0 | 0 | 0 | 0 | 0 | 0 | 0 | 0 | 0
Byggevare | Overflade, Facademaling, grunder, dispersion | 3 | 0.02029 | 0.0049893 | 0 | 0 | 0.015218 | 0 | 0 | 8.3183e-05 | -0.00023999 | 0 | 0 | 0 | 4.8708e-11 | 1.2092e-11 | 0 | 0 | 3.6531e-11 | 0 | 0 | 8.5331e-14 | -1.014e-12 | 0 | 0 | 0 | 0.0070841 | 0.0017255 | 0 | 0 | 0.0053131 | 0 | 0 | 4.5523e-05 | -2.3411e-05 | 0 | 0 | 0 | 0.010104 | 0.0024336 | 0 | 0 | 0.0075783 | 0 | 0 | 9.251e-05 | -3.5314e-05 | 0 | 0 | 0 | 0.0015787 | 0.00037898 | 0 | 0 | 0.0011841 | 0 | 0 | 1.5711e-05 | -1.0094e-05 | 0 | 0 | 0 | 0.0062247 | 0.0015552 | 0 | 0 | 0.0046686 | 0 | 0 | 9.7701e-07 | -6.8495e-06 | 0 | 0 | 0 | 0.04658 | 0.011515 | 0 | 0 | 0.034935 | 0 | 0 | 0.00012993 | -0.00035397 | 0 | 0 | 0 | 0 | 0 | 0 | 0 | 0 | 0 | 0 | 0 | 0 | 0 | 0 | 0 | 0 | 0 | 0 | 0 | 0 | 0 | 0 | 0 | 0 | 0 | 0 | 0 | 0 | 0 | 0 | 0 | 0 | 0 | 0 | 0 | 0 | 0 | 0 | 0 | 0 | 0 | 0 | 0 | 0 | 0 | 0 | 0 | 0 | 0 | 0 | 0
Konstruktion | Betonelementer VE200 (RÅ) Indervæg |  | 35.5984 | 30.1214 | 0 | 0 | 4.5953 | 0 | 0.50407 | 0.37755 | -0.45726 | 0 | 0 | 0 | 0.056641 | 0.056641 | 0 | 0 | 1.1803e-08 | 0 | 7.5041e-12 | 1.0463e-10 | -7.8968e-10 | 0 | 0 | 0 | 3.9821 | 2.0674 | 0 | 0 | 1.9358 | 0 | 0.18601 | -0.20711 | -0.22186 | 0 | 0 | 0 | 12.1922 | 8.6023 | 0 | 0 | 3.0722 | 0 | 0.30646 | 0.21119 | -0.3609 | 0 | 0 | 0 | 4.003 | 3.4496 | 0 | 0 | 0.382 | 0 | 0.11255 | 0.058799 | -0.096064 | 0 | 0 | 0 | 4.4231 | 1.8208 | 0 | 0 | 2.5969 | 0 | 0.0020239 | 0.003408 | -0.0078432 | 0 | 0 | 0 | 32.8536 | 21.9714 | 0 | 0 | 9.9486 | 0 | 0.36621 | 0.56739 | -0.59851 | 0 | 0 | 0 | 0 | 0 | 0 | 0 | 0 | 0 | 0 | 0 | 0 | 0 | 0 | 0 | 0 | 0 | 0 | 0 | 0 | 0 | 0 | 0 | 0 | 0 | 0 | 0 | 0 | 0 | 0 | 0 | 0 | 0 | 0 | 0 | 0 | 0 | 0 | 0 | 0 | 0 | 0 | 0 | 0 | 0 | 0 | 0 | 0 | 0 | 0 | 0
Byggevare | Beton vægelementer, 20 cm tyk væg med 16-25 kg armering (11% udsparinger) | 0 | 29.4713 | 28.603 | 0 | 0 | 0 | 0 | 0.50407 | 0.36418 | -0.42201 | 0 | 0 | 0 | 0.056641 | 0.056641 | 0 | 0 | 0 | 0 | 7.5041e-12 | 9.0915e-11 | -6.4073e-10 | 0 | 0 | 0 | 1.4011 | 1.4295 | 0 | 0 | 0 | 0 | 0.18601 | -0.21442 | -0.21842 | 0 | 0 | 0 | 8.0959 | 7.5931 | 0 | 0 | 0 | 0 | 0.30646 | 0.19633 | -0.35571 | 0 | 0 | 0 | 3.4936 | 3.3248 | 0 | 0 | 0 | 0 | 0.11255 | 0.056274 | -0.094582 | 0 | 0 | 0 | 0.96065 | 0.95537 | 0 | 0 | 0 | 0 | 0.0020239 | 0.003251 | -0.006837 | 0 | 0 | 0 | 19.5888 | 18.6761 | 0 | 0 | 0 | 0 | 0.36621 | 0.54651 | -0.54651 | 0 | 0 | 0 | 0 | 0 | 0 | 0 | 0 | 0 | 0 | 0 | 0 | 0 | 0 | 0 | 0 | 0 | 0 | 0 | 0 | 0 | 0 | 0 | 0 | 0 | 0 | 0 | 0 | 0 | 0 | 0 | 0 | 0 | 0 | 0 | 0 | 0 | 0 | 0 | 0 | 0 | 0 | 0 | 0 | 0 | 0 | 0 | 0 | 0 | 0 | 0
Byggevare | Overflade, Facademaling, akryl maling (Klon) | 3 | 5.0401 | 1.2511 | 0 | 0 | 3.7801 | 0 | 0 | 0.0089124 | -0.022395 | 0 | 0 | 0 | 1.3128e-08 | 3.273e-09 | 0 | 0 | 9.8464e-09 | 0 | 0 | 9.1425e-12 | -9.4623e-11 | 0 | 0 | 0 | 2.2015 | 0.54551 | 0 | 0 | 1.6512 | 0 | 0 | 0.0048774 | -0.0021847 | 0 | 0 | 0 | 3.5549 | 0.87882 | 0 | 0 | 2.6662 | 0 | 0 | 0.0099118 | -0.0032954 | 0 | 0 | 0 | 0.42476 | 0.10451 | 0 | 0 | 0.31857 | 0 | 0 | 0.0016833 | -0.00094193 | 0 | 0 | 0 | 3.129 | 0.78215 | 0 | 0 | 2.3468 | 0 | 0 | 0.00010468 | -0.00063918 | 0 | 0 | 0 | 10.7695 | 2.6784 | 0 | 0 | 8.0771 | 0 | 0 | 0.013921 | -0.033031 | 0 | 0 | 0 | 0 | 0 | 0 | 0 | 0 | 0 | 0 | 0 | 0 | 0 | 0 | 0 | 0 | 0 | 0 | 0 | 0 | 0 | 0 | 0 | 0 | 0 | 0 | 0 | 0 | 0 | 0 | 0 | 0 | 0 | 0 | 0 | 0 | 0 | 0 | 0 | 0 | 0 | 0 | 0 | 0 | 0 | 0 | 0 | 0 | 0 | 0 | 0
Byggevare | Overflade, Facademaling, grunder, dispersion | 3 | 1.087 | 0.26728 | 0 | 0 | 0.81522 | 0 | 0 | 0.0044562 | -0.012856 | 0 | 0 | 0 | 2.6094e-09 | 6.4777e-10 | 0 | 0 | 1.957e-09 | 0 | 0 | 4.5713e-12 | -5.4322e-11 | 0 | 0 | 0 | 0.3795 | 0.092437 | 0 | 0 | 0.28463 | 0 | 0 | 0.0024387 | -0.0012542 | 0 | 0 | 0 | 0.54131 | 0.13037 | 0 | 0 | 0.40598 | 0 | 0 | 0.0049559 | -0.0018918 | 0 | 0 | 0 | 0.084575 | 0.020302 | 0 | 0 | 0.063431 | 0 | 0 | 0.00084164 | -0.00054074 | 0 | 0 | 0 | 0.33347 | 0.083314 | 0 | 0 | 0.2501 | 0 | 0 | 5.234e-05 | -0.00036694 | 0 | 0 | 0 | 2.4954 | 0.61688 | 0 | 0 | 1.8715 | 0 | 0 | 0.0069604 | -0.018963 | 0 | 0 | 0 | 0 | 0 | 0 | 0 | 0 | 0 | 0 | 0 | 0 | 0 | 0 | 0 | 0 | 0 | 0 | 0 | 0 | 0 | 0 | 0 | 0 | 0 | 0 | 0 | 0 | 0 | 0 | 0 | 0 | 0 | 0 | 0 | 0 | 0 | 0 | 0 | 0 | 0 | 0 | 0 | 0 | 0 | 0 | 0 | 0 | 0 | 0 | 0
Undergruppe | Ikke-bærende indervægge |  | 27.1205 | 14.4211 | 0 | 0 | 12.2225 | 0 | 0.041875 | 0.43511 | -1.5904 | 0 | 0 | 0 | 0.010115 | 0.010114 | 0 | 0 | 3.2294e-08 | 0 | 6.4182e-11 | 1.4165e-07 | 1.3849e-09 | 0 | 0 | 0 | 10.1047 | 4.4958 | 0 | 0 | 5.3211 | 0 | 0.013696 | 0.2741 | -0.52521 | 0 | 0 | 0 | 17.0202 | 7.9593 | 0 | 0 | 8.5893 | 0 | 0.011473 | 0.46023 | -0.62801 | 0 | 0 | 0 | 2.8352 | 1.7039 | 0 | 0 | 1.0281 | 0 | 0.002222 | 0.10095 | -0.080221 | 0 | 0 | 0 | 11.1419 | 3.527 | 0 | 0 | 7.596 | 0 | 0.00083417 | 0.018061 | -0.05982 | 0 | 0 | 0 | 50.5143 | 23.5942 | 0 | 0 | 26.1072 | 0 | 0.15913 | 0.6538 | -1.4375 | 0 | 0 | 0 | 0 | 0 | 0 | 0 | 0 | 0 | 0 | 0 | 0 | 0 | 0 | 0 | 0 | 0 | 0 | 0 | 0 | 0 | 0 | 0 | 0 | 0 | 0 | 0 | 0 | 0 | 0 | 0 | 0 | 0 | 0 | 0 | 0 | 0 | 0 | 0 | 0 | 0 | 0 | 0 | 0 | 0 | 0 | 0 | 0 | 0 | 0 | 0
Bygningsdel | Flisebeklædning |  | 0.047147 | 0.046001 | 0 | 0 | 0 | 0 | 0.00085157 | 0.00029448 | -0.00028975 | 0 | 0 | 0 | 8.3891e-11 | 8.2698e-11 | 0 | 0 | 0 | 0 | 8.9076e-13 | 3.0209e-13 | -1.0617e-12 | 0 | 0 | 0 | 0.0037528 | 0.0030238 | 0 | 0 | 0 | 0 | 0.00056781 | 0.00016116 | 5.3797e-05 | 0 | 0 | 0 | 0.0087166 | 0.007425 | 0 | 0 | 0 | 0 | 0.00096411 | 0.0003275 | -0.00010604 | 0 | 0 | 0 | 0.0024515 | 0.0021482 | 0 | 0 | 0 | 0 | 0.00024762 | 5.5619e-05 | -3.1084e-05 | 0 | 0 | 0 | 0.00065651 | 0.00060003 | 0 | 0 | 0 | 0 | 5.3023e-05 | 3.4588e-06 | -7.5797e-06 | 0 | 0 | 0 | 0.074505 | 0.072526 | 0 | 0 | 0 | 0 | 0.0015193 | 0.00045997 | -0.00039358 | 0 | 0 | 0 | 0 | 0 | 0 | 0 | 0 | 0 | 0 | 0 | 0 | 0 | 0 | 0 | 0 | 0 | 0 | 0 | 0 | 0 | 0 | 0 | 0 | 0 | 0 | 0 | 0 | 0 | 0 | 0 | 0 | 0 | 0 | 0 | 0 | 0 | 0 | 0 | 0 | 0 | 0 | 0 | 0 | 0 | 0 | 0 | 0 | 0 | 0 | 0
Konstruktion | 223001 (MU) |  | 0.047147 | 0.046001 | 0 | 0 | 0 | 0 | 0.00085157 | 0.00029448 | -0.00028975 | 0 | 0 | 0 | 8.3891e-11 | 8.2698e-11 | 0 | 0 | 0 | 0 | 8.9076e-13 | 3.0209e-13 | -1.0617e-12 | 0 | 0 | 0 | 0.0037528 | 0.0030238 | 0 | 0 | 0 | 0 | 0.00056781 | 0.00016116 | 5.3797e-05 | 0 | 0 | 0 | 0.0087166 | 0.007425 | 0 | 0 | 0 | 0 | 0.00096411 | 0.0003275 | -0.00010604 | 0 | 0 | 0 | 0.0024515 | 0.0021482 | 0 | 0 | 0 | 0 | 0.00024762 | 5.5619e-05 | -3.1084e-05 | 0 | 0 | 0 | 0.00065651 | 0.00060003 | 0 | 0 | 0 | 0 | 5.3023e-05 | 3.4588e-06 | -7.5797e-06 | 0 | 0 | 0 | 0.074505 | 0.072526 | 0 | 0 | 0 | 0 | 0.0015193 | 0.00045997 | -0.00039358 | 0 | 0 | 0 | 0 | 0 | 0 | 0 | 0 | 0 | 0 | 0 | 0 | 0 | 0 | 0 | 0 | 0 | 0 | 0 | 0 | 0 | 0 | 0 | 0 | 0 | 0 | 0 | 0 | 0 | 0 | 0 | 0 | 0 | 0 | 0 | 0 | 0 | 0 | 0 | 0 | 0 | 0 | 0 | 0 | 0 | 0 | 0 | 0 | 0 | 0 | 0
Byggevare | Keramikfliser, u-glaseret | 0 | 0.040609 | 0.039758 | 0 | 0 | 0 | 0 | 0.00085157 | 0 | -0.00023839 | 0 | 0 | 0 | 5.4559e-11 | 5.3668e-11 | 0 | 0 | 0 | 0 | 8.9076e-13 | 0 | -8.4959e-13 | 0 | 0 | 0 | 0.0029171 | 0.0023493 | 0 | 0 | 0 | 0 | 0.00056781 | 0 | 5.8793e-05 | 0 | 0 | 0 | 0.007367 | 0.0064029 | 0 | 0 | 0 | 0 | 0.00096411 | 0 | -9.8552e-05 | 0 | 0 | 0 | 0.0020939 | 0.0018463 | 0 | 0 | 0 | 0 | 0.00024762 | 0 | -2.8946e-05 | 0 | 0 | 0 | 0.00060802 | 0.000555 | 0 | 0 | 0 | 0 | 5.3023e-05 | 0 | -6.1393e-06 | 0 | 0 | 0 | 0.071291 | 0.069771 | 0 | 0 | 0 | 0 | 0.0015193 | 0 | -0.0003174 | 0 | 0 | 0 | 0 | 0 | 0 | 0 | 0 | 0 | 0 | 0 | 0 | 0 | 0 | 0 | 0 | 0 | 0 | 0 | 0 | 0 | 0 | 0 | 0 | 0 | 0 | 0 | 0 | 0 | 0 | 0 | 0 | 0 | 0 | 0 | 0 | 0 | 0 | 0 | 0 | 0 | 0 | 0 | 0 | 0 | 0 | 0 | 0 | 0 | 0 | 0
Byggevare | Mørtel, fliseklæber | 0 | 0.0065375 | 0.006243 | 0 | 0 | 0 | 0 | 0 | 0.00029448 | -5.1365e-05 | 0 | 0 | 0 | 2.9332e-11 | 2.903e-11 | 0 | 0 | 0 | 0 | 0 | 3.0209e-13 | -2.1207e-13 | 0 | 0 | 0 | 0.00083566 | 0.0006745 | 0 | 0 | 0 | 0 | 0 | 0.00016116 | -4.9953e-06 | 0 | 0 | 0 | 0.0013496 | 0.0010221 | 0 | 0 | 0 | 0 | 0 | 0.0003275 | -7.4914e-06 | 0 | 0 | 0 | 0.00035756 | 0.00030194 | 0 | 0 | 0 | 0 | 0 | 5.5619e-05 | -2.138e-06 | 0 | 0 | 0 | 4.8492e-05 | 4.5033e-05 | 0 | 0 | 0 | 0 | 0 | 3.4588e-06 | -1.4404e-06 | 0 | 0 | 0 | 0.0032143 | 0.0027543 | 0 | 0 | 0 | 0 | 0 | 0.00045997 | -7.6178e-05 | 0 | 0 | 0 | 0 | 0 | 0 | 0 | 0 | 0 | 0 | 0 | 0 | 0 | 0 | 0 | 0 | 0 | 0 | 0 | 0 | 0 | 0 | 0 | 0 | 0 | 0 | 0 | 0 | 0 | 0 | 0 | 0 | 0 | 0 | 0 | 0 | 0 | 0 | 0 | 0 | 0 | 0 | 0 | 0 | 0 | 0 | 0 | 0 | 0 | 0 | 0
Bygningsdel | Indervægge 120mm |  | 19.4816 | 9.8419 | 0 | 0 | 9.3102 | 0 | 0.024294 | 0.30521 | -0.92644 | 0 | 0 | 0 | 0.0071087 | 0.0071086 | 0 | 0 | 2.4251e-08 | 0 | 3.829e-11 | 9.9557e-08 | 7.5523e-10 | 0 | 0 | 0 | 7.3823 | 3.1153 | 0 | 0 | 4.0667 | 0 | 0.0079506 | 0.19232 | -0.30358 | 0 | 0 | 0 | 12.3849 | 5.489 | 0 | 0 | 6.5667 | 0 | 0.0063584 | 0.3228 | -0.35995 | 0 | 0 | 0 | 2.0203 | 1.1637 | 0 | 0 | 0.78462 | 0 | 0.0011929 | 0.070837 | -0.046435 | 0 | 0 | 0 | 8.3845 | 2.5913 | 0 | 0 | 5.78 | 0 | 0.00047299 | 0.012687 | 0.00082871 | 0 | 0 | 0 | 36.8998 | 16.452 | 0 | 0 | 19.8936 | 0 | 0.095506 | 0.45857 | -0.84032 | 0 | 0 | 0 | 0 | 0 | 0 | 0 | 0 | 0 | 0 | 0 | 0 | 0 | 0 | 0 | 0 | 0 | 0 | 0 | 0 | 0 | 0 | 0 | 0 | 0 | 0 | 0 | 0 | 0 | 0 | 0 | 0 | 0 | 0 | 0 | 0 | 0 | 0 | 0 | 0 | 0 | 0 | 0 | 0 | 0 | 0 | 0 | 0 | 0 | 0 | 0
Konstruktion | Gipsplader |  | 4.5041 | 4.2346 | 0 | 0 | 0 | 0 | 0 | 0.26947 | 0 | 0 | 0 | 0 | 0.0071087 | 0.0071086 | 0 | 0 | 0 | 0 | 0 | 9.952e-08 | 0 | 0 | 0 | 0 | 1.1787 | 1.0059 | 0 | 0 | 0 | 0 | 0 | 0.17276 | 0 | 0 | 0 | 0 | 2.1027 | 1.8196 | 0 | 0 | 0 | 0 | 0 | 0.28305 | 0 | 0 | 0 | 0 | 0.67444 | 0.61035 | 0 | 0 | 0 | 0 | 0 | 0.064087 | 0 | 0 | 0 | 0 | 0.63677 | 0.62451 | 0 | 0 | 0 | 0 | 0 | 0.012267 | 0 | 0 | 0 | 0 | 7.3979 | 6.9952 | 0 | 0 | 0 | 0 | 0 | 0.40275 | 0 | 0 | 0 | 0 | 0 | 0 | 0 | 0 | 0 | 0 | 0 | 0 | 0 | 0 | 0 | 0 | 0 | 0 | 0 | 0 | 0 | 0 | 0 | 0 | 0 | 0 | 0 | 0 | 0 | 0 | 0 | 0 | 0 | 0 | 0 | 0 | 0 | 0 | 0 | 0 | 0 | 0 | 0 | 0 | 0 | 0 | 0 | 0 | 0 | 0 | 0 | 0
Byggevare | Gipsplade, Gyproc Normal | 0 | 4.5041 | 4.2346 | 0 | 0 | 0 | 0 | 0 | 0.26947 | 0 | 0 | 0 | 0 | 0.0071087 | 0.0071086 | 0 | 0 | 0 | 0 | 0 | 9.952e-08 | 0 | 0 | 0 | 0 | 1.1787 | 1.0059 | 0 | 0 | 0 | 0 | 0 | 0.17276 | 0 | 0 | 0 | 0 | 2.1027 | 1.8196 | 0 | 0 | 0 | 0 | 0 | 0.28305 | 0 | 0 | 0 | 0 | 0.67444 | 0.61035 | 0 | 0 | 0 | 0 | 0 | 0.064087 | 0 | 0 | 0 | 0 | 0.63677 | 0.62451 | 0 | 0 | 0 | 0 | 0 | 0.012267 | 0 | 0 | 0 | 0 | 7.3979 | 6.9952 | 0 | 0 | 0 | 0 | 0 | 0.40275 | 0 | 0 | 0 | 0 | 0 | 0 | 0 | 0 | 0 | 0 | 0 | 0 | 0 | 0 | 0 | 0 | 0 | 0 | 0 | 0 | 0 | 0 | 0 | 0 | 0 | 0 | 0 | 0 | 0 | 0 | 0 | 0 | 0 | 0 | 0 | 0 | 0 | 0 | 0 | 0 | 0 | 0 | 0 | 0 | 0 | 0 | 0 | 0 | 0 | 0 | 0 | 0
Konstruktion | Midterdel, stålskelet, mineraluld (Klon) |  | 2.5639 | 2.5258 | 0 | 0 | 0 | 0 | 0.024294 | 0.013788 | -0.87128 | 0 | 0 | 0 | 4.2116e-09 | 4.1591e-09 | 0 | 0 | 0 | 0 | 3.829e-11 | 1.4144e-11 | 9.8829e-10 | 0 | 0 | 0 | 0.78126 | 0.76576 | 0 | 0 | 0 | 0 | 0.0079506 | 0.0075455 | -0.2982 | 0 | 0 | 0 | 1.5265 | 1.5048 | 0 | 0 | 0 | 0 | 0.0063584 | 0.015334 | -0.35184 | 0 | 0 | 0 | 0.29973 | 0.29594 | 0 | 0 | 0 | 0 | 0.0011929 | 0.0026041 | -0.044115 | 0 | 0 | 0 | 0.041061 | 0.040426 | 0 | 0 | 0 | 0 | 0.00047299 | 0.00016194 | 0.002403 | 0 | 0 | 0 | 2.977 | 2.8599 | 0 | 0 | 0 | 0 | 0.095506 | 0.021536 | -0.75897 | 0 | 0 | 0 | 0 | 0 | 0 | 0 | 0 | 0 | 0 | 0 | 0 | 0 | 0 | 0 | 0 | 0 | 0 | 0 | 0 | 0 | 0 | 0 | 0 | 0 | 0 | 0 | 0 | 0 | 0 | 0 | 0 | 0 | 0 | 0 | 0 | 0 | 0 | 0 | 0 | 0 | 0 | 0 | 0 | 0 | 0 | 0 | 0 | 0 | 0 | 0
Byggevare | Mineraluld, alm. | 0 | 1.3954 | 1.3577 | 0 | 0 | 0 | 0 | 0.024294 | 0.01346 | 0 | 0 | 0 | 0 | 3.8968e-09 | 3.8447e-09 | 0 | 0 | 0 | 0 | 3.829e-11 | 1.3807e-11 | 0 | 0 | 0 | 0 | 0.38764 | 0.37232 | 0 | 0 | 0 | 0 | 0.0079506 | 0.0073659 | 0 | 0 | 0 | 0 | 1.0854 | 1.0641 | 0 | 0 | 0 | 0 | 0.0063584 | 0.014969 | 0 | 0 | 0 | 0 | 0.23617 | 0.23244 | 0 | 0 | 0 | 0 | 0.0011929 | 0.0025421 | 0 | 0 | 0 | 0 | 0.03394 | 0.033309 | 0 | 0 | 0 | 0 | 0.00047299 | 0.00015809 | 0 | 0 | 0 | 0 | 1.8215 | 1.7049 | 0 | 0 | 0 | 0 | 0.095506 | 0.021023 | 0 | 0 | 0 | 0 | 0 | 0 | 0 | 0 | 0 | 0 | 0 | 0 | 0 | 0 | 0 | 0 | 0 | 0 | 0 | 0 | 0 | 0 | 0 | 0 | 0 | 0 | 0 | 0 | 0 | 0 | 0 | 0 | 0 | 0 | 0 | 0 | 0 | 0 | 0 | 0 | 0 | 0 | 0 | 0 | 0 | 0 | 0 | 0 | 0 | 0 | 0 | 0
Byggevare | Stålplade (0,3-3,0mm) | 0 | 1.1685 | 1.1682 | 0 | 0 | 0 | 0 | 0 | 0.00032821 | -0.87128 | 0 | 0 | 0 | 3.148e-10 | 3.1446e-10 | 0 | 0 | 0 | 0 | 0 | 3.3677e-13 | 9.8829e-10 | 0 | 0 | 0 | 0.39362 | 0.39344 | 0 | 0 | 0 | 0 | 0 | 0.00017962 | -0.2982 | 0 | 0 | 0 | 0.44109 | 0.44072 | 0 | 0 | 0 | 0 | 0 | 0.00036502 | -0.35184 | 0 | 0 | 0 | 0.063561 | 0.063499 | 0 | 0 | 0 | 0 | 0 | 6.199e-05 | -0.044115 | 0 | 0 | 0 | 0.0071213 | 0.0071174 | 0 | 0 | 0 | 0 | 0 | 3.855e-06 | 0.002403 | 0 | 0 | 0 | 1.1555 | 1.155 | 0 | 0 | 0 | 0 | 0 | 0.00051265 | -0.75897 | 0 | 0 | 0 | 0 | 0 | 0 | 0 | 0 | 0 | 0 | 0 | 0 | 0 | 0 | 0 | 0 | 0 | 0 | 0 | 0 | 0 | 0 | 0 | 0 | 0 | 0 | 0 | 0 | 0 | 0 | 0 | 0 | 0 | 0 | 0 | 0 | 0 | 0 | 0 | 0 | 0 | 0 | 0 | 0 | 0 | 0 | 0 | 0 | 0 | 0 | 0
Konstruktion | Vægside, malerbehandling, akrylmaling, fuldspartling (Klon) |  | 12.4136 | 3.0815 | 0 | 0 | 9.3102 | 0 | 0 | 0.021951 | -0.055159 | 0 | 0 | 0 | 3.2335e-08 | 8.0612e-09 | 0 | 0 | 2.4251e-08 | 0 | 0 | 2.2518e-11 | -2.3305e-10 | 0 | 0 | 0 | 5.4223 | 1.3436 | 0 | 0 | 4.0667 | 0 | 0 | 0.012013 | -0.0053808 | 0 | 0 | 0 | 8.7557 | 2.1645 | 0 | 0 | 6.5667 | 0 | 0 | 0.024412 | -0.0081166 | 0 | 0 | 0 | 1.0462 | 0.2574 | 0 | 0 | 0.78462 | 0 | 0 | 0.0041459 | -0.0023199 | 0 | 0 | 0 | 7.7066 | 1.9264 | 0 | 0 | 5.78 | 0 | 0 | 0.00025782 | -0.0015743 | 0 | 0 | 0 | 26.5249 | 6.5969 | 0 | 0 | 19.8936 | 0 | 0 | 0.034286 | -0.081355 | 0 | 0 | 0 | 0 | 0 | 0 | 0 | 0 | 0 | 0 | 0 | 0 | 0 | 0 | 0 | 0 | 0 | 0 | 0 | 0 | 0 | 0 | 0 | 0 | 0 | 0 | 0 | 0 | 0 | 0 | 0 | 0 | 0 | 0 | 0 | 0 | 0 | 0 | 0 | 0 | 0 | 0 | 0 | 0 | 0 | 0 | 0 | 0 | 0 | 0 | 0
Byggevare | Overflade, Facademaling, akryl maling | 3 | 12.4136 | 3.0815 | 0 | 0 | 9.3102 | 0 | 0 | 0.021951 | -0.055159 | 0 | 0 | 0 | 3.2335e-08 | 8.0612e-09 | 0 | 0 | 2.4251e-08 | 0 | 0 | 2.2518e-11 | -2.3305e-10 | 0 | 0 | 0 | 5.4223 | 1.3436 | 0 | 0 | 4.0667 | 0 | 0 | 0.012013 | -0.0053808 | 0 | 0 | 0 | 8.7557 | 2.1645 | 0 | 0 | 6.5667 | 0 | 0 | 0.024412 | -0.0081166 | 0 | 0 | 0 | 1.0462 | 0.2574 | 0 | 0 | 0.78462 | 0 | 0 | 0.0041459 | -0.0023199 | 0 | 0 | 0 | 7.7066 | 1.9264 | 0 | 0 | 5.78 | 0 | 0 | 0.00025782 | -0.0015743 | 0 | 0 | 0 | 26.5249 | 6.5969 | 0 | 0 | 19.8936 | 0 | 0 | 0.034286 | -0.081355 | 0 | 0 | 0 | 0 | 0 | 0 | 0 | 0 | 0 | 0 | 0 | 0 | 0 | 0 | 0 | 0 | 0 | 0 | 0 | 0 | 0 | 0 | 0 | 0 | 0 | 0 | 0 | 0 | 0 | 0 | 0 | 0 | 0 | 0 | 0 | 0 | 0 | 0 | 0 | 0 | 0 | 0 | 0 | 0 | 0 | 0 | 0 | 0 | 0 | 0 | 0
Bygningsdel | Indervægge 145mm |  | 5.42 | 2.801 | 0 | 0 | 2.5312 | 0 | 0.0083929 | 0.079331 | -0.3255 | 0 | 0 | 0 | 0.0018096 | 0.0018095 | 0 | 0 | 6.5932e-09 | 0 | 1.3228e-11 | 2.5344e-08 | 2.8884e-10 | 0 | 0 | 0 | 2.0484 | 0.89018 | 0 | 0 | 1.1056 | 0 | 0.0027467 | 0.049852 | -0.10774 | 0 | 0 | 0 | 3.4478 | 1.5763 | 0 | 0 | 1.7853 | 0 | 0.0021966 | 0.083991 | -0.12759 | 0 | 0 | 0 | 0.56035 | 0.32828 | 0 | 0 | 0.21332 | 0 | 0.00041212 | 0.018341 | -0.016352 | 0 | 0 | 0 | 2.2716 | 0.69675 | 0 | 0 | 1.5714 | 0 | 0.00016341 | 0.0032488 | 0.00042837 | 0 | 0 | 0 | 10.1356 | 4.5748 | 0 | 0 | 5.4085 | 0 | 0.032994 | 0.11929 | -0.2926 | 0 | 0 | 0 | 0 | 0 | 0 | 0 | 0 | 0 | 0 | 0 | 0 | 0 | 0 | 0 | 0 | 0 | 0 | 0 | 0 | 0 | 0 | 0 | 0 | 0 | 0 | 0 | 0 | 0 | 0 | 0 | 0 | 0 | 0 | 0 | 0 | 0 | 0 | 0 | 0 | 0 | 0 | 0 | 0 | 0 | 0 | 0 | 0 | 0 | 0 | 0
Konstruktion | Gipsplader |  | 1.1465 | 1.0779 | 0 | 0 | 0 | 0 | 0 | 0.068596 | 0 | 0 | 0 | 0 | 0.0018096 | 0.0018095 | 0 | 0 | 0 | 0 | 0 | 2.5333e-08 | 0 | 0 | 0 | 0 | 0.30004 | 0.25607 | 0 | 0 | 0 | 0 | 0 | 0.043977 | 0 | 0 | 0 | 0 | 0.53525 | 0.4632 | 0 | 0 | 0 | 0 | 0 | 0.072053 | 0 | 0 | 0 | 0 | 0.17168 | 0.15537 | 0 | 0 | 0 | 0 | 0 | 0.016314 | 0 | 0 | 0 | 0 | 0.1621 | 0.15897 | 0 | 0 | 0 | 0 | 0 | 0.0031227 | 0 | 0 | 0 | 0 | 1.8832 | 1.7807 | 0 | 0 | 0 | 0 | 0 | 0.10252 | 0 | 0 | 0 | 0 | 0 | 0 | 0 | 0 | 0 | 0 | 0 | 0 | 0 | 0 | 0 | 0 | 0 | 0 | 0 | 0 | 0 | 0 | 0 | 0 | 0 | 0 | 0 | 0 | 0 | 0 | 0 | 0 | 0 | 0 | 0 | 0 | 0 | 0 | 0 | 0 | 0 | 0 | 0 | 0 | 0 | 0 | 0 | 0 | 0 | 0 | 0 | 0
Byggevare | Gipsplade, Gyproc Normal | 0 | 1.1465 | 1.0779 | 0 | 0 | 0 | 0 | 0 | 0.068596 | 0 | 0 | 0 | 0 | 0.0018096 | 0.0018095 | 0 | 0 | 0 | 0 | 0 | 2.5333e-08 | 0 | 0 | 0 | 0 | 0.30004 | 0.25607 | 0 | 0 | 0 | 0 | 0 | 0.043977 | 0 | 0 | 0 | 0 | 0.53525 | 0.4632 | 0 | 0 | 0 | 0 | 0 | 0.072053 | 0 | 0 | 0 | 0 | 0.17168 | 0.15537 | 0 | 0 | 0 | 0 | 0 | 0.016314 | 0 | 0 | 0 | 0 | 0.1621 | 0.15897 | 0 | 0 | 0 | 0 | 0 | 0.0031227 | 0 | 0 | 0 | 0 | 1.8832 | 1.7807 | 0 | 0 | 0 | 0 | 0 | 0.10252 | 0 | 0 | 0 | 0 | 0 | 0 | 0 | 0 | 0 | 0 | 0 | 0 | 0 | 0 | 0 | 0 | 0 | 0 | 0 | 0 | 0 | 0 | 0 | 0 | 0 | 0 | 0 | 0 | 0 | 0 | 0 | 0 | 0 | 0 | 0 | 0 | 0 | 0 | 0 | 0 | 0 | 0 | 0 | 0 | 0 | 0 | 0 | 0 | 0 | 0 | 0 | 0
Konstruktion | Midterdel, stålskelet, mineraluld (Klon) |  | 0.8985 | 0.88534 | 0 | 0 | 0 | 0 | 0.0083929 | 0.0047668 | -0.31051 | 0 | 0 | 0 | 1.4584e-09 | 1.4403e-09 | 0 | 0 | 0 | 0 | 1.3228e-11 | 4.89e-12 | 3.5221e-10 | 0 | 0 | 0 | 0.27419 | 0.26884 | 0 | 0 | 0 | 0 | 0.0027467 | 0.0026087 | -0.10627 | 0 | 0 | 0 | 0.53218 | 0.52469 | 0 | 0 | 0 | 0 | 0.0021966 | 0.0053013 | -0.12539 | 0 | 0 | 0 | 0.10424 | 0.10293 | 0 | 0 | 0 | 0 | 0.00041212 | 0.00090031 | -0.015722 | 0 | 0 | 0 | 0.014263 | 0.014044 | 0 | 0 | 0 | 0 | 0.00016341 | 5.5988e-05 | 0.00085637 | 0 | 0 | 0 | 1.0411 | 1.0006 | 0 | 0 | 0 | 0 | 0.032994 | 0.0074455 | -0.27048 | 0 | 0 | 0 | 0 | 0 | 0 | 0 | 0 | 0 | 0 | 0 | 0 | 0 | 0 | 0 | 0 | 0 | 0 | 0 | 0 | 0 | 0 | 0 | 0 | 0 | 0 | 0 | 0 | 0 | 0 | 0 | 0 | 0 | 0 | 0 | 0 | 0 | 0 | 0 | 0 | 0 | 0 | 0 | 0 | 0 | 0 | 0 | 0 | 0 | 0 | 0
Byggevare | Mineraluld, alm. | 0 | 0.48207 | 0.46903 | 0 | 0 | 0 | 0 | 0.0083929 | 0.0046499 | 0 | 0 | 0 | 0 | 1.3462e-09 | 1.3282e-09 | 0 | 0 | 0 | 0 | 1.3228e-11 | 4.77e-12 | 0 | 0 | 0 | 0 | 0.13392 | 0.12863 | 0 | 0 | 0 | 0 | 0.0027467 | 0.0025447 | 0 | 0 | 0 | 0 | 0.37499 | 0.36762 | 0 | 0 | 0 | 0 | 0.0021966 | 0.0051712 | 0 | 0 | 0 | 0 | 0.08159 | 0.0803 | 0 | 0 | 0 | 0 | 0.00041212 | 0.00087822 | 0 | 0 | 0 | 0 | 0.011725 | 0.011507 | 0 | 0 | 0 | 0 | 0.00016341 | 5.4614e-05 | 0 | 0 | 0 | 0 | 0.62926 | 0.589 | 0 | 0 | 0 | 0 | 0.032994 | 0.0072628 | 0 | 0 | 0 | 0 | 0 | 0 | 0 | 0 | 0 | 0 | 0 | 0 | 0 | 0 | 0 | 0 | 0 | 0 | 0 | 0 | 0 | 0 | 0 | 0 | 0 | 0 | 0 | 0 | 0 | 0 | 0 | 0 | 0 | 0 | 0 | 0 | 0 | 0 | 0 | 0 | 0 | 0 | 0 | 0 | 0 | 0 | 0 | 0 | 0 | 0 | 0 | 0
Byggevare | Stålplade (0,3-3,0mm) | 0 | 0.41643 | 0.41631 | 0 | 0 | 0 | 0 | 0 | 0.00011697 | -0.31051 | 0 | 0 | 0 | 1.1219e-10 | 1.1207e-10 | 0 | 0 | 0 | 0 | 0 | 1.2002e-13 | 3.5221e-10 | 0 | 0 | 0 | 0.14028 | 0.14021 | 0 | 0 | 0 | 0 | 0 | 6.4013e-05 | -0.10627 | 0 | 0 | 0 | 0.15719 | 0.15706 | 0 | 0 | 0 | 0 | 0 | 0.00013008 | -0.12539 | 0 | 0 | 0 | 0.022652 | 0.02263 | 0 | 0 | 0 | 0 | 0 | 2.2092e-05 | -0.015722 | 0 | 0 | 0 | 0.0025379 | 0.0025365 | 0 | 0 | 0 | 0 | 0 | 1.3738e-06 | 0.00085637 | 0 | 0 | 0 | 0.4118 | 0.41162 | 0 | 0 | 0 | 0 | 0 | 0.0001827 | -0.27048 | 0 | 0 | 0 | 0 | 0 | 0 | 0 | 0 | 0 | 0 | 0 | 0 | 0 | 0 | 0 | 0 | 0 | 0 | 0 | 0 | 0 | 0 | 0 | 0 | 0 | 0 | 0 | 0 | 0 | 0 | 0 | 0 | 0 | 0 | 0 | 0 | 0 | 0 | 0 | 0 | 0 | 0 | 0 | 0 | 0 | 0 | 0 | 0 | 0 | 0 | 0
Konstruktion | Vægside, malerbehandling, akrylmaling, fuldspartling (Klon) |  | 3.3749 | 0.83776 | 0 | 0 | 2.5312 | 0 | 0 | 0.0059678 | -0.014996 | 0 | 0 | 0 | 8.791e-09 | 2.1916e-09 | 0 | 0 | 6.5932e-09 | 0 | 0 | 6.1219e-12 | -6.3361e-11 | 0 | 0 | 0 | 1.4742 | 0.36528 | 0 | 0 | 1.1056 | 0 | 0 | 0.003266 | -0.0014629 | 0 | 0 | 0 | 2.3804 | 0.58847 | 0 | 0 | 1.7853 | 0 | 0 | 0.006637 | -0.0022067 | 0 | 0 | 0 | 0.28442 | 0.069978 | 0 | 0 | 0.21332 | 0 | 0 | 0.0011271 | -0.00063072 | 0 | 0 | 0 | 2.0952 | 0.52373 | 0 | 0 | 1.5714 | 0 | 0 | 7.0094e-05 | -0.000428 | 0 | 0 | 0 | 7.2113 | 1.7935 | 0 | 0 | 5.4085 | 0 | 0 | 0.0093215 | -0.022118 | 0 | 0 | 0 | 0 | 0 | 0 | 0 | 0 | 0 | 0 | 0 | 0 | 0 | 0 | 0 | 0 | 0 | 0 | 0 | 0 | 0 | 0 | 0 | 0 | 0 | 0 | 0 | 0 | 0 | 0 | 0 | 0 | 0 | 0 | 0 | 0 | 0 | 0 | 0 | 0 | 0 | 0 | 0 | 0 | 0 | 0 | 0 | 0 | 0 | 0 | 0
Byggevare | Overflade, Facademaling, akryl maling | 3 | 3.3749 | 0.83776 | 0 | 0 | 2.5312 | 0 | 0 | 0.0059678 | -0.014996 | 0 | 0 | 0 | 8.791e-09 | 2.1916e-09 | 0 | 0 | 6.5932e-09 | 0 | 0 | 6.1219e-12 | -6.3361e-11 | 0 | 0 | 0 | 1.4742 | 0.36528 | 0 | 0 | 1.1056 | 0 | 0 | 0.003266 | -0.0014629 | 0 | 0 | 0 | 2.3804 | 0.58847 | 0 | 0 | 1.7853 | 0 | 0 | 0.006637 | -0.0022067 | 0 | 0 | 0 | 0.28442 | 0.069978 | 0 | 0 | 0.21332 | 0 | 0 | 0.0011271 | -0.00063072 | 0 | 0 | 0 | 2.0952 | 0.52373 | 0 | 0 | 1.5714 | 0 | 0 | 7.0094e-05 | -0.000428 | 0 | 0 | 0 | 7.2113 | 1.7935 | 0 | 0 | 5.4085 | 0 | 0 | 0.0093215 | -0.022118 | 0 | 0 | 0 | 0 | 0 | 0 | 0 | 0 | 0 | 0 | 0 | 0 | 0 | 0 | 0 | 0 | 0 | 0 | 0 | 0 | 0 | 0 | 0 | 0 | 0 | 0 | 0 | 0 | 0 | 0 | 0 | 0 | 0 | 0 | 0 | 0 | 0 | 0 | 0 | 0 | 0 | 0 | 0 | 0 | 0 | 0 | 0 | 0 | 0 | 0 | 0
Bygningsdel | Indervægge 165/190mm |  | 0.63482 | 0.32442 | 0 | 0 | 0.29978 | 0 | 0.00078225 | 0.0098297 | -0.035441 | 0 | 0 | 0 | 0.0002289 | 0.00022889 | 0 | 0 | 7.8087e-10 | 0 | 1.2329e-12 | 3.2057e-09 | 3.0682e-11 | 0 | 0 | 0 | 0.24024 | 0.10284 | 0 | 0 | 0.13095 | 0 | 0.000256 | 0.0061936 | -0.011696 | 0 | 0 | 0 | 0.40162 | 0.17958 | 0 | 0 | 0.21144 | 0 | 0.00020473 | 0.010396 | -0.013856 | 0 | 0 | 0 | 0.065463 | 0.037879 | 0 | 0 | 0.025264 | 0 | 3.8411e-05 | 0.0022813 | -0.0017793 | 0 | 0 | 0 | 0.27002 | 0.083485 | 0 | 0 | 0.18611 | 0 | 1.523e-05 | 0.00040853 | 4.2159e-05 | 0 | 0 | 0 | 1.1956 | 0.53718 | 0 | 0 | 0.64056 | 0 | 0.0030752 | 0.014769 | -0.031946 | 0 | 0 | 0 | 0 | 0 | 0 | 0 | 0 | 0 | 0 | 0 | 0 | 0 | 0 | 0 | 0 | 0 | 0 | 0 | 0 | 0 | 0 | 0 | 0 | 0 | 0 | 0 | 0 | 0 | 0 | 0 | 0 | 0 | 0 | 0 | 0 | 0 | 0 | 0 | 0 | 0 | 0 | 0 | 0 | 0 | 0 | 0 | 0 | 0 | 0 | 0
Konstruktion | Gipsplader |  | 0.14503 | 0.13635 | 0 | 0 | 0 | 0 | 0 | 0.0086769 | 0 | 0 | 0 | 0 | 0.00022889 | 0.00022889 | 0 | 0 | 0 | 0 | 0 | 3.2045e-09 | 0 | 0 | 0 | 0 | 0.037953 | 0.03239 | 0 | 0 | 0 | 0 | 0 | 0.0055627 | 0 | 0 | 0 | 0 | 0.067705 | 0.05859 | 0 | 0 | 0 | 0 | 0 | 0.0091141 | 0 | 0 | 0 | 0 | 0.021716 | 0.019653 | 0 | 0 | 0 | 0 | 0 | 0.0020636 | 0 | 0 | 0 | 0 | 0.020504 | 0.020109 | 0 | 0 | 0 | 0 | 0 | 0.00039499 | 0 | 0 | 0 | 0 | 0.23821 | 0.22524 | 0 | 0 | 0 | 0 | 0 | 0.012968 | 0 | 0 | 0 | 0 | 0 | 0 | 0 | 0 | 0 | 0 | 0 | 0 | 0 | 0 | 0 | 0 | 0 | 0 | 0 | 0 | 0 | 0 | 0 | 0 | 0 | 0 | 0 | 0 | 0 | 0 | 0 | 0 | 0 | 0 | 0 | 0 | 0 | 0 | 0 | 0 | 0 | 0 | 0 | 0 | 0 | 0 | 0 | 0 | 0 | 0 | 0 | 0
Byggevare | Gipsplade, Gyproc Normal | 0 | 0.14503 | 0.13635 | 0 | 0 | 0 | 0 | 0 | 0.0086769 | 0 | 0 | 0 | 0 | 0.00022889 | 0.00022889 | 0 | 0 | 0 | 0 | 0 | 3.2045e-09 | 0 | 0 | 0 | 0 | 0.037953 | 0.03239 | 0 | 0 | 0 | 0 | 0 | 0.0055627 | 0 | 0 | 0 | 0 | 0.067705 | 0.05859 | 0 | 0 | 0 | 0 | 0 | 0.0091141 | 0 | 0 | 0 | 0 | 0.021716 | 0.019653 | 0 | 0 | 0 | 0 | 0 | 0.0020636 | 0 | 0 | 0 | 0 | 0.020504 | 0.020109 | 0 | 0 | 0 | 0 | 0 | 0.00039499 | 0 | 0 | 0 | 0 | 0.23821 | 0.22524 | 0 | 0 | 0 | 0 | 0 | 0.012968 | 0 | 0 | 0 | 0 | 0 | 0 | 0 | 0 | 0 | 0 | 0 | 0 | 0 | 0 | 0 | 0 | 0 | 0 | 0 | 0 | 0 | 0 | 0 | 0 | 0 | 0 | 0 | 0 | 0 | 0 | 0 | 0 | 0 | 0 | 0 | 0 | 0 | 0 | 0 | 0 | 0 | 0 | 0 | 0 | 0 | 0 | 0 | 0 | 0 | 0 | 0 | 0
Konstruktion | Midterdel, stålskelet, mineraluld (Klon) |  | 0.090081 | 0.088853 | 0 | 0 | 0 | 0 | 0.00078225 | 0.00044607 | -0.033665 | 0 | 0 | 0 | 1.3764e-10 | 1.3595e-10 | 0 | 0 | 0 | 0 | 1.2329e-12 | 4.5759e-13 | 3.8187e-11 | 0 | 0 | 0 | 0.027691 | 0.027191 | 0 | 0 | 0 | 0 | 0.000256 | 0.00024412 | -0.011522 | 0 | 0 | 0 | 0.051994 | 0.051293 | 0 | 0 | 0 | 0 | 0.00020473 | 0.00049609 | -0.013595 | 0 | 0 | 0 | 0.01006 | 0.0099378 | 0 | 0 | 0 | 0 | 3.8411e-05 | 8.4249e-05 | -0.0017046 | 0 | 0 | 0 | 0.001368 | 0.0013475 | 0 | 0 | 0 | 0 | 1.523e-05 | 5.2392e-06 | 9.2849e-05 | 0 | 0 | 0 | 0.1033 | 0.099526 | 0 | 0 | 0 | 0 | 0.0030752 | 0.00069674 | -0.029326 | 0 | 0 | 0 | 0 | 0 | 0 | 0 | 0 | 0 | 0 | 0 | 0 | 0 | 0 | 0 | 0 | 0 | 0 | 0 | 0 | 0 | 0 | 0 | 0 | 0 | 0 | 0 | 0 | 0 | 0 | 0 | 0 | 0 | 0 | 0 | 0 | 0 | 0 | 0 | 0 | 0 | 0 | 0 | 0 | 0 | 0 | 0 | 0 | 0 | 0 | 0
Byggevare | Mineraluld, alm. | 0 | 0.044931 | 0.043716 | 0 | 0 | 0 | 0 | 0.00078225 | 0.00043339 | 0 | 0 | 0 | 0 | 1.2547e-10 | 1.238e-10 | 0 | 0 | 0 | 0 | 1.2329e-12 | 4.4458e-13 | 0 | 0 | 0 | 0 | 0.012482 | 0.011989 | 0 | 0 | 0 | 0 | 0.000256 | 0.00023718 | 0 | 0 | 0 | 0 | 0.034951 | 0.034264 | 0 | 0 | 0 | 0 | 0.00020473 | 0.00048198 | 0 | 0 | 0 | 0 | 0.0076046 | 0.0074843 | 0 | 0 | 0 | 0 | 3.8411e-05 | 8.1854e-05 | 0 | 0 | 0 | 0 | 0.0010928 | 0.0010725 | 0 | 0 | 0 | 0 | 1.523e-05 | 5.0903e-06 | 0 | 0 | 0 | 0 | 0.05865 | 0.054897 | 0 | 0 | 0 | 0 | 0.0030752 | 0.00067693 | 0 | 0 | 0 | 0 | 0 | 0 | 0 | 0 | 0 | 0 | 0 | 0 | 0 | 0 | 0 | 0 | 0 | 0 | 0 | 0 | 0 | 0 | 0 | 0 | 0 | 0 | 0 | 0 | 0 | 0 | 0 | 0 | 0 | 0 | 0 | 0 | 0 | 0 | 0 | 0 | 0 | 0 | 0 | 0 | 0 | 0 | 0 | 0 | 0 | 0 | 0 | 0
Byggevare | Stålplade (0,3-3,0mm) | 0 | 0.04515 | 0.045137 | 0 | 0 | 0 | 0 | 0 | 1.2682e-05 | -0.033665 | 0 | 0 | 0 | 1.2164e-11 | 1.2151e-11 | 0 | 0 | 0 | 0 | 0 | 1.3012e-14 | 3.8187e-11 | 0 | 0 | 0 | 0.015209 | 0.015202 | 0 | 0 | 0 | 0 | 0 | 6.9403e-06 | -0.011522 | 0 | 0 | 0 | 0.017043 | 0.017029 | 0 | 0 | 0 | 0 | 0 | 1.4104e-05 | -0.013595 | 0 | 0 | 0 | 0.0024559 | 0.0024535 | 0 | 0 | 0 | 0 | 0 | 2.3952e-06 | -0.0017046 | 0 | 0 | 0 | 0.00027516 | 0.00027501 | 0 | 0 | 0 | 0 | 0 | 1.4895e-07 | 9.2849e-05 | 0 | 0 | 0 | 0.044648 | 0.044629 | 0 | 0 | 0 | 0 | 0 | 1.9809e-05 | -0.029326 | 0 | 0 | 0 | 0 | 0 | 0 | 0 | 0 | 0 | 0 | 0 | 0 | 0 | 0 | 0 | 0 | 0 | 0 | 0 | 0 | 0 | 0 | 0 | 0 | 0 | 0 | 0 | 0 | 0 | 0 | 0 | 0 | 0 | 0 | 0 | 0 | 0 | 0 | 0 | 0 | 0 | 0 | 0 | 0 | 0 | 0 | 0 | 0 | 0 | 0 | 0
Konstruktion | Vægside, malerbehandling, akrylmaling, fuldspartling (Klon) |  | 0.39971 | 0.099221 | 0 | 0 | 0.29978 | 0 | 0 | 0.0007068 | -0.0017761 | 0 | 0 | 0 | 1.0412e-09 | 2.5957e-10 | 0 | 0 | 7.8087e-10 | 0 | 0 | 7.2505e-13 | -7.5042e-12 | 0 | 0 | 0 | 0.17459 | 0.043262 | 0 | 0 | 0.13095 | 0 | 0 | 0.00038681 | -0.00017326 | 0 | 0 | 0 | 0.28193 | 0.069695 | 0 | 0 | 0.21144 | 0 | 0 | 0.00078606 | -0.00026135 | 0 | 0 | 0 | 0.033686 | 0.0082879 | 0 | 0 | 0.025264 | 0 | 0 | 0.00013349 | -7.47e-05 | 0 | 0 | 0 | 0.24815 | 0.062029 | 0 | 0 | 0.18611 | 0 | 0 | 8.3017e-06 | -5.0691e-05 | 0 | 0 | 0 | 0.85408 | 0.21242 | 0 | 0 | 0.64056 | 0 | 0 | 0.001104 | -0.0026196 | 0 | 0 | 0 | 0 | 0 | 0 | 0 | 0 | 0 | 0 | 0 | 0 | 0 | 0 | 0 | 0 | 0 | 0 | 0 | 0 | 0 | 0 | 0 | 0 | 0 | 0 | 0 | 0 | 0 | 0 | 0 | 0 | 0 | 0 | 0 | 0 | 0 | 0 | 0 | 0 | 0 | 0 | 0 | 0 | 0 | 0 | 0 | 0 | 0 | 0 | 0
Byggevare | Overflade, Facademaling, akryl maling | 3 | 0.39971 | 0.099221 | 0 | 0 | 0.29978 | 0 | 0 | 0.0007068 | -0.0017761 | 0 | 0 | 0 | 1.0412e-09 | 2.5957e-10 | 0 | 0 | 7.8087e-10 | 0 | 0 | 7.2505e-13 | -7.5042e-12 | 0 | 0 | 0 | 0.17459 | 0.043262 | 0 | 0 | 0.13095 | 0 | 0 | 0.00038681 | -0.00017326 | 0 | 0 | 0 | 0.28193 | 0.069695 | 0 | 0 | 0.21144 | 0 | 0 | 0.00078606 | -0.00026135 | 0 | 0 | 0 | 0.033686 | 0.0082879 | 0 | 0 | 0.025264 | 0 | 0 | 0.00013349 | -7.47e-05 | 0 | 0 | 0 | 0.24815 | 0.062029 | 0 | 0 | 0.18611 | 0 | 0 | 8.3017e-06 | -5.0691e-05 | 0 | 0 | 0 | 0.85408 | 0.21242 | 0 | 0 | 0.64056 | 0 | 0 | 0.001104 | -0.0026196 | 0 | 0 | 0 | 0 | 0 | 0 | 0 | 0 | 0 | 0 | 0 | 0 | 0 | 0 | 0 | 0 | 0 | 0 | 0 | 0 | 0 | 0 | 0 | 0 | 0 | 0 | 0 | 0 | 0 | 0 | 0 | 0 | 0 | 0 | 0 | 0 | 0 | 0 | 0 | 0 | 0 | 0 | 0 | 0 | 0 | 0 | 0 | 0 | 0 | 0 | 0
Bygningsdel | Indervægge 95/85mm |  | 1.3744 | 1.3273 | 0 | 0 | 0 | 0 | 0.0066123 | 0.040443 | -0.28457 | 0 | 0 | 0 | 0.0009674 | 0.00096739 | 0 | 0 | 0 | 0 | 1.0422e-11 | 1.3547e-08 | 3.2278e-10 | 0 | 0 | 0 | 0.39447 | 0.36673 | 0 | 0 | 0 | 0 | 0.0021639 | 0.025574 | -0.097396 | 0 | 0 | 0 | 0.72564 | 0.6812 | 0 | 0 | 0 | 0 | 0.0017306 | 0.042713 | -0.11491 | 0 | 0 | 0 | 0.17682 | 0.16706 | 0 | 0 | 0 | 0 | 0.00032468 | 0.0094336 | -0.014408 | 0 | 0 | 0 | 0.098221 | 0.096378 | 0 | 0 | 0 | 0 | 0.00012874 | 0.0017137 | 0.00078484 | 0 | 0 | 0 | 1.8799 | 1.7932 | 0 | 0 | 0 | 0 | 0.025994 | 0.060699 | -0.24789 | 0 | 0 | 0 | 0 | 0 | 0 | 0 | 0 | 0 | 0 | 0 | 0 | 0 | 0 | 0 | 0 | 0 | 0 | 0 | 0 | 0 | 0 | 0 | 0 | 0 | 0 | 0 | 0 | 0 | 0 | 0 | 0 | 0 | 0 | 0 | 0 | 0 | 0 | 0 | 0 | 0 | 0 | 0 | 0 | 0 | 0 | 0 | 0 | 0 | 0 | 0
Konstruktion | Gipsplader (Klon) |  | 0.61295 | 0.57628 | 0 | 0 | 0 | 0 | 0 | 0.036672 | 0 | 0 | 0 | 0 | 0.0009674 | 0.00096739 | 0 | 0 | 0 | 0 | 0 | 1.3543e-08 | 0 | 0 | 0 | 0 | 0.16041 | 0.1369 | 0 | 0 | 0 | 0 | 0 | 0.02351 | 0 | 0 | 0 | 0 | 0.28615 | 0.24763 | 0 | 0 | 0 | 0 | 0 | 0.03852 | 0 | 0 | 0 | 0 | 0.091783 | 0.083061 | 0 | 0 | 0 | 0 | 0 | 0.0087214 | 0 | 0 | 0 | 0 | 0.086657 | 0.084988 | 0 | 0 | 0 | 0 | 0 | 0.0016694 | 0 | 0 | 0 | 0 | 1.0068 | 0.95195 | 0 | 0 | 0 | 0 | 0 | 0.054809 | 0 | 0 | 0 | 0 | 0 | 0 | 0 | 0 | 0 | 0 | 0 | 0 | 0 | 0 | 0 | 0 | 0 | 0 | 0 | 0 | 0 | 0 | 0 | 0 | 0 | 0 | 0 | 0 | 0 | 0 | 0 | 0 | 0 | 0 | 0 | 0 | 0 | 0 | 0 | 0 | 0 | 0 | 0 | 0 | 0 | 0 | 0 | 0 | 0 | 0 | 0 | 0
Byggevare | Gipsplade, Gyproc Normal | 0 | 0.61295 | 0.57628 | 0 | 0 | 0 | 0 | 0 | 0.036672 | 0 | 0 | 0 | 0 | 0.0009674 | 0.00096739 | 0 | 0 | 0 | 0 | 0 | 1.3543e-08 | 0 | 0 | 0 | 0 | 0.16041 | 0.1369 | 0 | 0 | 0 | 0 | 0 | 0.02351 | 0 | 0 | 0 | 0 | 0.28615 | 0.24763 | 0 | 0 | 0 | 0 | 0 | 0.03852 | 0 | 0 | 0 | 0 | 0.091783 | 0.083061 | 0 | 0 | 0 | 0 | 0 | 0.0087214 | 0 | 0 | 0 | 0 | 0.086657 | 0.084988 | 0 | 0 | 0 | 0 | 0 | 0.0016694 | 0 | 0 | 0 | 0 | 1.0068 | 0.95195 | 0 | 0 | 0 | 0 | 0 | 0.054809 | 0 | 0 | 0 | 0 | 0 | 0 | 0 | 0 | 0 | 0 | 0 | 0 | 0 | 0 | 0 | 0 | 0 | 0 | 0 | 0 | 0 | 0 | 0 | 0 | 0 | 0 | 0 | 0 | 0 | 0 | 0 | 0 | 0 | 0 | 0 | 0 | 0 | 0 | 0 | 0 | 0 | 0 | 0 | 0 | 0 | 0 | 0 | 0 | 0 | 0 | 0 | 0
Konstruktion | Midterdel, stålskelet, mineraluld (Klon) |  | 0.76144 | 0.75106 | 0 | 0 | 0 | 0 | 0.0066123 | 0.0037705 | -0.28457 | 0 | 0 | 0 | 1.1634e-09 | 1.1491e-09 | 0 | 0 | 0 | 0 | 1.0422e-11 | 3.868e-12 | 3.2278e-10 | 0 | 0 | 0 | 0.23407 | 0.22984 | 0 | 0 | 0 | 0 | 0.0021639 | 0.0020635 | -0.097396 | 0 | 0 | 0 | 0.4395 | 0.43357 | 0 | 0 | 0 | 0 | 0.0017306 | 0.0041933 | -0.11491 | 0 | 0 | 0 | 0.08504 | 0.084003 | 0 | 0 | 0 | 0 | 0.00032468 | 0.00071214 | -0.014408 | 0 | 0 | 0 | 0.011563 | 0.01139 | 0 | 0 | 0 | 0 | 0.00012874 | 4.4286e-05 | 0.00078484 | 0 | 0 | 0 | 0.87316 | 0.84128 | 0 | 0 | 0 | 0 | 0.025994 | 0.0058894 | -0.24789 | 0 | 0 | 0 | 0 | 0 | 0 | 0 | 0 | 0 | 0 | 0 | 0 | 0 | 0 | 0 | 0 | 0 | 0 | 0 | 0 | 0 | 0 | 0 | 0 | 0 | 0 | 0 | 0 | 0 | 0 | 0 | 0 | 0 | 0 | 0 | 0 | 0 | 0 | 0 | 0 | 0 | 0 | 0 | 0 | 0 | 0 | 0 | 0 | 0 | 0 | 0
Byggevare | Mineraluld, alm. | 0 | 0.3798 | 0.36952 | 0 | 0 | 0 | 0 | 0.0066123 | 0.0036633 | 0 | 0 | 0 | 0 | 1.0606e-09 | 1.0464e-09 | 0 | 0 | 0 | 0 | 1.0422e-11 | 3.758e-12 | 0 | 0 | 0 | 0 | 0.10551 | 0.10134 | 0 | 0 | 0 | 0 | 0.0021639 | 0.0020048 | 0 | 0 | 0 | 0 | 0.29543 | 0.28963 | 0 | 0 | 0 | 0 | 0.0017306 | 0.0040741 | 0 | 0 | 0 | 0 | 0.06428 | 0.063263 | 0 | 0 | 0 | 0 | 0.00032468 | 0.00069189 | 0 | 0 | 0 | 0 | 0.0092376 | 0.0090658 | 0 | 0 | 0 | 0 | 0.00012874 | 4.3027e-05 | 0 | 0 | 0 | 0 | 0.49575 | 0.46404 | 0 | 0 | 0 | 0 | 0.025994 | 0.005722 | 0 | 0 | 0 | 0 | 0 | 0 | 0 | 0 | 0 | 0 | 0 | 0 | 0 | 0 | 0 | 0 | 0 | 0 | 0 | 0 | 0 | 0 | 0 | 0 | 0 | 0 | 0 | 0 | 0 | 0 | 0 | 0 | 0 | 0 | 0 | 0 | 0 | 0 | 0 | 0 | 0 | 0 | 0 | 0 | 0 | 0 | 0 | 0 | 0 | 0 | 0 | 0
Byggevare | Stålplade (0,3-3,0mm) | 0 | 0.38165 | 0.38154 | 0 | 0 | 0 | 0 | 0 | 0.0001072 | -0.28457 | 0 | 0 | 0 | 1.0282e-10 | 1.0271e-10 | 0 | 0 | 0 | 0 | 0 | 1.0999e-13 | 3.2278e-10 | 0 | 0 | 0 | 0.12856 | 0.1285 | 0 | 0 | 0 | 0 | 0 | 5.8665e-05 | -0.097396 | 0 | 0 | 0 | 0.14406 | 0.14394 | 0 | 0 | 0 | 0 | 0 | 0.00011922 | -0.11491 | 0 | 0 | 0 | 0.02076 | 0.020739 | 0 | 0 | 0 | 0 | 0 | 2.0247e-05 | -0.014408 | 0 | 0 | 0 | 0.0023259 | 0.0023246 | 0 | 0 | 0 | 0 | 0 | 1.2591e-06 | 0.00078484 | 0 | 0 | 0 | 0.37741 | 0.37724 | 0 | 0 | 0 | 0 | 0 | 0.00016744 | -0.24789 | 0 | 0 | 0 | 0 | 0 | 0 | 0 | 0 | 0 | 0 | 0 | 0 | 0 | 0 | 0 | 0 | 0 | 0 | 0 | 0 | 0 | 0 | 0 | 0 | 0 | 0 | 0 | 0 | 0 | 0 | 0 | 0 | 0 | 0 | 0 | 0 | 0 | 0 | 0 | 0 | 0 | 0 | 0 | 0 | 0 | 0 | 0 | 0 | 0 | 0 | 0
Bygningsdel | Kølelementvæg |  | 0.1626 | 0.080355 | 0 | 0 | 0.0813 | 0 | 0.00094221 | 2.2118e-06 | -0.018148 | 0 | 0 | 0 | 1.3375e-09 | 6.6863e-10 | 0 | 0 | 6.6875e-10 | 0 | 1.1816e-13 | 2.2694e-15 | -1.1571e-11 | 0 | 0 | 0 | 0.03551 | 0.017742 | 0 | 0 | 0.017755 | 0 | 1.1321e-05 | 1.2104e-06 | -0.0048533 | 0 | 0 | 0 | 0.051542 | 0.025749 | 0 | 0 | 0.025771 | 0 | 1.8929e-05 | 2.4598e-06 | -0.011592 | 0 | 0 | 0 | 0.0097417 | 0.0048642 | 0 | 0 | 0.0048708 | 0 | 6.2619e-06 | 4.1773e-07 | -0.001215 | 0 | 0 | 0 | 0.11699 | 0.058494 | 0 | 0 | 0.058494 | 0 | 7.7698e-07 | 2.5978e-08 | -0.061897 | 0 | 0 | 0 | 0.32893 | 0.16442 | 0 | 0 | 0.16447 | 0 | 4.4708e-05 | 3.4547e-06 | -0.02436 | 0 | 0 | 0 | 0 | 0 | 0 | 0 | 0 | 0 | 0 | 0 | 0 | 0 | 0 | 0 | 0 | 0 | 0 | 0 | 0 | 0 | 0 | 0 | 0 | 0 | 0 | 0 | 0 | 0 | 0 | 0 | 0 | 0 | 0 | 0 | 0 | 0 | 0 | 0 | 0 | 0 | 0 | 0 | 0 | 0 | 0 | 0 | 0 | 0 | 0 | 0
Konstruktion | 211005 (SL) |  | 0.1626 | 0.080355 | 0 | 0 | 0.0813 | 0 | 0.00094221 | 2.2118e-06 | -0.018148 | 0 | 0 | 0 | 1.3375e-09 | 6.6863e-10 | 0 | 0 | 6.6875e-10 | 0 | 1.1816e-13 | 2.2694e-15 | -1.1571e-11 | 0 | 0 | 0 | 0.03551 | 0.017742 | 0 | 0 | 0.017755 | 0 | 1.1321e-05 | 1.2104e-06 | -0.0048533 | 0 | 0 | 0 | 0.051542 | 0.025749 | 0 | 0 | 0.025771 | 0 | 1.8929e-05 | 2.4598e-06 | -0.011592 | 0 | 0 | 0 | 0.0097417 | 0.0048642 | 0 | 0 | 0.0048708 | 0 | 6.2619e-06 | 4.1773e-07 | -0.001215 | 0 | 0 | 0 | 0.11699 | 0.058494 | 0 | 0 | 0.058494 | 0 | 7.7698e-07 | 2.5978e-08 | -0.061897 | 0 | 0 | 0 | 0.32893 | 0.16442 | 0 | 0 | 0.16447 | 0 | 4.4708e-05 | 3.4547e-06 | -0.02436 | 0 | 0 | 0 | 0 | 0 | 0 | 0 | 0 | 0 | 0 | 0 | 0 | 0 | 0 | 0 | 0 | 0 | 0 | 0 | 0 | 0 | 0 | 0 | 0 | 0 | 0 | 0 | 0 | 0 | 0 | 0 | 0 | 0 | 0 | 0 | 0 | 0 | 0 | 0 | 0 | 0 | 0 | 0 | 0 | 0 | 0 | 0 | 0 | 0 | 0 | 0
Byggevare | Polyurethanskum (rørisolering) | 1 | 0.14037 | 0.069242 | 0 | 0 | 0.070184 | 0 | 0.00094221 | 0 | -0.0008727 | 0 | 0 | 0 | 1.2904e-09 | 6.4507e-10 | 0 | 0 | 6.4518e-10 | 0 | 1.1816e-13 | 0 | -3.735e-12 | 0 | 0 | 0 | 0.027742 | 0.01386 | 0 | 0 | 0.013871 | 0 | 1.1321e-05 | 0 | -8.5279e-05 | 0 | 0 | 0 | 0.027902 | 0.013932 | 0 | 0 | 0.013951 | 0 | 1.8929e-05 | 0 | -0.00012906 | 0 | 0 | 0 | 0.008038 | 0.0040127 | 0 | 0 | 0.004019 | 0 | 6.2619e-06 | 0 | -3.692e-05 | 0 | 0 | 0 | 0.0029073 | 0.0014529 | 0 | 0 | 0.0014537 | 0 | 7.7698e-07 | 0 | -2.5153e-05 | 0 | 0 | 0 | 0.2994 | 0.14966 | 0 | 0 | 0.1497 | 0 | 4.4708e-05 | 0 | -0.0012832 | 0 | 0 | 0 | 0 | 0 | 0 | 0 | 0 | 0 | 0 | 0 | 0 | 0 | 0 | 0 | 0 | 0 | 0 | 0 | 0 | 0 | 0 | 0 | 0 | 0 | 0 | 0 | 0 | 0 | 0 | 0 | 0 | 0 | 0 | 0 | 0 | 0 | 0 | 0 | 0 | 0 | 0 | 0 | 0 | 0 | 0 | 0 | 0 | 0 | 0 | 0
Byggevare | Stålplade, rustfri | 1 | 0.022232 | 0.011114 | 0 | 0 | 0.011116 | 0 | 0 | 2.2118e-06 | -0.017276 | 0 | 0 | 0 | 4.7129e-11 | 2.3562e-11 | 0 | 0 | 2.3565e-11 | 0 | 0 | 2.2694e-15 | -7.836e-12 | 0 | 0 | 0 | 0.0077676 | 0.0038826 | 0 | 0 | 0.0038838 | 0 | 0 | 1.2104e-06 | -0.0047681 | 0 | 0 | 0 | 0.023639 | 0.011817 | 0 | 0 | 0.01182 | 0 | 0 | 2.4598e-06 | -0.011463 | 0 | 0 | 0 | 0.0017037 | 0.00085144 | 0 | 0 | 0.00085186 | 0 | 0 | 4.1773e-07 | -0.0011781 | 0 | 0 | 0 | 0.11408 | 0.057041 | 0 | 0 | 0.057041 | 0 | 0 | 2.5978e-08 | -0.061872 | 0 | 0 | 0 | 0.029532 | 0.014763 | 0 | 0 | 0.014766 | 0 | 0 | 3.4547e-06 | -0.023077 | 0 | 0 | 0 | 0 | 0 | 0 | 0 | 0 | 0 | 0 | 0 | 0 | 0 | 0 | 0 | 0 | 0 | 0 | 0 | 0 | 0 | 0 | 0 | 0 | 0 | 0 | 0 | 0 | 0 | 0 | 0 | 0 | 0 | 0 | 0 | 0 | 0 | 0 | 0 | 0 | 0 | 0 | 0 | 0 | 0 | 0 | 0 | 0 | 0 | 0 | 0
Undergruppe | Ikke-bærende indervægge i kælderen |  | 2.9969 | 0.38726 | 0 | 0 | 0 | 0 | 2.6029 | 0.0066559 | -0.72692 | 0 | 0 | 0 | 4.2889e-07 | 4.2872e-07 | 0 | 0 | 0 | 0 | 1.6852e-10 | 6.8278e-12 | 2.5529e-05 | 0 | 0 | 0 | 1.2255 | 1.1947 | 0 | 0 | 0 | 0 | 0.027153 | 0.0036425 | -0.083736 | 0 | 0 | 0 | 0.68993 | 0.63636 | 0 | 0 | 0 | 0 | 0.046171 | 0.0074023 | -0.10476 | 0 | 0 | 0 | 0.15469 | 0.14156 | 0 | 0 | 0 | 0 | 0.011871 | 0.0012571 | -0.025269 | 0 | 0 | 0 | 0.73207 | 0.72937 | 0 | 0 | 0 | 0 | 0.0026228 | 7.8176e-05 | -0.035465 | 0 | 0 | 0 | 2.2454 | 2.1604 | 0 | 0 | 0 | 0 | 0.074642 | 0.010396 | -1.3958 | 0 | 0 | 0 | 0 | 0 | 0 | 0 | 0 | 0 | 0 | 0 | 0 | 0 | 0 | 0 | 0 | 0 | 0 | 0 | 0 | 0 | 0 | 0 | 0 | 0 | 0 | 0 | 0 | 0 | 0 | 0 | 0 | 0 | 0 | 0 | 0 | 0 | 0 | 0 | 0 | 0 | 0 | 0 | 0 | 0 | 0 | 0 | 0 | 0 | 0 | 0
Bygningsdel | Porebetonvæg |  | 1.9575 | 1.9236 | 0 | 0 | 0 | 0 | 0.033932 | 0 | -0.010363 | 0 | 0 | 0 | 3.446e-07 | 3.4457e-07 | 0 | 0 | 0 | 0 | 3.5494e-11 | 0 | -3.6931e-11 | 0 | 0 | 0 | 0.24248 | 0.21985 | 0 | 0 | 0 | 0 | 0.022625 | 0 | 0.0025557 | 0 | 0 | 0 | 0.40743 | 0.36902 | 0 | 0 | 0 | 0 | 0.038416 | 0 | -0.004284 | 0 | 0 | 0 | 0.080786 | 0.070919 | 0 | 0 | 0 | 0 | 0.0098667 | 0 | -0.0012582 | 0 | 0 | 0 | 0.60006 | 0.59795 | 0 | 0 | 0 | 0 | 0.0021128 | 0 | -0.00026687 | 0 | 0 | 0 | 1.329 | 1.2685 | 0 | 0 | 0 | 0 | 0.060539 | 0 | -0.013797 | 0 | 0 | 0 | 0 | 0 | 0 | 0 | 0 | 0 | 0 | 0 | 0 | 0 | 0 | 0 | 0 | 0 | 0 | 0 | 0 | 0 | 0 | 0 | 0 | 0 | 0 | 0 | 0 | 0 | 0 | 0 | 0 | 0 | 0 | 0 | 0 | 0 | 0 | 0 | 0 | 0 | 0 | 0 | 0 | 0 | 0 | 0 | 0 | 0 | 0 | 0
Konstruktion | Porebetonvæg |  | 1.9575 | 1.9236 | 0 | 0 | 0 | 0 | 0.033932 | 0 | -0.010363 | 0 | 0 | 0 | 3.446e-07 | 3.4457e-07 | 0 | 0 | 0 | 0 | 3.5494e-11 | 0 | -3.6931e-11 | 0 | 0 | 0 | 0.24248 | 0.21985 | 0 | 0 | 0 | 0 | 0.022625 | 0 | 0.0025557 | 0 | 0 | 0 | 0.40743 | 0.36902 | 0 | 0 | 0 | 0 | 0.038416 | 0 | -0.004284 | 0 | 0 | 0 | 0.080786 | 0.070919 | 0 | 0 | 0 | 0 | 0.0098667 | 0 | -0.0012582 | 0 | 0 | 0 | 0.60006 | 0.59795 | 0 | 0 | 0 | 0 | 0.0021128 | 0 | -0.00026687 | 0 | 0 | 0 | 1.329 | 1.2685 | 0 | 0 | 0 | 0 | 0.060539 | 0 | -0.013797 | 0 | 0 | 0 | 0 | 0 | 0 | 0 | 0 | 0 | 0 | 0 | 0 | 0 | 0 | 0 | 0 | 0 | 0 | 0 | 0 | 0 | 0 | 0 | 0 | 0 | 0 | 0 | 0 | 0 | 0 | 0 | 0 | 0 | 0 | 0 | 0 | 0 | 0 | 0 | 0 | 0 | 0 | 0 | 0 | 0 | 0 | 0 | 0 | 0 | 0 | 0
Byggevare | Xella, Ytong porebeton | 0 | 1.9575 | 1.9236 | 0 | 0 | 0 | 0 | 0.033932 | 0 | -0.010363 | 0 | 0 | 0 | 3.446e-07 | 3.4457e-07 | 0 | 0 | 0 | 0 | 3.5494e-11 | 0 | -3.6931e-11 | 0 | 0 | 0 | 0.24248 | 0.21985 | 0 | 0 | 0 | 0 | 0.022625 | 0 | 0.0025557 | 0 | 0 | 0 | 0.40743 | 0.36902 | 0 | 0 | 0 | 0 | 0.038416 | 0 | -0.004284 | 0 | 0 | 0 | 0.080786 | 0.070919 | 0 | 0 | 0 | 0 | 0.0098667 | 0 | -0.0012582 | 0 | 0 | 0 | 0.60006 | 0.59795 | 0 | 0 | 0 | 0 | 0.0021128 | 0 | -0.00026687 | 0 | 0 | 0 | 1.329 | 1.2685 | 0 | 0 | 0 | 0 | 0.060539 | 0 | -0.013797 | 0 | 0 | 0 | 0 | 0 | 0 | 0 | 0 | 0 | 0 | 0 | 0 | 0 | 0 | 0 | 0 | 0 | 0 | 0 | 0 | 0 | 0 | 0 | 0 | 0 | 0 | 0 | 0 | 0 | 0 | 0 | 0 | 0 | 0 | 0 | 0 | 0 | 0 | 0 | 0 | 0 | 0 | 0 | 0 | 0 | 0 | 0 | 0 | 0 | 0 | 0
Bygningsdel | Vægoverflader auditorie |  | 1.0393 | -1.5363 | 0 | 0 | 0 | 0 | 2.569 | 0.0066559 | -0.71656 | 0 | 0 | 0 | 8.429e-08 | 8.415e-08 | 0 | 0 | 0 | 0 | 1.3303e-10 | 6.8278e-12 | 2.5529e-05 | 0 | 0 | 0 | 0.98305 | 0.97488 | 0 | 0 | 0 | 0 | 0.0045273 | 0.0036425 | -0.086292 | 0 | 0 | 0 | 0.2825 | 0.26734 | 0 | 0 | 0 | 0 | 0.007754 | 0.0074023 | -0.10048 | 0 | 0 | 0 | 0.073902 | 0.07064 | 0 | 0 | 0 | 0 | 0.0020045 | 0.0012571 | -0.024011 | 0 | 0 | 0 | 0.13201 | 0.13142 | 0 | 0 | 0 | 0 | 0.00051001 | 7.8176e-05 | -0.035198 | 0 | 0 | 0 | 0.9164 | 0.8919 | 0 | 0 | 0 | 0 | 0.014102 | 0.010396 | -1.382 | 0 | 0 | 0 | 0 | 0 | 0 | 0 | 0 | 0 | 0 | 0 | 0 | 0 | 0 | 0 | 0 | 0 | 0 | 0 | 0 | 0 | 0 | 0 | 0 | 0 | 0 | 0 | 0 | 0 | 0 | 0 | 0 | 0 | 0 | 0 | 0 | 0 | 0 | 0 | 0 | 0 | 0 | 0 | 0 | 0 | 0 | 0 | 0 | 0 | 0 | 0
Konstruktion | Akustikpaneler auditorie |  | 0.38862 | -1.8374 | 0 | 0 | 0 | 0 | 2.226 | 0 | -0.5898 | 0 | 0 | 0 | 1.1365e-09 | 1.1207e-09 | 0 | 0 | 0 | 0 | 1.579e-11 | 0 | -3.3844e-09 | 0 | 0 | 0 | 0.76643 | 0.7662 | 0 | 0 | 0 | 0 | 0.00022898 | 0 | -0.060308 | 0 | 0 | 0 | 0.10907 | 0.10865 | 0 | 0 | 0 | 0 | 0.00042849 | 0 | -0.076061 | 0 | 0 | 0 | 0.037929 | 0.037801 | 0 | 0 | 0 | 0 | 0.00012775 | 0 | -0.019337 | 0 | 0 | 0 | 0.0075036 | 0.0074109 | 0 | 0 | 0 | 0 | 9.2655e-05 | 0 | -0.022845 | 0 | 0 | 0 | 0.28702 | 0.28476 | 0 | 0 | 0 | 0 | 0.0022636 | 0 | -1.1657 | 0 | 0 | 0 | 0 | 0 | 0 | 0 | 0 | 0 | 0 | 0 | 0 | 0 | 0 | 0 | 0 | 0 | 0 | 0 | 0 | 0 | 0 | 0 | 0 | 0 | 0 | 0 | 0 | 0 | 0 | 0 | 0 | 0 | 0 | 0 | 0 | 0 | 0 | 0 | 0 | 0 | 0 | 0 | 0 | 0 | 0 | 0 | 0 | 0 | 0 | 0
Byggevare | Træ, egetræ (12% fugt / 10,7% H2O) | 0 | 0.38862 | -1.8374 | 0 | 0 | 0 | 0 | 2.226 | 0 | -0.5898 | 0 | 0 | 0 | 1.1365e-09 | 1.1207e-09 | 0 | 0 | 0 | 0 | 1.579e-11 | 0 | -3.3844e-09 | 0 | 0 | 0 | 0.76643 | 0.7662 | 0 | 0 | 0 | 0 | 0.00022898 | 0 | -0.060308 | 0 | 0 | 0 | 0.10907 | 0.10865 | 0 | 0 | 0 | 0 | 0.00042849 | 0 | -0.076061 | 0 | 0 | 0 | 0.037929 | 0.037801 | 0 | 0 | 0 | 0 | 0.00012775 | 0 | -0.019337 | 0 | 0 | 0 | 0.0075036 | 0.0074109 | 0 | 0 | 0 | 0 | 9.2655e-05 | 0 | -0.022845 | 0 | 0 | 0 | 0.28702 | 0.28476 | 0 | 0 | 0 | 0 | 0.0022636 | 0 | -1.1657 | 0 | 0 | 0 | 0 | 0 | 0 | 0 | 0 | 0 | 0 | 0 | 0 | 0 | 0 | 0 | 0 | 0 | 0 | 0 | 0 | 0 | 0 | 0 | 0 | 0 | 0 | 0 | 0 | 0 | 0 | 0 | 0 | 0 | 0 | 0 | 0 | 0 | 0 | 0 | 0 | 0 | 0 | 0 | 0 | 0 | 0 | 0 | 0 | 0 | 0 | 0
Konstruktion | Forsatsvæg auditorie |  | 0.096358 | 0.096201 | 0 | 0 | 0 | 0 | 0.00015768 | 0 | -0.035351 | 0 | 0 | 0 | 3.1026e-08 | 3.0917e-08 | 0 | 0 | 0 | 0 | 1.0823e-10 | 0 | 2.5533e-05 | 0 | 0 | 0 | 0.039074 | 0.039035 | 0 | 0 | 0 | 0 | 3.8938e-05 | 0 | -0.017303 | 0 | 0 | 0 | 0.032483 | 0.032395 | 0 | 0 | 0 | 0 | 8.738e-05 | 0 | -0.012084 | 0 | 0 | 0 | 0.0049637 | 0.0049486 | 0 | 0 | 0 | 0 | 1.5121e-05 | 0 | -0.0015049 | 0 | 0 | 0 | 0.0048859 | 0.004877 | 0 | 0 | 0 | 0 | 8.8336e-06 | 0 | -0.0088405 | 0 | 0 | 0 | 0.096247 | 0.096055 | 0 | 0 | 0 | 0 | 0.0001923 | 0 | -0.037066 | 0 | 0 | 0 | 0 | 0 | 0 | 0 | 0 | 0 | 0 | 0 | 0 | 0 | 0 | 0 | 0 | 0 | 0 | 0 | 0 | 0 | 0 | 0 | 0 | 0 | 0 | 0 | 0 | 0 | 0 | 0 | 0 | 0 | 0 | 0 | 0 | 0 | 0 | 0 | 0 | 0 | 0 | 0 | 0 | 0 | 0 | 0 | 0 | 0 | 0 | 0
Byggevare | Stål, valsede profiler og plader | 0 | 0.096358 | 0.096201 | 0 | 0 | 0 | 0 | 0.00015768 | 0 | -0.035351 | 0 | 0 | 0 | 3.1026e-08 | 3.0917e-08 | 0 | 0 | 0 | 0 | 1.0823e-10 | 0 | 2.5533e-05 | 0 | 0 | 0 | 0.039074 | 0.039035 | 0 | 0 | 0 | 0 | 3.8938e-05 | 0 | -0.017303 | 0 | 0 | 0 | 0.032483 | 0.032395 | 0 | 0 | 0 | 0 | 8.738e-05 | 0 | -0.012084 | 0 | 0 | 0 | 0.0049637 | 0.0049486 | 0 | 0 | 0 | 0 | 1.5121e-05 | 0 | -0.0015049 | 0 | 0 | 0 | 0.0048859 | 0.004877 | 0 | 0 | 0 | 0 | 8.8336e-06 | 0 | -0.0088405 | 0 | 0 | 0 | 0.096247 | 0.096055 | 0 | 0 | 0 | 0 | 0.0001923 | 0 | -0.037066 | 0 | 0 | 0 | 0 | 0 | 0 | 0 | 0 | 0 | 0 | 0 | 0 | 0 | 0 | 0 | 0 | 0 | 0 | 0 | 0 | 0 | 0 | 0 | 0 | 0 | 0 | 0 | 0 | 0 | 0 | 0 | 0 | 0 | 0 | 0 | 0 | 0 | 0 | 0 | 0 | 0 | 0 | 0 | 0 | 0 | 0 | 0 | 0 | 0 | 0 | 0
Konstruktion | Klinkebelægning toiletter |  | 0.063732 | 0.062043 | 0 | 0 | 0 | 0 | 0.0012548 | 0.00043394 | -0.00042697 | 0 | 0 | 0 | 1.229e-10 | 1.2114e-10 | 0 | 0 | 0 | 0 | 1.3126e-12 | 4.4515e-13 | -1.5644e-12 | 0 | 0 | 0 | 0.0052371 | 0.0041629 | 0 | 0 | 0 | 0 | 0.0008367 | 0.00023748 | 7.9273e-05 | 0 | 0 | 0 | 0.012595 | 0.010692 | 0 | 0 | 0 | 0 | 0.0014207 | 0.00048259 | -0.00015626 | 0 | 0 | 0 | 0.0035837 | 0.0031369 | 0 | 0 | 0 | 0 | 0.00036487 | 8.1958e-05 | -4.5804e-05 | 0 | 0 | 0 | 0.00092351 | 0.00084029 | 0 | 0 | 0 | 0 | 7.8132e-05 | 5.0967e-06 | -1.1169e-05 | 0 | 0 | 0 | 0.098949 | 0.096032 | 0 | 0 | 0 | 0 | 0.0022388 | 0.00067779 | -0.00057996 | 0 | 0 | 0 | 0 | 0 | 0 | 0 | 0 | 0 | 0 | 0 | 0 | 0 | 0 | 0 | 0 | 0 | 0 | 0 | 0 | 0 | 0 | 0 | 0 | 0 | 0 | 0 | 0 | 0 | 0 | 0 | 0 | 0 | 0 | 0 | 0 | 0 | 0 | 0 | 0 | 0 | 0 | 0 | 0 | 0 | 0 | 0 | 0 | 0 | 0 | 0
Byggevare | Keramikfliser, glaseret | 0 | 0.054098 | 0.052844 | 0 | 0 | 0 | 0 | 0.0012548 | 0 | -0.00035128 | 0 | 0 | 0 | 7.9677e-11 | 7.8365e-11 | 0 | 0 | 0 | 0 | 1.3126e-12 | 0 | -1.2519e-12 | 0 | 0 | 0 | 0.0040057 | 0.003169 | 0 | 0 | 0 | 0 | 0.0008367 | 0 | 8.6634e-05 | 0 | 0 | 0 | 0.010606 | 0.0091858 | 0 | 0 | 0 | 0 | 0.0014207 | 0 | -0.00014522 | 0 | 0 | 0 | 0.0030568 | 0.002692 | 0 | 0 | 0 | 0 | 0.00036487 | 0 | -4.2653e-05 | 0 | 0 | 0 | 0.00085206 | 0.00077393 | 0 | 0 | 0 | 0 | 7.8132e-05 | 0 | -9.0466e-06 | 0 | 0 | 0 | 0.094213 | 0.091974 | 0 | 0 | 0 | 0 | 0.0022388 | 0 | -0.00046771 | 0 | 0 | 0 | 0 | 0 | 0 | 0 | 0 | 0 | 0 | 0 | 0 | 0 | 0 | 0 | 0 | 0 | 0 | 0 | 0 | 0 | 0 | 0 | 0 | 0 | 0 | 0 | 0 | 0 | 0 | 0 | 0 | 0 | 0 | 0 | 0 | 0 | 0 | 0 | 0 | 0 | 0 | 0 | 0 | 0 | 0 | 0 | 0 | 0 | 0 | 0
Byggevare | Mørtel, fliseklæber | 0 | 0.0096333 | 0.0091993 | 0 | 0 | 0 | 0 | 0 | 0.00043394 | -7.5689e-05 | 0 | 0 | 0 | 4.3222e-11 | 4.2777e-11 | 0 | 0 | 0 | 0 | 0 | 4.4515e-13 | -3.125e-13 | 0 | 0 | 0 | 0.0012314 | 0.00099391 | 0 | 0 | 0 | 0 | 0 | 0.00023748 | -7.3608e-06 | 0 | 0 | 0 | 0.0019887 | 0.0015061 | 0 | 0 | 0 | 0 | 0 | 0.00048259 | -1.1039e-05 | 0 | 0 | 0 | 0.00052689 | 0.00044493 | 0 | 0 | 0 | 0 | 0 | 8.1958e-05 | -3.1505e-06 | 0 | 0 | 0 | 7.1455e-05 | 6.6358e-05 | 0 | 0 | 0 | 0 | 0 | 5.0967e-06 | -2.1226e-06 | 0 | 0 | 0 | 0.0047364 | 0.0040586 | 0 | 0 | 0 | 0 | 0 | 0.00067779 | -0.00011225 | 0 | 0 | 0 | 0 | 0 | 0 | 0 | 0 | 0 | 0 | 0 | 0 | 0 | 0 | 0 | 0 | 0 | 0 | 0 | 0 | 0 | 0 | 0 | 0 | 0 | 0 | 0 | 0 | 0 | 0 | 0 | 0 | 0 | 0 | 0 | 0 | 0 | 0 | 0 | 0 | 0 | 0 | 0 | 0 | 0 | 0 | 0 | 0 | 0 | 0 | 0
Konstruktion | Porebetonvæg |  | 0.29313 | 0.28805 | 0 | 0 | 0 | 0 | 0.0050812 | 0 | -0.0015518 | 0 | 0 | 0 | 5.1603e-08 | 5.1598e-08 | 0 | 0 | 0 | 0 | 5.3151e-12 | 0 | -5.5302e-12 | 0 | 0 | 0 | 0.03631 | 0.032922 | 0 | 0 | 0 | 0 | 0.0033881 | 0 | 0.0003827 | 0 | 0 | 0 | 0.061011 | 0.055259 | 0 | 0 | 0 | 0 | 0.0057527 | 0 | -0.00064151 | 0 | 0 | 0 | 0.012097 | 0.01062 | 0 | 0 | 0 | 0 | 0.0014775 | 0 | -0.00018842 | 0 | 0 | 0 | 0.089857 | 0.089541 | 0 | 0 | 0 | 0 | 0.00031638 | 0 | -3.9963e-05 | 0 | 0 | 0 | 0.19902 | 0.18995 | 0 | 0 | 0 | 0 | 0.0090656 | 0 | -0.0020661 | 0 | 0 | 0 | 0 | 0 | 0 | 0 | 0 | 0 | 0 | 0 | 0 | 0 | 0 | 0 | 0 | 0 | 0 | 0 | 0 | 0 | 0 | 0 | 0 | 0 | 0 | 0 | 0 | 0 | 0 | 0 | 0 | 0 | 0 | 0 | 0 | 0 | 0 | 0 | 0 | 0 | 0 | 0 | 0 | 0 | 0 | 0 | 0 | 0 | 0 | 0
Byggevare | Xella, Ytong porebeton | 0 | 0.29313 | 0.28805 | 0 | 0 | 0 | 0 | 0.0050812 | 0 | -0.0015518 | 0 | 0 | 0 | 5.1603e-08 | 5.1598e-08 | 0 | 0 | 0 | 0 | 5.3151e-12 | 0 | -5.5302e-12 | 0 | 0 | 0 | 0.03631 | 0.032922 | 0 | 0 | 0 | 0 | 0.0033881 | 0 | 0.0003827 | 0 | 0 | 0 | 0.061011 | 0.055259 | 0 | 0 | 0 | 0 | 0.0057527 | 0 | -0.00064151 | 0 | 0 | 0 | 0.012097 | 0.01062 | 0 | 0 | 0 | 0 | 0.0014775 | 0 | -0.00018842 | 0 | 0 | 0 | 0.089857 | 0.089541 | 0 | 0 | 0 | 0 | 0.00031638 | 0 | -3.9963e-05 | 0 | 0 | 0 | 0.19902 | 0.18995 | 0 | 0 | 0 | 0 | 0.0090656 | 0 | -0.0020661 | 0 | 0 | 0 | 0 | 0 | 0 | 0 | 0 | 0 | 0 | 0 | 0 | 0 | 0 | 0 | 0 | 0 | 0 | 0 | 0 | 0 | 0 | 0 | 0 | 0 | 0 | 0 | 0 | 0 | 0 | 0 | 0 | 0 | 0 | 0 | 0 | 0 | 0 | 0 | 0 | 0 | 0 | 0 | 0 | 0 | 0 | 0 | 0 | 0 | 0 | 0
Konstruktion | Trælameller auditorie |  | 0.058745 | -0.27775 | 0 | 0 | 0 | 0 | 0.33649 | 0 | -0.089156 | 0 | 0 | 0 | 1.718e-10 | 1.6941e-10 | 0 | 0 | 0 | 0 | 2.3869e-12 | 0 | -5.116e-10 | 0 | 0 | 0 | 0.11586 | 0.11582 | 0 | 0 | 0 | 0 | 3.4613e-05 | 0 | -0.0091163 | 0 | 0 | 0 | 0.016488 | 0.016423 | 0 | 0 | 0 | 0 | 6.4772e-05 | 0 | -0.011498 | 0 | 0 | 0 | 0.0057334 | 0.0057141 | 0 | 0 | 0 | 0 | 1.931e-05 | 0 | -0.002923 | 0 | 0 | 0 | 0.0011343 | 0.0011203 | 0 | 0 | 0 | 0 | 1.4006e-05 | 0 | -0.0034533 | 0 | 0 | 0 | 0.043387 | 0.043045 | 0 | 0 | 0 | 0 | 0.00034218 | 0 | -0.17621 | 0 | 0 | 0 | 0 | 0 | 0 | 0 | 0 | 0 | 0 | 0 | 0 | 0 | 0 | 0 | 0 | 0 | 0 | 0 | 0 | 0 | 0 | 0 | 0 | 0 | 0 | 0 | 0 | 0 | 0 | 0 | 0 | 0 | 0 | 0 | 0 | 0 | 0 | 0 | 0 | 0 | 0 | 0 | 0 | 0 | 0 | 0 | 0 | 0 | 0 | 0
Byggevare | Træ, egetræ (12% fugt / 10,7% H2O) | 0 | 0.058745 | -0.27775 | 0 | 0 | 0 | 0 | 0.33649 | 0 | -0.089156 | 0 | 0 | 0 | 1.718e-10 | 1.6941e-10 | 0 | 0 | 0 | 0 | 2.3869e-12 | 0 | -5.116e-10 | 0 | 0 | 0 | 0.11586 | 0.11582 | 0 | 0 | 0 | 0 | 3.4613e-05 | 0 | -0.0091163 | 0 | 0 | 0 | 0.016488 | 0.016423 | 0 | 0 | 0 | 0 | 6.4772e-05 | 0 | -0.011498 | 0 | 0 | 0 | 0.0057334 | 0.0057141 | 0 | 0 | 0 | 0 | 1.931e-05 | 0 | -0.002923 | 0 | 0 | 0 | 0.0011343 | 0.0011203 | 0 | 0 | 0 | 0 | 1.4006e-05 | 0 | -0.0034533 | 0 | 0 | 0 | 0.043387 | 0.043045 | 0 | 0 | 0 | 0 | 0.00034218 | 0 | -0.17621 | 0 | 0 | 0 | 0 | 0 | 0 | 0 | 0 | 0 | 0 | 0 | 0 | 0 | 0 | 0 | 0 | 0 | 0 | 0 | 0 | 0 | 0 | 0 | 0 | 0 | 0 | 0 | 0 | 0 | 0 | 0 | 0 | 0 | 0 | 0 | 0 | 0 | 0 | 0 | 0 | 0 | 0 | 0 | 0 | 0 | 0 | 0 | 0 | 0 | 0 | 0
Konstruktion | Vægside, malerbehandling, akrylmaling, fuldspartling |  | 0.13875 | 0.13252 | 0 | 0 | 0 | 0 | 0 | 0.006222 | -0.00027281 | 0 | 0 | 0 | 2.3013e-10 | 2.2375e-10 | 0 | 0 | 0 | 0 | 0 | 6.3827e-12 | -1.1527e-12 | 0 | 0 | 0 | 0.020145 | 0.01674 | 0 | 0 | 0 | 0 | 0 | 0.0034051 | -2.6613e-05 | 0 | 0 | 0 | 0.05085 | 0.04393 | 0 | 0 | 0 | 0 | 0 | 0.0069197 | -4.0144e-05 | 0 | 0 | 0 | 0.0095955 | 0.0084203 | 0 | 0 | 0 | 0 | 0 | 0.0011751 | -1.1474e-05 | 0 | 0 | 0 | 0.027703 | 0.02763 | 0 | 0 | 0 | 0 | 0 | 7.3079e-05 | -7.7862e-06 | 0 | 0 | 0 | 0.19177 | 0.18206 | 0 | 0 | 0 | 0 | 0 | 0.0097184 | -0.00040237 | 0 | 0 | 0 | 0 | 0 | 0 | 0 | 0 | 0 | 0 | 0 | 0 | 0 | 0 | 0 | 0 | 0 | 0 | 0 | 0 | 0 | 0 | 0 | 0 | 0 | 0 | 0 | 0 | 0 | 0 | 0 | 0 | 0 | 0 | 0 | 0 | 0 | 0 | 0 | 0 | 0 | 0 | 0 | 0 | 0 | 0 | 0 | 0 | 0 | 0 | 0
Byggevare | Overflade, Facademaling, akryl maling | 0 | 0.039005 | 0.038729 | 0 | 0 | 0 | 0 | 0 | 0.00027589 | -0.00017331 | 0 | 0 | 0 | 1.016e-10 | 1.0132e-10 | 0 | 0 | 0 | 0 | 0 | 2.8301e-13 | -7.3228e-13 | 0 | 0 | 0 | 0.017037 | 0.016886 | 0 | 0 | 0 | 0 | 0 | 0.00015098 | -1.6907e-05 | 0 | 0 | 0 | 0.027511 | 0.027204 | 0 | 0 | 0 | 0 | 0 | 0.00030682 | -2.5503e-05 | 0 | 0 | 0 | 0.0032871 | 0.003235 | 0 | 0 | 0 | 0 | 0 | 5.2107e-05 | -7.2894e-06 | 0 | 0 | 0 | 0.024215 | 0.024212 | 0 | 0 | 0 | 0 | 0 | 3.2404e-06 | -4.9465e-06 | 0 | 0 | 0 | 0.083343 | 0.082912 | 0 | 0 | 0 | 0 | 0 | 0.00043092 | -0.00025563 | 0 | 0 | 0 | 0 | 0 | 0 | 0 | 0 | 0 | 0 | 0 | 0 | 0 | 0 | 0 | 0 | 0 | 0 | 0 | 0 | 0 | 0 | 0 | 0 | 0 | 0 | 0 | 0 | 0 | 0 | 0 | 0 | 0 | 0 | 0 | 0 | 0 | 0 | 0 | 0 | 0 | 0 | 0 | 0 | 0 | 0 | 0 | 0 | 0 | 0 | 0
Byggevare | Overflade, Facademaling, grunder, dispersion | 0 | 0.0084118 | 0.0082739 | 0 | 0 | 0 | 0 | 0 | 0.00013794 | -9.9494e-05 | 0 | 0 | 0 | 2.0193e-11 | 2.0052e-11 | 0 | 0 | 0 | 0 | 0 | 1.4151e-13 | -4.2039e-13 | 0 | 0 | 0 | 0.0029369 | 0.0028614 | 0 | 0 | 0 | 0 | 0 | 7.5492e-05 | -9.7058e-06 | 0 | 0 | 0 | 0.0041891 | 0.0040357 | 0 | 0 | 0 | 0 | 0 | 0.00015341 | -1.4641e-05 | 0 | 0 | 0 | 0.00065451 | 0.00062846 | 0 | 0 | 0 | 0 | 0 | 2.6053e-05 | -4.1847e-06 | 0 | 0 | 0 | 0.0025806 | 0.002579 | 0 | 0 | 0 | 0 | 0 | 1.6202e-06 | -2.8397e-06 | 0 | 0 | 0 | 0.019311 | 0.019096 | 0 | 0 | 0 | 0 | 0 | 0.00021546 | -0.00014675 | 0 | 0 | 0 | 0 | 0 | 0 | 0 | 0 | 0 | 0 | 0 | 0 | 0 | 0 | 0 | 0 | 0 | 0 | 0 | 0 | 0 | 0 | 0 | 0 | 0 | 0 | 0 | 0 | 0 | 0 | 0 | 0 | 0 | 0 | 0 | 0 | 0 | 0 | 0 | 0 | 0 | 0 | 0 | 0 | 0 | 0 | 0 | 0 | 0 | 0 | 0
Byggevare | Puds, kalk-gips, inde | 0 | 0.091329 | 0.085521 | 0 | 0 | 0 | 0 | 0 | 0.0058082 | 0 | 0 | 0 | 0 | 1.0834e-10 | 1.0238e-10 | 0 | 0 | 0 | 0 | 0 | 5.9582e-12 | 0 | 0 | 0 | 0 | 0.00017089 | -0.0030077 | 0 | 0 | 0 | 0 | 0 | 0.0031786 | 0 | 0 | 0 | 0 | 0.019149 | 0.01269 | 0 | 0 | 0 | 0 | 0 | 0.0064594 | 0 | 0 | 0 | 0 | 0.0056538 | 0.0045568 | 0 | 0 | 0 | 0 | 0 | 0.001097 | 0 | 0 | 0 | 0 | 0.00090718 | 0.00083896 | 0 | 0 | 0 | 0 | 0 | 6.8219e-05 | 0 | 0 | 0 | 0 | 0.08912 | 0.080048 | 0 | 0 | 0 | 0 | 0 | 0.0090721 | 0 | 0 | 0 | 0 | 0 | 0 | 0 | 0 | 0 | 0 | 0 | 0 | 0 | 0 | 0 | 0 | 0 | 0 | 0 | 0 | 0 | 0 | 0 | 0 | 0 | 0 | 0 | 0 | 0 | 0 | 0 | 0 | 0 | 0 | 0 | 0 | 0 | 0 | 0 | 0 | 0 | 0 | 0 | 0 | 0 | 0 | 0 | 0 | 0 | 0 | 0 | 0
Gruppe | Søjler og bjælker |  | 96.9887 | 96.8289 | 0 | 0 | 0 | 0 | 0.055219 | 0.10466 | -36.6176 | 0 | 0 | 0 | 0.021707 | 0.021689 | 0 | 0 | 0 | 0 | 8.2085e-13 | 1.8355e-05 | 4.1408e-08 | 0 | 0 | 0 | 38.207 | 38.1758 | 0 | 0 | 0 | 0 | 0.020387 | 0.010807 | -12.5412 | 0 | 0 | 0 | 34.3198 | 34.1933 | 0 | 0 | 0 | 0 | 0.033556 | 0.092919 | -14.8078 | 0 | 0 | 0 | 6.8541 | 6.8232 | 0 | 0 | 0 | 0 | 0.012329 | 0.018497 | -1.8623 | 0 | 0 | 0 | 3.8141 | 3.8127 | 0 | 0 | 0 | 0 | 0.00022211 | 0.0011679 | 0.1001 | 0 | 0 | 0 | 105.8373 | 105.6356 | 0 | 0 | 0 | 0 | 0.040242 | 0.16143 | -31.9179 | 0 | 0 | 0 | 0 | 0 | 0 | 0 | 0 | 0 | 0 | 0 | 0 | 0 | 0 | 0 | 0 | 0 | 0 | 0 | 0 | 0 | 0 | 0 | 0 | 0 | 0 | 0 | 0 | 0 | 0 | 0 | 0 | 0 | 0 | 0 | 0 | 0 | 0 | 0 | 0 | 0 | 0 | 0 | 0 | 0 | 0 | 0 | 0 | 0 | 0 | 0
Undergruppe | Bjælker |  | 96.0241 | 95.8855 | 0 | 0 | 0 | 0 | 0.043047 | 0.095506 | -36.5168 | 0 | 0 | 0 | 0.019931 | 0.019913 | 0 | 0 | 0 | 0 | 6.3991e-13 | 1.8355e-05 | 4.1322e-08 | 0 | 0 | 0 | 38.0752 | 38.0431 | 0 | 0 | 0 | 0 | 0.015893 | 0.016131 | -12.5048 | 0 | 0 | 0 | 34.0278 | 33.9137 | 0 | 0 | 0 | 0 | 0.026159 | 0.087925 | -14.7625 | 0 | 0 | 0 | 6.7308 | 6.7041 | 0 | 0 | 0 | 0 | 0.0096109 | 0.017079 | -1.8554 | 0 | 0 | 0 | 3.7934 | 3.7921 | 0 | 0 | 0 | 0 | 0.00017315 | 0.001086 | 0.10002 | 0 | 0 | 0 | 105.1857 | 105.0066 | 0 | 0 | 0 | 0 | 0.031371 | 0.14767 | -31.8256 | 0 | 0 | 0 | 0 | 0 | 0 | 0 | 0 | 0 | 0 | 0 | 0 | 0 | 0 | 0 | 0 | 0 | 0 | 0 | 0 | 0 | 0 | 0 | 0 | 0 | 0 | 0 | 0 | 0 | 0 | 0 | 0 | 0 | 0 | 0 | 0 | 0 | 0 | 0 | 0 | 0 | 0 | 0 | 0 | 0 | 0 | 0 | 0 | 0 | 0 | 0
Bygningsdel | Kompositbjælker |  | 1.0748 | 1.0744 | 0 | 0 | 0 | 0 | 0 | 0.00038736 | 0 | 0 | 0 | 0 | 0.013649 | 0.013631 | 0 | 0 | 0 | 0 | 0 | 1.8354e-05 | 0 | 0 | 0 | 0 | 0.69764 | 0.6975 | 0 | 0 | 0 | 0 | 0 | 0.00014116 | 0 | 0 | 0 | 0 | 1.5295 | 1.529 | 0 | 0 | 0 | 0 | 0 | 0.00046701 | 0 | 0 | 0 | 0 | 0.95428 | 0.95406 | 0 | 0 | 0 | 0 | 0 | 0.00021244 | 0 | 0 | 0 | 0 | 1.571 | 1.571 | 0 | 0 | 0 | 0 | 0 | 5.9283e-05 | 0 | 0 | 0 | 0 | 1.2687 | 1.2677 | 0 | 0 | 0 | 0 | 0 | 0.0010061 | 0 | 0 | 0 | 0 | 0 | 0 | 0 | 0 | 0 | 0 | 0 | 0 | 0 | 0 | 0 | 0 | 0 | 0 | 0 | 0 | 0 | 0 | 0 | 0 | 0 | 0 | 0 | 0 | 0 | 0 | 0 | 0 | 0 | 0 | 0 | 0 | 0 | 0 | 0 | 0 | 0 | 0 | 0 | 0 | 0 | 0 | 0 | 0 | 0 | 0 | 0 | 0
Konstruktion | Deltabjælker |  | 1.0748 | 1.0744 | 0 | 0 | 0 | 0 | 0 | 0.00038736 | 0 | 0 | 0 | 0 | 0.013649 | 0.013631 | 0 | 0 | 0 | 0 | 0 | 1.8354e-05 | 0 | 0 | 0 | 0 | 0.69764 | 0.6975 | 0 | 0 | 0 | 0 | 0 | 0.00014116 | 0 | 0 | 0 | 0 | 1.5295 | 1.529 | 0 | 0 | 0 | 0 | 0 | 0.00046701 | 0 | 0 | 0 | 0 | 0.95428 | 0.95406 | 0 | 0 | 0 | 0 | 0 | 0.00021244 | 0 | 0 | 0 | 0 | 1.571 | 1.571 | 0 | 0 | 0 | 0 | 0 | 5.9283e-05 | 0 | 0 | 0 | 0 | 1.2687 | 1.2677 | 0 | 0 | 0 | 0 | 0 | 0.0010061 | 0 | 0 | 0 | 0 | 0 | 0 | 0 | 0 | 0 | 0 | 0 | 0 | 0 | 0 | 0 | 0 | 0 | 0 | 0 | 0 | 0 | 0 | 0 | 0 | 0 | 0 | 0 | 0 | 0 | 0 | 0 | 0 | 0 | 0 | 0 | 0 | 0 | 0 | 0 | 0 | 0 | 0 | 0 | 0 | 0 | 0 | 0 | 0 | 0 | 0 | 0 | 0
Byggevare | DeltaBeam | 0 | 1.0748 | 1.0744 | 0 | 0 | 0 | 0 | 0 | 0.00038736 | 0 | 0 | 0 | 0 | 0.013649 | 0.013631 | 0 | 0 | 0 | 0 | 0 | 1.8354e-05 | 0 | 0 | 0 | 0 | 0.69764 | 0.6975 | 0 | 0 | 0 | 0 | 0 | 0.00014116 | 0 | 0 | 0 | 0 | 1.5295 | 1.529 | 0 | 0 | 0 | 0 | 0 | 0.00046701 | 0 | 0 | 0 | 0 | 0.95428 | 0.95406 | 0 | 0 | 0 | 0 | 0 | 0.00021244 | 0 | 0 | 0 | 0 | 1.571 | 1.571 | 0 | 0 | 0 | 0 | 0 | 5.9283e-05 | 0 | 0 | 0 | 0 | 1.2687 | 1.2677 | 0 | 0 | 0 | 0 | 0 | 0.0010061 | 0 | 0 | 0 | 0 | 0 | 0 | 0 | 0 | 0 | 0 | 0 | 0 | 0 | 0 | 0 | 0 | 0 | 0 | 0 | 0 | 0 | 0 | 0 | 0 | 0 | 0 | 0 | 0 | 0 | 0 | 0 | 0 | 0 | 0 | 0 | 0 | 0 | 0 | 0 | 0 | 0 | 0 | 0 | 0 | 0 | 0 | 0 | 0 | 0 | 0 | 0 | 0
Bygningsdel | Spændbjælker |  | 3.3392 | 3.2638 | 0 | 0 | 0 | 0 | 0.043047 | 0.032328 | -0.3377 | 0 | 0 | 0 | 0.0062817 | 0.0062817 | 0 | 0 | 0 | 0 | 6.3991e-13 | 8.1809e-12 | 2.839e-10 | 0 | 0 | 0 | 0.43925 | 0.44221 | 0 | 0 | 0 | 0 | 0.015893 | -0.018847 | -0.12212 | 0 | 0 | 0 | 1.0069 | 0.96311 | 0 | 0 | 0 | 0 | 0.026159 | 0.017626 | -0.15275 | 0 | 0 | 0 | 0.43217 | 0.41756 | 0 | 0 | 0 | 0 | 0.0096109 | 0.0050073 | -0.023572 | 0 | 0 | 0 | 0.072225 | 0.071763 | 0 | 0 | 0 | 0 | 0.00017315 | 0.00028921 | 0.00023642 | 0 | 0 | 0 | 2.2304 | 2.1504 | 0 | 0 | 0 | 0 | 0.031371 | 0.048593 | -0.30998 | 0 | 0 | 0 | 0 | 0 | 0 | 0 | 0 | 0 | 0 | 0 | 0 | 0 | 0 | 0 | 0 | 0 | 0 | 0 | 0 | 0 | 0 | 0 | 0 | 0 | 0 | 0 | 0 | 0 | 0 | 0 | 0 | 0 | 0 | 0 | 0 | 0 | 0 | 0 | 0 | 0 | 0 | 0 | 0 | 0 | 0 | 0 | 0 | 0 | 0 | 0
Konstruktion | Spændbjælker |  | 3.3392 | 3.2638 | 0 | 0 | 0 | 0 | 0.043047 | 0.032328 | -0.3377 | 0 | 0 | 0 | 0.0062817 | 0.0062817 | 0 | 0 | 0 | 0 | 6.3991e-13 | 8.1809e-12 | 2.839e-10 | 0 | 0 | 0 | 0.43925 | 0.44221 | 0 | 0 | 0 | 0 | 0.015893 | -0.018847 | -0.12212 | 0 | 0 | 0 | 1.0069 | 0.96311 | 0 | 0 | 0 | 0 | 0.026159 | 0.017626 | -0.15275 | 0 | 0 | 0 | 0.43217 | 0.41756 | 0 | 0 | 0 | 0 | 0.0096109 | 0.0050073 | -0.023572 | 0 | 0 | 0 | 0.072225 | 0.071763 | 0 | 0 | 0 | 0 | 0.00017315 | 0.00028921 | 0.00023642 | 0 | 0 | 0 | 2.2304 | 2.1504 | 0 | 0 | 0 | 0 | 0.031371 | 0.048593 | -0.30998 | 0 | 0 | 0 | 0 | 0 | 0 | 0 | 0 | 0 | 0 | 0 | 0 | 0 | 0 | 0 | 0 | 0 | 0 | 0 | 0 | 0 | 0 | 0 | 0 | 0 | 0 | 0 | 0 | 0 | 0 | 0 | 0 | 0 | 0 | 0 | 0 | 0 | 0 | 0 | 0 | 0 | 0 | 0 | 0 | 0 | 0 | 0 | 0 | 0 | 0 | 0
Byggevare | Armeringsnet | 0 | 0.53654 | 0.536 | 0 | 0 | 0 | 0 | 0 | 0.00053499 | -0.30826 | 0 | 0 | 0 | 3.0208e-09 | 3.0203e-09 | 0 | 0 | 0 | 0 | 0 | 5.4894e-13 | 3.4965e-10 | 0 | 0 | 0 | 0.23734 | 0.23704 | 0 | 0 | 0 | 0 | 0 | 0.00029682 | -0.1055 | 0 | 0 | 0 | 0.1767 | 0.1761 | 0 | 0 | 0 | 0 | 0 | 0.00059498 | -0.12448 | 0 | 0 | 0 | 0.036243 | 0.036142 | 0 | 0 | 0 | 0 | 0 | 0.00010104 | -0.015608 | 0 | 0 | 0 | 0.02093 | 0.020924 | 0 | 0 | 0 | 0 | 0 | 6.2837e-06 | 0.00085017 | 0 | 0 | 0 | 0.6597 | 0.65886 | 0 | 0 | 0 | 0 | 0 | 0.00083563 | -0.26852 | 0 | 0 | 0 | 0 | 0 | 0 | 0 | 0 | 0 | 0 | 0 | 0 | 0 | 0 | 0 | 0 | 0 | 0 | 0 | 0 | 0 | 0 | 0 | 0 | 0 | 0 | 0 | 0 | 0 | 0 | 0 | 0 | 0 | 0 | 0 | 0 | 0 | 0 | 0 | 0 | 0 | 0 | 0 | 0 | 0 | 0 | 0 | 0 | 0 | 0 | 0
Byggevare | Fabriksbeton(C40/50, C45/55), C40/50 – CEM I (Fundament) | 0 | 2.8027 | 2.7278 | 0 | 0 | 0 | 0 | 0.043047 | 0.031793 | -0.02944 | 0 | 0 | 0 | 0.0062817 | 0.0062817 | 0 | 0 | 0 | 0 | 6.3991e-13 | 7.632e-12 | -6.5752e-11 | 0 | 0 | 0 | 0.20191 | 0.20516 | 0 | 0 | 0 | 0 | 0.015893 | -0.019144 | -0.016615 | 0 | 0 | 0 | 0.83019 | 0.787 | 0 | 0 | 0 | 0 | 0.026159 | 0.017031 | -0.028274 | 0 | 0 | 0 | 0.39593 | 0.38141 | 0 | 0 | 0 | 0 | 0.0096109 | 0.0049063 | -0.0079643 | 0 | 0 | 0 | 0.051295 | 0.050839 | 0 | 0 | 0 | 0 | 0.00017315 | 0.00028293 | -0.00061375 | 0 | 0 | 0 | 1.5707 | 1.4915 | 0 | 0 | 0 | 0 | 0.031371 | 0.047757 | -0.041455 | 0 | 0 | 0 | 0 | 0 | 0 | 0 | 0 | 0 | 0 | 0 | 0 | 0 | 0 | 0 | 0 | 0 | 0 | 0 | 0 | 0 | 0 | 0 | 0 | 0 | 0 | 0 | 0 | 0 | 0 | 0 | 0 | 0 | 0 | 0 | 0 | 0 | 0 | 0 | 0 | 0 | 0 | 0 | 0 | 0 | 0 | 0 | 0 | 0 | 0 | 0
Bygningsdel | Stålbjælker |  | 91.6101 | 91.5473 | 0 | 0 | 0 | 0 | 0 | 0.062791 | -36.1791 | 0 | 0 | 0 | 2.8763e-07 | 2.8756e-07 | 0 | 0 | 0 | 0 | 0 | 6.4427e-11 | 4.1038e-08 | 0 | 0 | 0 | 36.9383 | 36.9034 | 0 | 0 | 0 | 0 | 0 | 0.034837 | -12.3827 | 0 | 0 | 0 | 31.4915 | 31.4216 | 0 | 0 | 0 | 0 | 0 | 0.069831 | -14.6097 | 0 | 0 | 0 | 5.3444 | 5.3325 | 0 | 0 | 0 | 0 | 0 | 0.011859 | -1.8318 | 0 | 0 | 0 | 2.1501 | 2.1494 | 0 | 0 | 0 | 0 | 0 | 0.00073749 | 0.099782 | 0 | 0 | 0 | 101.6866 | 101.5886 | 0 | 0 | 0 | 0 | 0 | 0.098076 | -31.5156 | 0 | 0 | 0 | 0 | 0 | 0 | 0 | 0 | 0 | 0 | 0 | 0 | 0 | 0 | 0 | 0 | 0 | 0 | 0 | 0 | 0 | 0 | 0 | 0 | 0 | 0 | 0 | 0 | 0 | 0 | 0 | 0 | 0 | 0 | 0 | 0 | 0 | 0 | 0 | 0 | 0 | 0 | 0 | 0 | 0 | 0 | 0 | 0 | 0 | 0 | 0
Konstruktion | Stålbjælker, Langkjær stålbyg |  | 91.6101 | 91.5473 | 0 | 0 | 0 | 0 | 0 | 0.062791 | -36.1791 | 0 | 0 | 0 | 2.8763e-07 | 2.8756e-07 | 0 | 0 | 0 | 0 | 0 | 6.4427e-11 | 4.1038e-08 | 0 | 0 | 0 | 36.9383 | 36.9034 | 0 | 0 | 0 | 0 | 0 | 0.034837 | -12.3827 | 0 | 0 | 0 | 31.4915 | 31.4216 | 0 | 0 | 0 | 0 | 0 | 0.069831 | -14.6097 | 0 | 0 | 0 | 5.3444 | 5.3325 | 0 | 0 | 0 | 0 | 0 | 0.011859 | -1.8318 | 0 | 0 | 0 | 2.1501 | 2.1494 | 0 | 0 | 0 | 0 | 0 | 0.00073749 | 0.099782 | 0 | 0 | 0 | 101.6866 | 101.5886 | 0 | 0 | 0 | 0 | 0 | 0.098076 | -31.5156 | 0 | 0 | 0 | 0 | 0 | 0 | 0 | 0 | 0 | 0 | 0 | 0 | 0 | 0 | 0 | 0 | 0 | 0 | 0 | 0 | 0 | 0 | 0 | 0 | 0 | 0 | 0 | 0 | 0 | 0 | 0 | 0 | 0 | 0 | 0 | 0 | 0 | 0 | 0 | 0 | 0 | 0 | 0 | 0 | 0 | 0 | 0 | 0 | 0 | 0 | 0
Byggevare | Stålprofil | 0 | 91.6101 | 91.5473 | 0 | 0 | 0 | 0 | 0 | 0.062791 | -36.1791 | 0 | 0 | 0 | 2.8763e-07 | 2.8756e-07 | 0 | 0 | 0 | 0 | 0 | 6.4427e-11 | 4.1038e-08 | 0 | 0 | 0 | 36.9383 | 36.9034 | 0 | 0 | 0 | 0 | 0 | 0.034837 | -12.3827 | 0 | 0 | 0 | 31.4915 | 31.4216 | 0 | 0 | 0 | 0 | 0 | 0.069831 | -14.6097 | 0 | 0 | 0 | 5.3444 | 5.3325 | 0 | 0 | 0 | 0 | 0 | 0.011859 | -1.8318 | 0 | 0 | 0 | 2.1501 | 2.1494 | 0 | 0 | 0 | 0 | 0 | 0.00073749 | 0.099782 | 0 | 0 | 0 | 101.6866 | 101.5886 | 0 | 0 | 0 | 0 | 0 | 0.098076 | -31.5156 | 0 | 0 | 0 | 0 | 0 | 0 | 0 | 0 | 0 | 0 | 0 | 0 | 0 | 0 | 0 | 0 | 0 | 0 | 0 | 0 | 0 | 0 | 0 | 0 | 0 | 0 | 0 | 0 | 0 | 0 | 0 | 0 | 0 | 0 | 0 | 0 | 0 | 0 | 0 | 0 | 0 | 0 | 0 | 0 | 0 | 0 | 0 | 0 | 0 | 0 | 0
Undergruppe | Søjler |  | 0.96469 | 0.94337 | 0 | 0 | 0 | 0 | 0.012172 | 0.0091502 | -0.10081 | 0 | 0 | 0 | 0.0017762 | 0.0017762 | 0 | 0 | 0 | 0 | 1.8094e-13 | 2.3227e-12 | 8.6317e-11 | 0 | 0 | 0 | 0.13187 | 0.1327 | 0 | 0 | 0 | 0 | 0.0044939 | -0.005324 | -0.036353 | 0 | 0 | 0 | 0.29198 | 0.27959 | 0 | 0 | 0 | 0 | 0.0073967 | 0.0049943 | -0.045343 | 0 | 0 | 0 | 0.12325 | 0.11912 | 0 | 0 | 0 | 0 | 0.0027176 | 0.0014176 | -0.0069349 | 0 | 0 | 0 | 0.020664 | 0.020533 | 0 | 0 | 0 | 0 | 4.8959e-05 | 8.1886e-05 | 8.1539e-05 | 0 | 0 | 0 | 0.65157 | 0.62894 | 0 | 0 | 0 | 0 | 0.0088705 | 0.013754 | -0.092288 | 0 | 0 | 0 | 0 | 0 | 0 | 0 | 0 | 0 | 0 | 0 | 0 | 0 | 0 | 0 | 0 | 0 | 0 | 0 | 0 | 0 | 0 | 0 | 0 | 0 | 0 | 0 | 0 | 0 | 0 | 0 | 0 | 0 | 0 | 0 | 0 | 0 | 0 | 0 | 0 | 0 | 0 | 0 | 0 | 0 | 0 | 0 | 0 | 0 | 0 | 0
Bygningsdel | Elementsøjler |  | 0.96469 | 0.94337 | 0 | 0 | 0 | 0 | 0.012172 | 0.0091502 | -0.10081 | 0 | 0 | 0 | 0.0017762 | 0.0017762 | 0 | 0 | 0 | 0 | 1.8094e-13 | 2.3227e-12 | 8.6317e-11 | 0 | 0 | 0 | 0.13187 | 0.1327 | 0 | 0 | 0 | 0 | 0.0044939 | -0.005324 | -0.036353 | 0 | 0 | 0 | 0.29198 | 0.27959 | 0 | 0 | 0 | 0 | 0.0073967 | 0.0049943 | -0.045343 | 0 | 0 | 0 | 0.12325 | 0.11912 | 0 | 0 | 0 | 0 | 0.0027176 | 0.0014176 | -0.0069349 | 0 | 0 | 0 | 0.020664 | 0.020533 | 0 | 0 | 0 | 0 | 4.8959e-05 | 8.1886e-05 | 8.1539e-05 | 0 | 0 | 0 | 0.65157 | 0.62894 | 0 | 0 | 0 | 0 | 0.0088705 | 0.013754 | -0.092288 | 0 | 0 | 0 | 0 | 0 | 0 | 0 | 0 | 0 | 0 | 0 | 0 | 0 | 0 | 0 | 0 | 0 | 0 | 0 | 0 | 0 | 0 | 0 | 0 | 0 | 0 | 0 | 0 | 0 | 0 | 0 | 0 | 0 | 0 | 0 | 0 | 0 | 0 | 0 | 0 | 0 | 0 | 0 | 0 | 0 | 0 | 0 | 0 | 0 | 0 | 0
Konstruktion | Elementsøjler |  | 0.96469 | 0.94337 | 0 | 0 | 0 | 0 | 0.012172 | 0.0091502 | -0.10081 | 0 | 0 | 0 | 0.0017762 | 0.0017762 | 0 | 0 | 0 | 0 | 1.8094e-13 | 2.3227e-12 | 8.6317e-11 | 0 | 0 | 0 | 0.13187 | 0.1327 | 0 | 0 | 0 | 0 | 0.0044939 | -0.005324 | -0.036353 | 0 | 0 | 0 | 0.29198 | 0.27959 | 0 | 0 | 0 | 0 | 0.0073967 | 0.0049943 | -0.045343 | 0 | 0 | 0 | 0.12325 | 0.11912 | 0 | 0 | 0 | 0 | 0.0027176 | 0.0014176 | -0.0069349 | 0 | 0 | 0 | 0.020664 | 0.020533 | 0 | 0 | 0 | 0 | 4.8959e-05 | 8.1886e-05 | 8.1539e-05 | 0 | 0 | 0 | 0.65157 | 0.62894 | 0 | 0 | 0 | 0 | 0.0088705 | 0.013754 | -0.092288 | 0 | 0 | 0 | 0 | 0 | 0 | 0 | 0 | 0 | 0 | 0 | 0 | 0 | 0 | 0 | 0 | 0 | 0 | 0 | 0 | 0 | 0 | 0 | 0 | 0 | 0 | 0 | 0 | 0 | 0 | 0 | 0 | 0 | 0 | 0 | 0 | 0 | 0 | 0 | 0 | 0 | 0 | 0 | 0 | 0 | 0 | 0 | 0 | 0 | 0 | 0
Byggevare | Armeringsnet | 0 | 0.13628 | 0.13615 | 0 | 0 | 0 | 0 | 0 | 0.00013589 | -0.078299 | 0 | 0 | 0 | 7.6731e-10 | 7.6717e-10 | 0 | 0 | 0 | 0 | 0 | 1.3943e-13 | 8.8815e-11 | 0 | 0 | 0 | 0.060286 | 0.060211 | 0 | 0 | 0 | 0 | 0 | 7.5395e-05 | -0.026799 | 0 | 0 | 0 | 0.044883 | 0.044732 | 0 | 0 | 0 | 0 | 0 | 0.00015113 | -0.031619 | 0 | 0 | 0 | 0.0092061 | 0.0091804 | 0 | 0 | 0 | 0 | 0 | 2.5666e-05 | -0.0039645 | 0 | 0 | 0 | 0.0053163 | 0.0053147 | 0 | 0 | 0 | 0 | 0 | 1.5961e-06 | 0.00021595 | 0 | 0 | 0 | 0.16757 | 0.16736 | 0 | 0 | 0 | 0 | 0 | 0.00021226 | -0.068207 | 0 | 0 | 0 | 0 | 0 | 0 | 0 | 0 | 0 | 0 | 0 | 0 | 0 | 0 | 0 | 0 | 0 | 0 | 0 | 0 | 0 | 0 | 0 | 0 | 0 | 0 | 0 | 0 | 0 | 0 | 0 | 0 | 0 | 0 | 0 | 0 | 0 | 0 | 0 | 0 | 0 | 0 | 0 | 0 | 0 | 0 | 0 | 0 | 0 | 0 | 0
Byggevare | Fabriksbeton(C40/50, C45/55), C40/50 – CEM I (Fundament) | 0 | 0.79248 | 0.77132 | 0 | 0 | 0 | 0 | 0.012172 | 0.0089897 | -0.0083244 | 0 | 0 | 0 | 0.0017762 | 0.0017762 | 0 | 0 | 0 | 0 | 1.8094e-13 | 2.158e-12 | -1.8592e-11 | 0 | 0 | 0 | 0.057093 | 0.058012 | 0 | 0 | 0 | 0 | 0.0044939 | -0.0054131 | -0.0046981 | 0 | 0 | 0 | 0.23474 | 0.22253 | 0 | 0 | 0 | 0 | 0.0073967 | 0.0048157 | -0.0079948 | 0 | 0 | 0 | 0.11195 | 0.10785 | 0 | 0 | 0 | 0 | 0.0027176 | 0.0013873 | -0.002252 | 0 | 0 | 0 | 0.014504 | 0.014375 | 0 | 0 | 0 | 0 | 4.8959e-05 | 8.0001e-05 | -0.00017354 | 0 | 0 | 0 | 0.44412 | 0.42174 | 0 | 0 | 0 | 0 | 0.0088705 | 0.013504 | -0.011722 | 0 | 0 | 0 | 0 | 0 | 0 | 0 | 0 | 0 | 0 | 0 | 0 | 0 | 0 | 0 | 0 | 0 | 0 | 0 | 0 | 0 | 0 | 0 | 0 | 0 | 0 | 0 | 0 | 0 | 0 | 0 | 0 | 0 | 0 | 0 | 0 | 0 | 0 | 0 | 0 | 0 | 0 | 0 | 0 | 0 | 0 | 0 | 0 | 0 | 0 | 0
Byggevare | Stålprofil | 0 | 0.035929 | 0.035904 | 0 | 0 | 0 | 0 | 0 | 2.4626e-05 | -0.014189 | 0 | 0 | 0 | 1.1281e-10 | 1.1278e-10 | 0 | 0 | 0 | 0 | 0 | 2.5268e-14 | 1.6095e-11 | 0 | 0 | 0 | 0.014487 | 0.014473 | 0 | 0 | 0 | 0 | 0 | 1.3663e-05 | -0.0048564 | 0 | 0 | 0 | 0.012351 | 0.012323 | 0 | 0 | 0 | 0 | 0 | 2.7387e-05 | -0.0057298 | 0 | 0 | 0 | 0.002096 | 0.0020914 | 0 | 0 | 0 | 0 | 0 | 4.6511e-06 | -0.00071843 | 0 | 0 | 0 | 0.00084327 | 0.00084298 | 0 | 0 | 0 | 0 | 0 | 2.8924e-07 | 3.9134e-05 | 0 | 0 | 0 | 0.039881 | 0.039842 | 0 | 0 | 0 | 0 | 0 | 3.8465e-05 | -0.01236 | 0 | 0 | 0 | 0 | 0 | 0 | 0 | 0 | 0 | 0 | 0 | 0 | 0 | 0 | 0 | 0 | 0 | 0 | 0 | 0 | 0 | 0 | 0 | 0 | 0 | 0 | 0 | 0 | 0 | 0 | 0 | 0 | 0 | 0 | 0 | 0 | 0 | 0 | 0 | 0 | 0 | 0 | 0 | 0 | 0 | 0 | 0 | 0 | 0 | 0 | 0
Gruppe | Tage |  | 42.0572 | 24.6517 | 0 | 0 | 1.7833 | 0 | 14.0565 | 1.5657 | -8.1782 | 0 | 0 | 0 | 0.094833 | 0.084293 | 0 | 0 | 5.3663e-06 | 0 | 0.01034 | 0.00019487 | -3.6799e-05 | 0 | 0 | 0 | 27.7069 | 23.9272 | 0 | 0 | 0.15455 | 0 | 3.4089 | 0.21628 | -6.2586 | 0 | 0 | 0 | 19.154 | 17.7303 | 0 | 0 | 0.34888 | 0 | 0.80215 | 0.27262 | -2.8173 | 0 | 0 | 0 | 4.5079 | 4.3451 | 0 | 0 | 0.087409 | 0 | 0.027415 | 0.047981 | -0.25312 | 0 | 0 | 0 | 156.0399 | 155.3039 | 0 | 0 | 0.014439 | 0 | 0.71207 | 0.0094531 | -0.090172 | 0 | 0 | 0 | 54.076 | 52.6194 | 0 | 0 | 0.69765 | 0 | 0.38052 | 0.37849 | -11.5672 | 0 | 0 | 0 | 0 | 0 | 0 | 0 | 0 | 0 | 0 | 0 | 0 | 0 | 0 | 0 | 0 | 0 | 0 | 0 | 0 | 0 | 0 | 0 | 0 | 0 | 0 | 0 | 0 | 0 | 0 | 0 | 0 | 0 | 0 | 0 | 0 | 0 | 0 | 0 | 0 | 0 | 0 | 0 | 0 | 0 | 0 | 0 | 0 | 0 | 0 | 0
Undergruppe | Tage |  | 42.0572 | 24.6517 | 0 | 0 | 1.7833 | 0 | 14.0565 | 1.5657 | -8.1782 | 0 | 0 | 0 | 0.094833 | 0.084293 | 0 | 0 | 5.3663e-06 | 0 | 0.01034 | 0.00019487 | -3.6799e-05 | 0 | 0 | 0 | 27.7069 | 23.9272 | 0 | 0 | 0.15455 | 0 | 3.4089 | 0.21628 | -6.2586 | 0 | 0 | 0 | 19.154 | 17.7303 | 0 | 0 | 0.34888 | 0 | 0.80215 | 0.27262 | -2.8173 | 0 | 0 | 0 | 4.5079 | 4.3451 | 0 | 0 | 0.087409 | 0 | 0.027415 | 0.047981 | -0.25312 | 0 | 0 | 0 | 156.0399 | 155.3039 | 0 | 0 | 0.014439 | 0 | 0.71207 | 0.0094531 | -0.090172 | 0 | 0 | 0 | 54.076 | 52.6194 | 0 | 0 | 0.69765 | 0 | 0.38052 | 0.37849 | -11.5672 | 0 | 0 | 0 | 0 | 0 | 0 | 0 | 0 | 0 | 0 | 0 | 0 | 0 | 0 | 0 | 0 | 0 | 0 | 0 | 0 | 0 | 0 | 0 | 0 | 0 | 0 | 0 | 0 | 0 | 0 | 0 | 0 | 0 | 0 | 0 | 0 | 0 | 0 | 0 | 0 | 0 | 0 | 0 | 0 | 0 | 0 | 0 | 0 | 0 | 0 | 0
Bygningsdel | Foamglas under rampe |  | 9.6497 | 9.551 | 0 | 0 | 0 | 0 | 0 | 0.098704 | 0 | 0 | 0 | 0 | 3.2066e-05 | 3.2066e-05 | 0 | 0 | 0 | 0 | 0 | 1.0125e-10 | 0 | 0 | 0 | 0 | 1.9036 | 1.8496 | 0 | 0 | 0 | 0 | 0 | 0.054017 | 0 | 0 | 0 | 0 | 3.8085 | 3.6988 | 0 | 0 | 0 | 0 | 0 | 0.10977 | 0 | 0 | 0 | 0 | 0.70505 | 0.6864 | 0 | 0 | 0 | 0 | 0 | 0.018642 | 0 | 0 | 0 | 0 | 5.9121 | 5.9109 | 0 | 0 | 0 | 0 | 0 | 0.0011593 | 0 | 0 | 0 | 0 | 16.0909 | 15.9367 | 0 | 0 | 0 | 0 | 0 | 0.15417 | 0 | 0 | 0 | 0 | 0 | 0 | 0 | 0 | 0 | 0 | 0 | 0 | 0 | 0 | 0 | 0 | 0 | 0 | 0 | 0 | 0 | 0 | 0 | 0 | 0 | 0 | 0 | 0 | 0 | 0 | 0 | 0 | 0 | 0 | 0 | 0 | 0 | 0 | 0 | 0 | 0 | 0 | 0 | 0 | 0 | 0 | 0 | 0 | 0 | 0 | 0 | 0
Konstruktion | 273012 (TA) |  | 9.6497 | 9.551 | 0 | 0 | 0 | 0 | 0 | 0.098704 | 0 | 0 | 0 | 0 | 3.2066e-05 | 3.2066e-05 | 0 | 0 | 0 | 0 | 0 | 1.0125e-10 | 0 | 0 | 0 | 0 | 1.9036 | 1.8496 | 0 | 0 | 0 | 0 | 0 | 0.054017 | 0 | 0 | 0 | 0 | 3.8085 | 3.6988 | 0 | 0 | 0 | 0 | 0 | 0.10977 | 0 | 0 | 0 | 0 | 0.70505 | 0.6864 | 0 | 0 | 0 | 0 | 0 | 0.018642 | 0 | 0 | 0 | 0 | 5.9121 | 5.9109 | 0 | 0 | 0 | 0 | 0 | 0.0011593 | 0 | 0 | 0 | 0 | 16.0909 | 15.9367 | 0 | 0 | 0 | 0 | 0 | 0.15417 | 0 | 0 | 0 | 0 | 0 | 0 | 0 | 0 | 0 | 0 | 0 | 0 | 0 | 0 | 0 | 0 | 0 | 0 | 0 | 0 | 0 | 0 | 0 | 0 | 0 | 0 | 0 | 0 | 0 | 0 | 0 | 0 | 0 | 0 | 0 | 0 | 0 | 0 | 0 | 0 | 0 | 0 | 0 | 0 | 0 | 0 | 0 | 0 | 0 | 0 | 0 | 0
Byggevare | Celleglas-isolering 115 kg/m³ | 0 | 9.6497 | 9.551 | 0 | 0 | 0 | 0 | 0 | 0.098704 | 0 | 0 | 0 | 0 | 3.2066e-05 | 3.2066e-05 | 0 | 0 | 0 | 0 | 0 | 1.0125e-10 | 0 | 0 | 0 | 0 | 1.9036 | 1.8496 | 0 | 0 | 0 | 0 | 0 | 0.054017 | 0 | 0 | 0 | 0 | 3.8085 | 3.6988 | 0 | 0 | 0 | 0 | 0 | 0.10977 | 0 | 0 | 0 | 0 | 0.70505 | 0.6864 | 0 | 0 | 0 | 0 | 0 | 0.018642 | 0 | 0 | 0 | 0 | 5.9121 | 5.9109 | 0 | 0 | 0 | 0 | 0 | 0.0011593 | 0 | 0 | 0 | 0 | 16.0909 | 15.9367 | 0 | 0 | 0 | 0 | 0 | 0.15417 | 0 | 0 | 0 | 0 | 0 | 0 | 0 | 0 | 0 | 0 | 0 | 0 | 0 | 0 | 0 | 0 | 0 | 0 | 0 | 0 | 0 | 0 | 0 | 0 | 0 | 0 | 0 | 0 | 0 | 0 | 0 | 0 | 0 | 0 | 0 | 0 | 0 | 0 | 0 | 0 | 0 | 0 | 0 | 0 | 0 | 0 | 0 | 0 | 0 | 0 | 0 | 0
Bygningsdel | MOS-Sedum |  | 3.5666 | 0.30037 | 0 | 0 | 1.7833 | 0 | 1.4829 | 0 | 0 | 0 | 0 | 0 | 1.0733e-05 | 5.2252e-06 | 0 | 0 | 5.3663e-06 | 0 | 1.4111e-07 | 0 | 0 | 0 | 0 | 0 | 0.30911 | 0.1298 | 0 | 0 | 0.15455 | 0 | 0.024756 | 0 | 0 | 0 | 0 | 0 | 0.69776 | 0.32319 | 0 | 0 | 0.34888 | 0 | 0.025696 | 0 | 0 | 0 | 0 | 0 | 0.17482 | 0.077172 | 0 | 0 | 0.087409 | 0 | 0.010236 | 0 | 0 | 0 | 0 | 0 | 0.028879 | 0.011836 | 0 | 0 | 0.014439 | 0 | 0.0026038 | 0 | 0 | 0 | 0 | 0 | 1.3953 | 0.64991 | 0 | 0 | 0.69765 | 0 | 0.047743 | 0 | 0 | 0 | 0 | 0 | 0 | 0 | 0 | 0 | 0 | 0 | 0 | 0 | 0 | 0 | 0 | 0 | 0 | 0 | 0 | 0 | 0 | 0 | 0 | 0 | 0 | 0 | 0 | 0 | 0 | 0 | 0 | 0 | 0 | 0 | 0 | 0 | 0 | 0 | 0 | 0 | 0 | 0 | 0 | 0 | 0 | 0 | 0 | 0 | 0 | 0 | 0 | 0
Konstruktion | 377002 (TA) + 377003 (TA) |  | 3.5666 | 0.30037 | 0 | 0 | 1.7833 | 0 | 1.4829 | 0 | 0 | 0 | 0 | 0 | 1.0733e-05 | 5.2252e-06 | 0 | 0 | 5.3663e-06 | 0 | 1.4111e-07 | 0 | 0 | 0 | 0 | 0 | 0.30911 | 0.1298 | 0 | 0 | 0.15455 | 0 | 0.024756 | 0 | 0 | 0 | 0 | 0 | 0.69776 | 0.32319 | 0 | 0 | 0.34888 | 0 | 0.025696 | 0 | 0 | 0 | 0 | 0 | 0.17482 | 0.077172 | 0 | 0 | 0.087409 | 0 | 0.010236 | 0 | 0 | 0 | 0 | 0 | 0.028879 | 0.011836 | 0 | 0 | 0.014439 | 0 | 0.0026038 | 0 | 0 | 0 | 0 | 0 | 1.3953 | 0.64991 | 0 | 0 | 0.69765 | 0 | 0.047743 | 0 | 0 | 0 | 0 | 0 | 0 | 0 | 0 | 0 | 0 | 0 | 0 | 0 | 0 | 0 | 0 | 0 | 0 | 0 | 0 | 0 | 0 | 0 | 0 | 0 | 0 | 0 | 0 | 0 | 0 | 0 | 0 | 0 | 0 | 0 | 0 | 0 | 0 | 0 | 0 | 0 | 0 | 0 | 0 | 0 | 0 | 0 | 0 | 0 | 0 | 0 | 0 | 0
Byggevare | Sedumopbygning | 1 | 3.5666 | 0.30037 | 0 | 0 | 1.7833 | 0 | 1.4829 | 0 | 0 | 0 | 0 | 0 | 1.0733e-05 | 5.2252e-06 | 0 | 0 | 5.3663e-06 | 0 | 1.4111e-07 | 0 | 0 | 0 | 0 | 0 | 0.30911 | 0.1298 | 0 | 0 | 0.15455 | 0 | 0.024756 | 0 | 0 | 0 | 0 | 0 | 0.69776 | 0.32319 | 0 | 0 | 0.34888 | 0 | 0.025696 | 0 | 0 | 0 | 0 | 0 | 0.17482 | 0.077172 | 0 | 0 | 0.087409 | 0 | 0.010236 | 0 | 0 | 0 | 0 | 0 | 0.028879 | 0.011836 | 0 | 0 | 0.014439 | 0 | 0.0026038 | 0 | 0 | 0 | 0 | 0 | 1.3953 | 0.64991 | 0 | 0 | 0.69765 | 0 | 0.047743 | 0 | 0 | 0 | 0 | 0 | 0 | 0 | 0 | 0 | 0 | 0 | 0 | 0 | 0 | 0 | 0 | 0 | 0 | 0 | 0 | 0 | 0 | 0 | 0 | 0 | 0 | 0 | 0 | 0 | 0 | 0 | 0 | 0 | 0 | 0 | 0 | 0 | 0 | 0 | 0 | 0 | 0 | 0 | 0 | 0 | 0 | 0 | 0 | 0 | 0 | 0 | 0 | 0
Bygningsdel | Stern på gangbro |  | 0.91231 | 0.90579 | 0 | 0 | 0 | 0 | 2.6003e-05 | 0.0064982 | -0.51356 | 0 | 0 | 0 | 0.00093411 | 0.00093411 | 0 | 0 | 0 | 0 | 1.7848e-11 | 6.6685e-12 | 4.2102e-06 | 0 | 0 | 0 | 0.28433 | 0.28078 | 0 | 0 | 0 | 0 | 6.4213e-06 | 0.0035387 | -0.11664 | 0 | 0 | 0 | 0.5214 | 0.51429 | 0 | 0 | 0 | 0 | 1.441e-05 | 0.0070993 | -0.28837 | 0 | 0 | 0 | 0.10451 | 0.1033 | 0 | 0 | 0 | 0 | 2.4937e-06 | 0.0012066 | -0.031382 | 0 | 0 | 0 | 15.4075 | 15.4074 | 0 | 0 | 0 | 0 | 1.4567e-06 | 0.00010759 | -0.0082823 | 0 | 0 | 0 | 1.1092 | 1.0991 | 0 | 0 | 0 | 0 | 3.1712e-05 | 0.010039 | -0.60841 | 0 | 0 | 0 | 0 | 0 | 0 | 0 | 0 | 0 | 0 | 0 | 0 | 0 | 0 | 0 | 0 | 0 | 0 | 0 | 0 | 0 | 0 | 0 | 0 | 0 | 0 | 0 | 0 | 0 | 0 | 0 | 0 | 0 | 0 | 0 | 0 | 0 | 0 | 0 | 0 | 0 | 0 | 0 | 0 | 0 | 0 | 0 | 0 | 0 | 0 | 0
Konstruktion | 214002 (TØ) |  | 0.91231 | 0.90579 | 0 | 0 | 0 | 0 | 2.6003e-05 | 0.0064982 | -0.51356 | 0 | 0 | 0 | 0.00093411 | 0.00093411 | 0 | 0 | 0 | 0 | 1.7848e-11 | 6.6685e-12 | 4.2102e-06 | 0 | 0 | 0 | 0.28433 | 0.28078 | 0 | 0 | 0 | 0 | 6.4213e-06 | 0.0035387 | -0.11664 | 0 | 0 | 0 | 0.5214 | 0.51429 | 0 | 0 | 0 | 0 | 1.441e-05 | 0.0070993 | -0.28837 | 0 | 0 | 0 | 0.10451 | 0.1033 | 0 | 0 | 0 | 0 | 2.4937e-06 | 0.0012066 | -0.031382 | 0 | 0 | 0 | 15.4075 | 15.4074 | 0 | 0 | 0 | 0 | 1.4567e-06 | 0.00010759 | -0.0082823 | 0 | 0 | 0 | 1.1092 | 1.0991 | 0 | 0 | 0 | 0 | 3.1712e-05 | 0.010039 | -0.60841 | 0 | 0 | 0 | 0 | 0 | 0 | 0 | 0 | 0 | 0 | 0 | 0 | 0 | 0 | 0 | 0 | 0 | 0 | 0 | 0 | 0 | 0 | 0 | 0 | 0 | 0 | 0 | 0 | 0 | 0 | 0 | 0 | 0 | 0 | 0 | 0 | 0 | 0 | 0 | 0 | 0 | 0 | 0 | 0 | 0 | 0 | 0 | 0 | 0 | 0 | 0
Byggevare | Aluminiumsplade | 0 | 0.6425 | 0.64246 | 0 | 0 | 0 | 0 | 0 | 4.1886e-05 | -0.50773 | 0 | 0 | 0 | 4.993e-10 | 4.9925e-10 | 0 | 0 | 0 | 0 | 0 | 4.2978e-14 | -3.7771e-10 | 0 | 0 | 0 | 0.13995 | 0.13992 | 0 | 0 | 0 | 0 | 0 | 2.2923e-05 | -0.11378 | 0 | 0 | 0 | 0.34856 | 0.34851 | 0 | 0 | 0 | 0 | 0 | 4.6583e-05 | -0.28638 | 0 | 0 | 0 | 0.038565 | 0.038557 | 0 | 0 | 0 | 0 | 0 | 7.9111e-06 | -0.031133 | 0 | 0 | 0 | 0.0086121 | 0.0086116 | 0 | 0 | 0 | 0 | 0 | 4.9197e-07 | -0.0068244 | 0 | 0 | 0 | 0.77693 | 0.77687 | 0 | 0 | 0 | 0 | 0 | 6.5424e-05 | -0.6023 | 0 | 0 | 0 | 0 | 0 | 0 | 0 | 0 | 0 | 0 | 0 | 0 | 0 | 0 | 0 | 0 | 0 | 0 | 0 | 0 | 0 | 0 | 0 | 0 | 0 | 0 | 0 | 0 | 0 | 0 | 0 | 0 | 0 | 0 | 0 | 0 | 0 | 0 | 0 | 0 | 0 | 0 | 0 | 0 | 0 | 0 | 0 | 0 | 0 | 0 | 0
Byggevare | Fibercementplade | 0 | 0.19619 | 0.19086 | 0 | 0 | 0 | 0 | 0 | 0.0053242 | 0 | 0 | 0 | 0 | 7.6958e-08 | 7.6953e-08 | 0 | 0 | 0 | 0 | 0 | 5.4617e-12 | 0 | 0 | 0 | 0 | 0.1003 | 0.097389 | 0 | 0 | 0 | 0 | 0 | 0.0029137 | 0 | 0 | 0 | 0 | 0.072886 | 0.066965 | 0 | 0 | 0 | 0 | 0 | 0.0059212 | 0 | 0 | 0 | 0 | 0.016244 | 0.015238 | 0 | 0 | 0 | 0 | 0 | 0.0010056 | 0 | 0 | 0 | 0 | 14.4956 | 14.4955 | 0 | 0 | 0 | 0 | 0 | 6.2535e-05 | 0 | 0 | 0 | 0 | 0.21877 | 0.21045 | 0 | 0 | 0 | 0 | 0 | 0.0083161 | 0 | 0 | 0 | 0 | 0 | 0 | 0 | 0 | 0 | 0 | 0 | 0 | 0 | 0 | 0 | 0 | 0 | 0 | 0 | 0 | 0 | 0 | 0 | 0 | 0 | 0 | 0 | 0 | 0 | 0 | 0 | 0 | 0 | 0 | 0 | 0 | 0 | 0 | 0 | 0 | 0 | 0 | 0 | 0 | 0 | 0 | 0 | 0 | 0 | 0 | 0 | 0
Byggevare | ISOVER Formstykker 30, R=1 | 0 | 0.057736 | 0.056603 | 0 | 0 | 0 | 0 | 0 | 0.0011321 | 0 | 0 | 0 | 0 | 0.00093402 | 0.00093402 | 0 | 0 | 0 | 0 | 0 | 1.1638e-12 | 0 | 0 | 0 | 0 | 0.037636 | 0.037034 | 0 | 0 | 0 | 0 | 0 | 0.00060203 | 0 | 0 | 0 | 0 | 0.094602 | 0.09347 | 0 | 0 | 0 | 0 | 0 | 0.0011315 | 0 | 0 | 0 | 0 | 0.048884 | 0.048691 | 0 | 0 | 0 | 0 | 0 | 0.00019307 | 0 | 0 | 0 | 0 | 0.90248 | 0.90243 | 0 | 0 | 0 | 0 | 0 | 4.4564e-05 | 0 | 0 | 0 | 0 | 0.097593 | 0.095935 | 0 | 0 | 0 | 0 | 0 | 0.0016579 | 0 | 0 | 0 | 0 | 0 | 0 | 0 | 0 | 0 | 0 | 0 | 0 | 0 | 0 | 0 | 0 | 0 | 0 | 0 | 0 | 0 | 0 | 0 | 0 | 0 | 0 | 0 | 0 | 0 | 0 | 0 | 0 | 0 | 0 | 0 | 0 | 0 | 0 | 0 | 0 | 0 | 0 | 0 | 0 | 0 | 0 | 0 | 0 | 0 | 0 | 0 | 0
Byggevare | Stål, valsede profiler og plader | 0 | 0.01589 | 0.015864 | 0 | 0 | 0 | 0 | 2.6003e-05 | 0 | -0.0058296 | 0 | 0 | 0 | 5.1164e-09 | 5.0986e-09 | 0 | 0 | 0 | 0 | 1.7848e-11 | 0 | 4.2106e-06 | 0 | 0 | 0 | 0.0064437 | 0.0064373 | 0 | 0 | 0 | 0 | 6.4213e-06 | 0 | -0.0028534 | 0 | 0 | 0 | 0.0053567 | 0.0053423 | 0 | 0 | 0 | 0 | 1.441e-05 | 0 | -0.0019927 | 0 | 0 | 0 | 0.00081856 | 0.00081607 | 0 | 0 | 0 | 0 | 2.4937e-06 | 0 | -0.00024817 | 0 | 0 | 0 | 0.00080573 | 0.00080427 | 0 | 0 | 0 | 0 | 1.4567e-06 | 0 | -0.0014579 | 0 | 0 | 0 | 0.015872 | 0.01584 | 0 | 0 | 0 | 0 | 3.1712e-05 | 0 | -0.0061125 | 0 | 0 | 0 | 0 | 0 | 0 | 0 | 0 | 0 | 0 | 0 | 0 | 0 | 0 | 0 | 0 | 0 | 0 | 0 | 0 | 0 | 0 | 0 | 0 | 0 | 0 | 0 | 0 | 0 | 0 | 0 | 0 | 0 | 0 | 0 | 0 | 0 | 0 | 0 | 0 | 0 | 0 | 0 | 0 | 0 | 0 | 0 | 0 | 0 | 0 | 0
Bygningsdel | Tag lyskasser og auditorienedgang |  | 1.7742 | 1.1146 | 0 | 0 | 0 | 0 | 0.65142 | 0.0081772 | -0.61371 | 0 | 0 | 0 | 0.0066906 | 0.0061492 | 0 | 0 | 0 | 0 | 0.00053142 | 9.9828e-06 | -3.2011e-07 | 0 | 0 | 0 | 0.94833 | 0.76574 | 0 | 0 | 0 | 0 | 0.17437 | 0.0082172 | -0.47114 | 0 | 0 | 0 | 1.0672 | 1.0177 | 0 | 0 | 0 | 0 | 0.041083 | 0.0083615 | -0.2929 | 0 | 0 | 0 | 0.25336 | 0.25065 | 0 | 0 | 0 | 0 | 0.0013452 | 0.0013644 | -0.030302 | 0 | 0 | 0 | 20.7361 | 20.6993 | 0 | 0 | 0 | 0 | 0.036467 | 0.00035729 | -0.00099593 | 0 | 0 | 0 | 2.2619 | 2.2326 | 0 | 0 | 0 | 0 | 0.017393 | 0.01192 | -0.76276 | 0 | 0 | 0 | 0 | 0 | 0 | 0 | 0 | 0 | 0 | 0 | 0 | 0 | 0 | 0 | 0 | 0 | 0 | 0 | 0 | 0 | 0 | 0 | 0 | 0 | 0 | 0 | 0 | 0 | 0 | 0 | 0 | 0 | 0 | 0 | 0 | 0 | 0 | 0 | 0 | 0 | 0 | 0 | 0 | 0 | 0 | 0 | 0 | 0 | 0 | 0
Konstruktion | 273010 (TA) |  | 1.7742 | 1.1146 | 0 | 0 | 0 | 0 | 0.65142 | 0.0081772 | -0.61371 | 0 | 0 | 0 | 0.0066906 | 0.0061492 | 0 | 0 | 0 | 0 | 0.00053142 | 9.9828e-06 | -3.2011e-07 | 0 | 0 | 0 | 0.94833 | 0.76574 | 0 | 0 | 0 | 0 | 0.17437 | 0.0082172 | -0.47114 | 0 | 0 | 0 | 1.0672 | 1.0177 | 0 | 0 | 0 | 0 | 0.041083 | 0.0083615 | -0.2929 | 0 | 0 | 0 | 0.25336 | 0.25065 | 0 | 0 | 0 | 0 | 0.0013452 | 0.0013644 | -0.030302 | 0 | 0 | 0 | 20.7361 | 20.6993 | 0 | 0 | 0 | 0 | 0.036467 | 0.00035729 | -0.00099593 | 0 | 0 | 0 | 2.2619 | 2.2326 | 0 | 0 | 0 | 0 | 0.017393 | 0.01192 | -0.76276 | 0 | 0 | 0 | 0 | 0 | 0 | 0 | 0 | 0 | 0 | 0 | 0 | 0 | 0 | 0 | 0 | 0 | 0 | 0 | 0 | 0 | 0 | 0 | 0 | 0 | 0 | 0 | 0 | 0 | 0 | 0 | 0 | 0 | 0 | 0 | 0 | 0 | 0 | 0 | 0 | 0 | 0 | 0 | 0 | 0 | 0 | 0 | 0 | 0 | 0 | 0
Byggevare | Dampspærre PA | 0 | 0.024942 | 0.019027 | 0 | 0 | 0 | 0 | 0.0059151 | 0 | -0.002352 | 0 | 0 | 0 | 1.6637e-11 | 1.6257e-11 | 0 | 0 | 0 | 0 | 3.7934e-13 | 0 | -1.0987e-11 | 0 | 0 | 0 | 0.0089871 | 0.0084832 | 0 | 0 | 0 | 0 | 0.00050396 | 0 | -0.00023266 | 0 | 0 | 0 | 0.013799 | 0.012456 | 0 | 0 | 0 | 0 | 0.0013427 | 0 | -0.00036023 | 0 | 0 | 0 | 0.0013595 | 0.00083167 | 0 | 0 | 0 | 0 | 0.00052783 | 0 | -0.00010365 | 0 | 0 | 0 | 8.9742 | 8.9742 | 0 | 0 | 0 | 0 | 3.1749e-06 | 0 | -7.2536e-05 | 0 | 0 | 0 | 0.038398 | 0.038066 | 0 | 0 | 0 | 0 | 0.00033171 | 0 | -0.0033806 | 0 | 0 | 0 | 0 | 0 | 0 | 0 | 0 | 0 | 0 | 0 | 0 | 0 | 0 | 0 | 0 | 0 | 0 | 0 | 0 | 0 | 0 | 0 | 0 | 0 | 0 | 0 | 0 | 0 | 0 | 0 | 0 | 0 | 0 | 0 | 0 | 0 | 0 | 0 | 0 | 0 | 0 | 0 | 0 | 0 | 0 | 0 | 0 | 0 | 0 | 0
Byggevare | ISOVER Robust Lamel R=1m2K/W | 0 | 0.35249 | 0.34507 | 0 | 0 | 0 | 0 | 0 | 0.0074227 | 0 | 0 | 0 | 0 | 0.0059593 | 0.0059593 | 0 | 0 | 0 | 0 | 0 | 7.6554e-12 | 0 | 0 | 0 | 0 | 0.2234 | 0.21943 | 0 | 0 | 0 | 0 | 0 | 0.0039768 | 0 | 0 | 0 | 0 | 0.59414 | 0.58671 | 0 | 0 | 0 | 0 | 0 | 0.0074316 | 0 | 0 | 0 | 0 | 0.19806 | 0.1968 | 0 | 0 | 0 | 0 | 0 | 0.0012661 | 0 | 0 | 0 | 0 | 5.9261 | 5.9258 | 0 | 0 | 0 | 0 | 0 | 0.00029341 | 0 | 0 | 0 | 0 | 0.56586 | 0.55498 | 0 | 0 | 0 | 0 | 0 | 0.010881 | 0 | 0 | 0 | 0 | 0 | 0 | 0 | 0 | 0 | 0 | 0 | 0 | 0 | 0 | 0 | 0 | 0 | 0 | 0 | 0 | 0 | 0 | 0 | 0 | 0 | 0 | 0 | 0 | 0 | 0 | 0 | 0 | 0 | 0 | 0 | 0 | 0 | 0 | 0 | 0 | 0 | 0 | 0 | 0 | 0 | 0 | 0 | 0 | 0 | 0 | 0 | 0
Byggevare | Phoenix PTM 2-lags tagpapdækning | 0 | 0.74878 | 0.10301 | 0 | 0 | 0 | 0 | 0.6455 | 0.00026896 | -0.23238 | 0 | 0 | 0 | 0.00072913 | 0.00018773 | 0 | 0 | 0 | 0 | 0.00053142 | 9.9827e-06 | -4.5394e-10 | 0 | 0 | 0 | 0.39574 | 0.21787 | 0 | 0 | 0 | 0 | 0.17387 | 0.004003 | -0.23315 | 0 | 0 | 0 | 0.070722 | 0.030511 | 0 | 0 | 0 | 0 | 0.03974 | 0.00047085 | -0.038375 | 0 | 0 | 0 | 0.0019372 | 0.0011158 | 0 | 0 | 0 | 0 | 0.00081733 | 4.0227e-06 | -0.00011087 | 0 | 0 | 0 | 0.040592 | 0.0040827 | 0 | 0 | 0 | 0 | 0.036464 | 4.5502e-05 | -0.0048619 | 0 | 0 | 0 | 0.83496 | 0.81751 | 0 | 0 | 0 | 0 | 0.017061 | 0.00039691 | -0.36729 | 0 | 0 | 0 | 0 | 0 | 0 | 0 | 0 | 0 | 0 | 0 | 0 | 0 | 0 | 0 | 0 | 0 | 0 | 0 | 0 | 0 | 0 | 0 | 0 | 0 | 0 | 0 | 0 | 0 | 0 | 0 | 0 | 0 | 0 | 0 | 0 | 0 | 0 | 0 | 0 | 0 | 0 | 0 | 0 | 0 | 0 | 0 | 0 | 0 | 0 | 0
Byggevare | Præfabrikeret tyndstål | 0 | 0.64797 | 0.64749 | 0 | 0 | 0 | 0 | 0 | 0.00048556 | -0.37898 | 0 | 0 | 0 | 2.2057e-06 | 2.2057e-06 | 0 | 0 | 0 | 0 | 0 | 8.2488e-11 | -3.1964e-07 | 0 | 0 | 0 | 0.32019 | 0.31996 | 0 | 0 | 0 | 0 | 0 | 0.00023748 | -0.23776 | 0 | 0 | 0 | 0.3885 | 0.38804 | 0 | 0 | 0 | 0 | 0 | 0.00045902 | -0.25416 | 0 | 0 | 0 | 0.051994 | 0.0519 | 0 | 0 | 0 | 0 | 0 | 9.4305e-05 | -0.030088 | 0 | 0 | 0 | 5.7952 | 5.7952 | 0 | 0 | 0 | 0 | 0 | 1.837e-05 | 0.0039385 | 0 | 0 | 0 | 0.82268 | 0.82204 | 0 | 0 | 0 | 0 | 0 | 0.00064167 | -0.39209 | 0 | 0 | 0 | 0 | 0 | 0 | 0 | 0 | 0 | 0 | 0 | 0 | 0 | 0 | 0 | 0 | 0 | 0 | 0 | 0 | 0 | 0 | 0 | 0 | 0 | 0 | 0 | 0 | 0 | 0 | 0 | 0 | 0 | 0 | 0 | 0 | 0 | 0 | 0 | 0 | 0 | 0 | 0 | 0 | 0 | 0 | 0 | 0 | 0 | 0 | 0
Bygningsdel | Tag over auditorie |  | 2.6776 | 1.7454 | 0 | 0 | 0 | 0 | 0.92048 | 0.011683 | -0.96695 | 0 | 0 | 0 | 0.0094548 | 0.0086897 | 0 | 0 | 0 | 0 | 0.00075091 | 1.4106e-05 | -5.3646e-07 | 0 | 0 | 0 | 1.4243 | 1.1662 | 0 | 0 | 0 | 0 | 0.2464 | 0.011674 | -0.72833 | 0 | 0 | 0 | 1.6102 | 1.5402 | 0 | 0 | 0 | 0 | 0.058052 | 0.011936 | -0.48077 | 0 | 0 | 0 | 0.37169 | 0.36783 | 0 | 0 | 0 | 0 | 0.0019008 | 0.0019528 | -0.050738 | 0 | 0 | 0 | 30.8264 | 30.7744 | 0 | 0 | 0 | 0 | 0.05153 | 0.00050969 | -0.00037063 | 0 | 0 | 0 | 3.4127 | 3.3711 | 0 | 0 | 0 | 0 | 0.024577 | 0.017012 | -1.181 | 0 | 0 | 0 | 0 | 0 | 0 | 0 | 0 | 0 | 0 | 0 | 0 | 0 | 0 | 0 | 0 | 0 | 0 | 0 | 0 | 0 | 0 | 0 | 0 | 0 | 0 | 0 | 0 | 0 | 0 | 0 | 0 | 0 | 0 | 0 | 0 | 0 | 0 | 0 | 0 | 0 | 0 | 0 | 0 | 0 | 0 | 0 | 0 | 0 | 0 | 0
Konstruktion | 273006 (TA) |  | 2.6776 | 1.7454 | 0 | 0 | 0 | 0 | 0.92048 | 0.011683 | -0.96695 | 0 | 0 | 0 | 0.0094548 | 0.0086897 | 0 | 0 | 0 | 0 | 0.00075091 | 1.4106e-05 | -5.3646e-07 | 0 | 0 | 0 | 1.4243 | 1.1662 | 0 | 0 | 0 | 0 | 0.2464 | 0.011674 | -0.72833 | 0 | 0 | 0 | 1.6102 | 1.5402 | 0 | 0 | 0 | 0 | 0.058052 | 0.011936 | -0.48077 | 0 | 0 | 0 | 0.37169 | 0.36783 | 0 | 0 | 0 | 0 | 0.0019008 | 0.0019528 | -0.050738 | 0 | 0 | 0 | 30.8264 | 30.7744 | 0 | 0 | 0 | 0 | 0.05153 | 0.00050969 | -0.00037063 | 0 | 0 | 0 | 3.4127 | 3.3711 | 0 | 0 | 0 | 0 | 0.024577 | 0.017012 | -1.181 | 0 | 0 | 0 | 0 | 0 | 0 | 0 | 0 | 0 | 0 | 0 | 0 | 0 | 0 | 0 | 0 | 0 | 0 | 0 | 0 | 0 | 0 | 0 | 0 | 0 | 0 | 0 | 0 | 0 | 0 | 0 | 0 | 0 | 0 | 0 | 0 | 0 | 0 | 0 | 0 | 0 | 0 | 0 | 0 | 0 | 0 | 0 | 0 | 0 | 0 | 0
Byggevare | Dampspærre PA | 0 | 0.035245 | 0.026886 | 0 | 0 | 0 | 0 | 0.0083583 | 0 | -0.0033234 | 0 | 0 | 0 | 2.3509e-11 | 2.2972e-11 | 0 | 0 | 0 | 0 | 5.3603e-13 | 0 | -1.5525e-11 | 0 | 0 | 0 | 0.012699 | 0.011987 | 0 | 0 | 0 | 0 | 0.00071212 | 0 | -0.00032876 | 0 | 0 | 0 | 0.019498 | 0.017601 | 0 | 0 | 0 | 0 | 0.0018973 | 0 | -0.00050901 | 0 | 0 | 0 | 0.001921 | 0.0011752 | 0 | 0 | 0 | 0 | 0.00074584 | 0 | -0.00014646 | 0 | 0 | 0 | 12.681 | 12.681 | 0 | 0 | 0 | 0 | 4.4863e-06 | 0 | -0.0001025 | 0 | 0 | 0 | 0.054257 | 0.053789 | 0 | 0 | 0 | 0 | 0.00046871 | 0 | -0.004777 | 0 | 0 | 0 | 0 | 0 | 0 | 0 | 0 | 0 | 0 | 0 | 0 | 0 | 0 | 0 | 0 | 0 | 0 | 0 | 0 | 0 | 0 | 0 | 0 | 0 | 0 | 0 | 0 | 0 | 0 | 0 | 0 | 0 | 0 | 0 | 0 | 0 | 0 | 0 | 0 | 0 | 0 | 0 | 0 | 0 | 0 | 0 | 0 | 0 | 0 | 0
Byggevare | ISOVER Robust Lamel R=1m2K/W | 0 | 0.49808 | 0.4876 | 0 | 0 | 0 | 0 | 0 | 0.010489 | 0 | 0 | 0 | 0 | 0.0084208 | 0.0084208 | 0 | 0 | 0 | 0 | 0 | 1.0817e-11 | 0 | 0 | 0 | 0 | 0.31568 | 0.31006 | 0 | 0 | 0 | 0 | 0 | 0.0056194 | 0 | 0 | 0 | 0 | 0.83954 | 0.82904 | 0 | 0 | 0 | 0 | 0 | 0.010501 | 0 | 0 | 0 | 0 | 0.27987 | 0.27808 | 0 | 0 | 0 | 0 | 0 | 0.001789 | 0 | 0 | 0 | 0 | 8.3738 | 8.3734 | 0 | 0 | 0 | 0 | 0 | 0.00041461 | 0 | 0 | 0 | 0 | 0.79959 | 0.78421 | 0 | 0 | 0 | 0 | 0 | 0.015375 | 0 | 0 | 0 | 0 | 0 | 0 | 0 | 0 | 0 | 0 | 0 | 0 | 0 | 0 | 0 | 0 | 0 | 0 | 0 | 0 | 0 | 0 | 0 | 0 | 0 | 0 | 0 | 0 | 0 | 0 | 0 | 0 | 0 | 0 | 0 | 0 | 0 | 0 | 0 | 0 | 0 | 0 | 0 | 0 | 0 | 0 | 0 | 0 | 0 | 0 | 0 | 0
Byggevare | Phoenix PTM 2-lags tagpapdækning | 0 | 1.0581 | 0.14556 | 0 | 0 | 0 | 0 | 0.91212 | 0.00038005 | -0.32836 | 0 | 0 | 0 | 0.0010303 | 0.00026528 | 0 | 0 | 0 | 0 | 0.00075091 | 1.4106e-05 | -6.4143e-10 | 0 | 0 | 0 | 0.5592 | 0.30786 | 0 | 0 | 0 | 0 | 0.24569 | 0.0056564 | -0.32945 | 0 | 0 | 0 | 0.099933 | 0.043114 | 0 | 0 | 0 | 0 | 0.056154 | 0.00066534 | -0.054225 | 0 | 0 | 0 | 0.0027373 | 0.0015767 | 0 | 0 | 0 | 0 | 0.0011549 | 5.6842e-06 | -0.00015667 | 0 | 0 | 0 | 0.057358 | 0.0057691 | 0 | 0 | 0 | 0 | 0.051525 | 6.4296e-05 | -0.00687 | 0 | 0 | 0 | 1.1798 | 1.1552 | 0 | 0 | 0 | 0 | 0.024108 | 0.00056084 | -0.51899 | 0 | 0 | 0 | 0 | 0 | 0 | 0 | 0 | 0 | 0 | 0 | 0 | 0 | 0 | 0 | 0 | 0 | 0 | 0 | 0 | 0 | 0 | 0 | 0 | 0 | 0 | 0 | 0 | 0 | 0 | 0 | 0 | 0 | 0 | 0 | 0 | 0 | 0 | 0 | 0 | 0 | 0 | 0 | 0 | 0 | 0 | 0 | 0 | 0 | 0 | 0
Byggevare | Præfabrikeret tyndstål | 0 | 1.0862 | 1.0854 | 0 | 0 | 0 | 0 | 0 | 0.00081392 | -0.63526 | 0 | 0 | 0 | 3.6974e-06 | 3.6972e-06 | 0 | 0 | 0 | 0 | 0 | 1.3827e-10 | -5.358e-07 | 0 | 0 | 0 | 0.53673 | 0.53633 | 0 | 0 | 0 | 0 | 0 | 0.00039809 | -0.39855 | 0 | 0 | 0 | 0.65123 | 0.65046 | 0 | 0 | 0 | 0 | 0 | 0.00076943 | -0.42604 | 0 | 0 | 0 | 0.087156 | 0.086998 | 0 | 0 | 0 | 0 | 0 | 0.00015808 | -0.050435 | 0 | 0 | 0 | 9.7142 | 9.7142 | 0 | 0 | 0 | 0 | 0 | 3.0793e-05 | 0.0066019 | 0 | 0 | 0 | 1.379 | 1.3779 | 0 | 0 | 0 | 0 | 0 | 0.0010756 | -0.65724 | 0 | 0 | 0 | 0 | 0 | 0 | 0 | 0 | 0 | 0 | 0 | 0 | 0 | 0 | 0 | 0 | 0 | 0 | 0 | 0 | 0 | 0 | 0 | 0 | 0 | 0 | 0 | 0 | 0 | 0 | 0 | 0 | 0 | 0 | 0 | 0 | 0 | 0 | 0 | 0 | 0 | 0 | 0 | 0 | 0 | 0 | 0 | 0 | 0 | 0 | 0
Bygningsdel | Tag over elevator |  | 0.40495 | 0.29474 | 0 | 0 | 0 | 0 | 0.10875 | 0.0014603 | -0.16748 | 0 | 0 | 0 | 0.0011276 | 0.0010364 | 0 | 0 | 0 | 0 | 8.9532e-05 | 1.6819e-06 | -1.0831e-07 | 0 | 0 | 0 | 0.21273 | 0.18202 | 0 | 0 | 0 | 0 | 0.029293 | 0.0014248 | -0.11979 | 0 | 0 | 0 | 0.24356 | 0.23538 | 0 | 0 | 0 | 0 | 0.0066953 | 0.0014868 | -0.092526 | 0 | 0 | 0 | 0.051302 | 0.050918 | 0 | 0 | 0 | 0 | 0.0001377 | 0.00024592 | -0.010207 | 0 | 0 | 0 | 2.9676 | 2.9613 | 0 | 0 | 0 | 0 | 0.0061434 | 6.332e-05 | 0.00051448 | 0 | 0 | 0 | 0.51458 | 0.50958 | 0 | 0 | 0 | 0 | 0.0028744 | 0.0021173 | -0.19464 | 0 | 0 | 0 | 0 | 0 | 0 | 0 | 0 | 0 | 0 | 0 | 0 | 0 | 0 | 0 | 0 | 0 | 0 | 0 | 0 | 0 | 0 | 0 | 0 | 0 | 0 | 0 | 0 | 0 | 0 | 0 | 0 | 0 | 0 | 0 | 0 | 0 | 0 | 0 | 0 | 0 | 0 | 0 | 0 | 0 | 0 | 0 | 0 | 0 | 0 | 0
Konstruktion | 273002 (TA) |  | 0.40495 | 0.29474 | 0 | 0 | 0 | 0 | 0.10875 | 0.0014603 | -0.16748 | 0 | 0 | 0 | 0.0011276 | 0.0010364 | 0 | 0 | 0 | 0 | 8.9532e-05 | 1.6819e-06 | -1.0831e-07 | 0 | 0 | 0 | 0.21273 | 0.18202 | 0 | 0 | 0 | 0 | 0.029293 | 0.0014248 | -0.11979 | 0 | 0 | 0 | 0.24356 | 0.23538 | 0 | 0 | 0 | 0 | 0.0066953 | 0.0014868 | -0.092526 | 0 | 0 | 0 | 0.051302 | 0.050918 | 0 | 0 | 0 | 0 | 0.0001377 | 0.00024592 | -0.010207 | 0 | 0 | 0 | 2.9676 | 2.9613 | 0 | 0 | 0 | 0 | 0.0061434 | 6.332e-05 | 0.00051448 | 0 | 0 | 0 | 0.51458 | 0.50958 | 0 | 0 | 0 | 0 | 0.0028744 | 0.0021173 | -0.19464 | 0 | 0 | 0 | 0 | 0 | 0 | 0 | 0 | 0 | 0 | 0 | 0 | 0 | 0 | 0 | 0 | 0 | 0 | 0 | 0 | 0 | 0 | 0 | 0 | 0 | 0 | 0 | 0 | 0 | 0 | 0 | 0 | 0 | 0 | 0 | 0 | 0 | 0 | 0 | 0 | 0 | 0 | 0 | 0 | 0 | 0 | 0 | 0 | 0 | 0 | 0
Byggevare | ISOVER Robust Lamel R=1m2K/W | 0 | 0.059387 | 0.058136 | 0 | 0 | 0 | 0 | 0 | 0.0012506 | 0 | 0 | 0 | 0 | 0.001004 | 0.001004 | 0 | 0 | 0 | 0 | 0 | 1.2898e-12 | 0 | 0 | 0 | 0 | 0.037639 | 0.036969 | 0 | 0 | 0 | 0 | 0 | 0.00067 | 0 | 0 | 0 | 0 | 0.1001 | 0.098847 | 0 | 0 | 0 | 0 | 0 | 0.0012521 | 0 | 0 | 0 | 0 | 0.03337 | 0.033156 | 0 | 0 | 0 | 0 | 0 | 0.0002133 | 0 | 0 | 0 | 0 | 0.99842 | 0.99837 | 0 | 0 | 0 | 0 | 0 | 4.9434e-05 | 0 | 0 | 0 | 0 | 0.095336 | 0.093503 | 0 | 0 | 0 | 0 | 0 | 0.0018332 | 0 | 0 | 0 | 0 | 0 | 0 | 0 | 0 | 0 | 0 | 0 | 0 | 0 | 0 | 0 | 0 | 0 | 0 | 0 | 0 | 0 | 0 | 0 | 0 | 0 | 0 | 0 | 0 | 0 | 0 | 0 | 0 | 0 | 0 | 0 | 0 | 0 | 0 | 0 | 0 | 0 | 0 | 0 | 0 | 0 | 0 | 0 | 0 | 0 | 0 | 0 | 0
Byggevare | Phoenix PTM 2-lags tagpapdækning | 0 | 0.12615 | 0.017355 | 0 | 0 | 0 | 0 | 0.10875 | 4.5314e-05 | -0.039151 | 0 | 0 | 0 | 0.00012284 | 3.1629e-05 | 0 | 0 | 0 | 0 | 8.9532e-05 | 1.6819e-06 | -7.6479e-11 | 0 | 0 | 0 | 0.066674 | 0.036707 | 0 | 0 | 0 | 0 | 0.029293 | 0.00067441 | -0.039281 | 0 | 0 | 0 | 0.011915 | 0.0051405 | 0 | 0 | 0 | 0 | 0.0066953 | 7.9328e-05 | -0.0064653 | 0 | 0 | 0 | 0.00032637 | 0.00018799 | 0 | 0 | 0 | 0 | 0.0001377 | 6.7773e-07 | -1.868e-05 | 0 | 0 | 0 | 0.0068389 | 0.00068785 | 0 | 0 | 0 | 0 | 0.0061434 | 7.6661e-06 | -0.00081912 | 0 | 0 | 0 | 0.14067 | 0.13773 | 0 | 0 | 0 | 0 | 0.0028744 | 6.687e-05 | -0.06188 | 0 | 0 | 0 | 0 | 0 | 0 | 0 | 0 | 0 | 0 | 0 | 0 | 0 | 0 | 0 | 0 | 0 | 0 | 0 | 0 | 0 | 0 | 0 | 0 | 0 | 0 | 0 | 0 | 0 | 0 | 0 | 0 | 0 | 0 | 0 | 0 | 0 | 0 | 0 | 0 | 0 | 0 | 0 | 0 | 0 | 0 | 0 | 0 | 0 | 0 | 0
Byggevare | Præfabrikeret tyndstål | 0 | 0.21941 | 0.21924 | 0 | 0 | 0 | 0 | 0 | 0.00016441 | -0.12832 | 0 | 0 | 0 | 7.4688e-07 | 7.4685e-07 | 0 | 0 | 0 | 0 | 0 | 2.7931e-11 | -1.0823e-07 | 0 | 0 | 0 | 0.10842 | 0.10834 | 0 | 0 | 0 | 0 | 0 | 8.0414e-05 | -0.080508 | 0 | 0 | 0 | 0.13155 | 0.13139 | 0 | 0 | 0 | 0 | 0 | 0.00015543 | -0.086061 | 0 | 0 | 0 | 0.017606 | 0.017574 | 0 | 0 | 0 | 0 | 0 | 3.1933e-05 | -0.010188 | 0 | 0 | 0 | 1.9623 | 1.9623 | 0 | 0 | 0 | 0 | 0 | 6.2203e-06 | 0.0013336 | 0 | 0 | 0 | 0.27857 | 0.27835 | 0 | 0 | 0 | 0 | 0 | 0.00021728 | -0.13276 | 0 | 0 | 0 | 0 | 0 | 0 | 0 | 0 | 0 | 0 | 0 | 0 | 0 | 0 | 0 | 0 | 0 | 0 | 0 | 0 | 0 | 0 | 0 | 0 | 0 | 0 | 0 | 0 | 0 | 0 | 0 | 0 | 0 | 0 | 0 | 0 | 0 | 0 | 0 | 0 | 0 | 0 | 0 | 0 | 0 | 0 | 0 | 0 | 0 | 0 | 0
Bygningsdel | Tag over gangbro |  | 0.72649 | 0.44585 | 0 | 0 | 0 | 0 | 0.27715 | 0.0034925 | -0.24813 | 0 | 0 | 0 | 0.0028725 | 0.0026401 | 0 | 0 | 0 | 0 | 0.00022816 | 4.2861e-06 | -1.2532e-07 | 0 | 0 | 0 | 0.39117 | 0.31301 | 0 | 0 | 0 | 0 | 0.07465 | 0.0035191 | -0.19318 | 0 | 0 | 0 | 0.43754 | 0.41691 | 0 | 0 | 0 | 0 | 0.017062 | 0.0035726 | -0.11597 | 0 | 0 | 0 | 0.10622 | 0.10529 | 0 | 0 | 0 | 0 | 0.00035092 | 0.00058223 | -0.011826 | 0 | 0 | 0 | 4.8304 | 4.8146 | 0 | 0 | 0 | 0 | 0.015656 | 0.0001527 | -0.00054566 | 0 | 0 | 0 | 0.92349 | 0.91107 | 0 | 0 | 0 | 0 | 0.0073251 | 0.0050933 | -0.31118 | 0 | 0 | 0 | 0 | 0 | 0 | 0 | 0 | 0 | 0 | 0 | 0 | 0 | 0 | 0 | 0 | 0 | 0 | 0 | 0 | 0 | 0 | 0 | 0 | 0 | 0 | 0 | 0 | 0 | 0 | 0 | 0 | 0 | 0 | 0 | 0 | 0 | 0 | 0 | 0 | 0 | 0 | 0 | 0 | 0 | 0 | 0 | 0 | 0 | 0 | 0
Konstruktion | 273007 (TA) |  | 0.72649 | 0.44585 | 0 | 0 | 0 | 0 | 0.27715 | 0.0034925 | -0.24813 | 0 | 0 | 0 | 0.0028725 | 0.0026401 | 0 | 0 | 0 | 0 | 0.00022816 | 4.2861e-06 | -1.2532e-07 | 0 | 0 | 0 | 0.39117 | 0.31301 | 0 | 0 | 0 | 0 | 0.07465 | 0.0035191 | -0.19318 | 0 | 0 | 0 | 0.43754 | 0.41691 | 0 | 0 | 0 | 0 | 0.017062 | 0.0035726 | -0.11597 | 0 | 0 | 0 | 0.10622 | 0.10529 | 0 | 0 | 0 | 0 | 0.00035092 | 0.00058223 | -0.011826 | 0 | 0 | 0 | 4.8304 | 4.8146 | 0 | 0 | 0 | 0 | 0.015656 | 0.0001527 | -0.00054566 | 0 | 0 | 0 | 0.92349 | 0.91107 | 0 | 0 | 0 | 0 | 0.0073251 | 0.0050933 | -0.31118 | 0 | 0 | 0 | 0 | 0 | 0 | 0 | 0 | 0 | 0 | 0 | 0 | 0 | 0 | 0 | 0 | 0 | 0 | 0 | 0 | 0 | 0 | 0 | 0 | 0 | 0 | 0 | 0 | 0 | 0 | 0 | 0 | 0 | 0 | 0 | 0 | 0 | 0 | 0 | 0 | 0 | 0 | 0 | 0 | 0 | 0 | 0 | 0 | 0 | 0 | 0
Byggevare | ISOVER Robust Lamel R=1m2K/W | 0 | 0.15134 | 0.14815 | 0 | 0 | 0 | 0 | 0 | 0.0031869 | 0 | 0 | 0 | 0 | 0.0025586 | 0.0025586 | 0 | 0 | 0 | 0 | 0 | 3.2868e-12 | 0 | 0 | 0 | 0 | 0.095918 | 0.094211 | 0 | 0 | 0 | 0 | 0 | 0.0017074 | 0 | 0 | 0 | 0 | 0.25509 | 0.2519 | 0 | 0 | 0 | 0 | 0 | 0.0031907 | 0 | 0 | 0 | 0 | 0.085038 | 0.084495 | 0 | 0 | 0 | 0 | 0 | 0.00054358 | 0 | 0 | 0 | 0 | 2.5444 | 2.5442 | 0 | 0 | 0 | 0 | 0 | 0.00012598 | 0 | 0 | 0 | 0 | 0.24295 | 0.23828 | 0 | 0 | 0 | 0 | 0 | 0.0046717 | 0 | 0 | 0 | 0 | 0 | 0 | 0 | 0 | 0 | 0 | 0 | 0 | 0 | 0 | 0 | 0 | 0 | 0 | 0 | 0 | 0 | 0 | 0 | 0 | 0 | 0 | 0 | 0 | 0 | 0 | 0 | 0 | 0 | 0 | 0 | 0 | 0 | 0 | 0 | 0 | 0 | 0 | 0 | 0 | 0 | 0 | 0 | 0 | 0 | 0 | 0 | 0
Byggevare | Phoenix PTM 2-lags tagpapdækning | 0 | 0.32149 | 0.044228 | 0 | 0 | 0 | 0 | 0.27715 | 0.00011548 | -0.099772 | 0 | 0 | 0 | 0.00031305 | 8.0603e-05 | 0 | 0 | 0 | 0 | 0.00022816 | 4.286e-06 | -1.949e-10 | 0 | 0 | 0 | 0.16991 | 0.093543 | 0 | 0 | 0 | 0 | 0.07465 | 0.0017187 | -0.1001 | 0 | 0 | 0 | 0.030364 | 0.0131 | 0 | 0 | 0 | 0 | 0.017062 | 0.00020216 | -0.016476 | 0 | 0 | 0 | 0.00083172 | 0.00047908 | 0 | 0 | 0 | 0 | 0.00035092 | 1.7271e-06 | -4.7603e-05 | 0 | 0 | 0 | 0.017428 | 0.0017529 | 0 | 0 | 0 | 0 | 0.015656 | 1.9536e-05 | -0.0020874 | 0 | 0 | 0 | 0.35849 | 0.35099 | 0 | 0 | 0 | 0 | 0.0073251 | 0.00017041 | -0.15769 | 0 | 0 | 0 | 0 | 0 | 0 | 0 | 0 | 0 | 0 | 0 | 0 | 0 | 0 | 0 | 0 | 0 | 0 | 0 | 0 | 0 | 0 | 0 | 0 | 0 | 0 | 0 | 0 | 0 | 0 | 0 | 0 | 0 | 0 | 0 | 0 | 0 | 0 | 0 | 0 | 0 | 0 | 0 | 0 | 0 | 0 | 0 | 0 | 0 | 0 | 0
Byggevare | Præfabrikeret tyndstål | 0 | 0.25366 | 0.25347 | 0 | 0 | 0 | 0 | 0 | 0.00019008 | -0.14836 | 0 | 0 | 0 | 8.6347e-07 | 8.6343e-07 | 0 | 0 | 0 | 0 | 0 | 3.2291e-11 | -1.2513e-07 | 0 | 0 | 0 | 0.12534 | 0.12525 | 0 | 0 | 0 | 0 | 0 | 9.2967e-05 | -0.093075 | 0 | 0 | 0 | 0.15208 | 0.1519 | 0 | 0 | 0 | 0 | 0 | 0.00017969 | -0.099495 | 0 | 0 | 0 | 0.020354 | 0.020317 | 0 | 0 | 0 | 0 | 0 | 3.6917e-05 | -0.011778 | 0 | 0 | 0 | 2.2686 | 2.2686 | 0 | 0 | 0 | 0 | 0 | 7.1913e-06 | 0.0015418 | 0 | 0 | 0 | 0.32205 | 0.3218 | 0 | 0 | 0 | 0 | 0 | 0.00025119 | -0.15349 | 0 | 0 | 0 | 0 | 0 | 0 | 0 | 0 | 0 | 0 | 0 | 0 | 0 | 0 | 0 | 0 | 0 | 0 | 0 | 0 | 0 | 0 | 0 | 0 | 0 | 0 | 0 | 0 | 0 | 0 | 0 | 0 | 0 | 0 | 0 | 0 | 0 | 0 | 0 | 0 | 0 | 0 | 0 | 0 | 0 | 0 | 0 | 0 | 0 | 0 | 0
Bygningsdel | Tag over mellembygning |  | 3.8623 | 2.5937 | 0 | 0 | 0 | 0 | 1.2524 | 0.016216 | -1.4601 | 0 | 0 | 0 | 0.012983 | 0.011932 | 0 | 0 | 0 | 0 | 0.0010311 | 1.9369e-05 | -8.521e-07 | 0 | 0 | 0 | 2.054 | 1.7005 | 0 | 0 | 0 | 0 | 0.33734 | 0.016115 | -1.0855 | 0 | 0 | 0 | 2.3246 | 2.2309 | 0 | 0 | 0 | 0 | 0.077104 | 0.016555 | -0.7513 | 0 | 0 | 0 | 0.52651 | 0.52221 | 0 | 0 | 0 | 0 | 0.0015858 | 0.0027154 | -0.080341 | 0 | 0 | 0 | 27.0095 | 26.938 | 0 | 0 | 0 | 0 | 0.070748 | 0.00070649 | 0.0010553 | 0 | 0 | 0 | 4.9087 | 4.8521 | 0 | 0 | 0 | 0 | 0.033102 | 0.02359 | -1.7568 | 0 | 0 | 0 | 0 | 0 | 0 | 0 | 0 | 0 | 0 | 0 | 0 | 0 | 0 | 0 | 0 | 0 | 0 | 0 | 0 | 0 | 0 | 0 | 0 | 0 | 0 | 0 | 0 | 0 | 0 | 0 | 0 | 0 | 0 | 0 | 0 | 0 | 0 | 0 | 0 | 0 | 0 | 0 | 0 | 0 | 0 | 0 | 0 | 0 | 0 | 0
Konstruktion | 273008 (TA) |  | 3.8623 | 2.5937 | 0 | 0 | 0 | 0 | 1.2524 | 0.016216 | -1.4601 | 0 | 0 | 0 | 0.012983 | 0.011932 | 0 | 0 | 0 | 0 | 0.0010311 | 1.9369e-05 | -8.521e-07 | 0 | 0 | 0 | 2.054 | 1.7005 | 0 | 0 | 0 | 0 | 0.33734 | 0.016115 | -1.0855 | 0 | 0 | 0 | 2.3246 | 2.2309 | 0 | 0 | 0 | 0 | 0.077104 | 0.016555 | -0.7513 | 0 | 0 | 0 | 0.52651 | 0.52221 | 0 | 0 | 0 | 0 | 0.0015858 | 0.0027154 | -0.080341 | 0 | 0 | 0 | 27.0095 | 26.938 | 0 | 0 | 0 | 0 | 0.070748 | 0.00070649 | 0.0010553 | 0 | 0 | 0 | 4.9087 | 4.8521 | 0 | 0 | 0 | 0 | 0.033102 | 0.02359 | -1.7568 | 0 | 0 | 0 | 0 | 0 | 0 | 0 | 0 | 0 | 0 | 0 | 0 | 0 | 0 | 0 | 0 | 0 | 0 | 0 | 0 | 0 | 0 | 0 | 0 | 0 | 0 | 0 | 0 | 0 | 0 | 0 | 0 | 0 | 0 | 0 | 0 | 0 | 0 | 0 | 0 | 0 | 0 | 0 | 0 | 0 | 0 | 0 | 0 | 0 | 0 | 0
Byggevare | ISOVER Robust Lamel R=1m2K/W | 0 | 0.68391 | 0.66951 | 0 | 0 | 0 | 0 | 0 | 0.014402 | 0 | 0 | 0 | 0 | 0.011562 | 0.011562 | 0 | 0 | 0 | 0 | 0 | 1.4853e-11 | 0 | 0 | 0 | 0 | 0.43345 | 0.42574 | 0 | 0 | 0 | 0 | 0 | 0.0077158 | 0 | 0 | 0 | 0 | 1.1528 | 1.1383 | 0 | 0 | 0 | 0 | 0 | 0.014419 | 0 | 0 | 0 | 0 | 0.38429 | 0.38183 | 0 | 0 | 0 | 0 | 0 | 0.0024564 | 0 | 0 | 0 | 0 | 11.4979 | 11.4973 | 0 | 0 | 0 | 0 | 0 | 0.00056929 | 0 | 0 | 0 | 0 | 1.0979 | 1.0768 | 0 | 0 | 0 | 0 | 0 | 0.021111 | 0 | 0 | 0 | 0 | 0 | 0 | 0 | 0 | 0 | 0 | 0 | 0 | 0 | 0 | 0 | 0 | 0 | 0 | 0 | 0 | 0 | 0 | 0 | 0 | 0 | 0 | 0 | 0 | 0 | 0 | 0 | 0 | 0 | 0 | 0 | 0 | 0 | 0 | 0 | 0 | 0 | 0 | 0 | 0 | 0 | 0 | 0 | 0 | 0 | 0 | 0 | 0
Byggevare | Phoenix PTM 2-lags tagpapdækning | 0 | 1.4528 | 0.19986 | 0 | 0 | 0 | 0 | 1.2524 | 0.00052184 | -0.45087 | 0 | 0 | 0 | 0.0014147 | 0.00036424 | 0 | 0 | 0 | 0 | 0.0010311 | 1.9369e-05 | -8.8074e-10 | 0 | 0 | 0 | 0.76783 | 0.42272 | 0 | 0 | 0 | 0 | 0.33734 | 0.0077666 | -0.45236 | 0 | 0 | 0 | 0.13722 | 0.059198 | 0 | 0 | 0 | 0 | 0.077104 | 0.00091356 | -0.074455 | 0 | 0 | 0 | 0.0037585 | 0.002165 | 0 | 0 | 0 | 0 | 0.0015858 | 7.8049e-06 | -0.00021512 | 0 | 0 | 0 | 0.078758 | 0.0079214 | 0 | 0 | 0 | 0 | 0.070748 | 8.8284e-05 | -0.0094331 | 0 | 0 | 0 | 1.62 | 1.5861 | 0 | 0 | 0 | 0 | 0.033102 | 0.00077008 | -0.71261 | 0 | 0 | 0 | 0 | 0 | 0 | 0 | 0 | 0 | 0 | 0 | 0 | 0 | 0 | 0 | 0 | 0 | 0 | 0 | 0 | 0 | 0 | 0 | 0 | 0 | 0 | 0 | 0 | 0 | 0 | 0 | 0 | 0 | 0 | 0 | 0 | 0 | 0 | 0 | 0 | 0 | 0 | 0 | 0 | 0 | 0 | 0 | 0 | 0 | 0 | 0
Byggevare | Præfabrikeret tyndstål | 0 | 1.7256 | 1.7243 | 0 | 0 | 0 | 0 | 0 | 0.0012931 | -1.0092 | 0 | 0 | 0 | 5.874e-06 | 5.8738e-06 | 0 | 0 | 0 | 0 | 0 | 2.1967e-10 | -8.5122e-07 | 0 | 0 | 0 | 0.85269 | 0.85206 | 0 | 0 | 0 | 0 | 0 | 0.00063243 | -0.63317 | 0 | 0 | 0 | 1.0346 | 1.0334 | 0 | 0 | 0 | 0 | 0 | 0.0012224 | -0.67684 | 0 | 0 | 0 | 0.13846 | 0.13821 | 0 | 0 | 0 | 0 | 0 | 0.00025114 | -0.080126 | 0 | 0 | 0 | 15.4328 | 15.4328 | 0 | 0 | 0 | 0 | 0 | 4.892e-05 | 0.010488 | 0 | 0 | 0 | 2.1908 | 2.1891 | 0 | 0 | 0 | 0 | 0 | 0.0017088 | -1.0442 | 0 | 0 | 0 | 0 | 0 | 0 | 0 | 0 | 0 | 0 | 0 | 0 | 0 | 0 | 0 | 0 | 0 | 0 | 0 | 0 | 0 | 0 | 0 | 0 | 0 | 0 | 0 | 0 | 0 | 0 | 0 | 0 | 0 | 0 | 0 | 0 | 0 | 0 | 0 | 0 | 0 | 0 | 0 | 0 | 0 | 0 | 0 | 0 | 0 | 0 | 0
Bygningsdel | Tag under filser gårdrum mellem bygning 3&4 og 4&5 |  | 5.1307 | 2.6561 | 0 | 0 | 0 | 0 | 2.4417 | 0.03287 | -1.0197 | 0 | 0 | 0 | 0.0038816 | 0.0018337 | 0 | 0 | 0 | 0 | 0.0020101 | 3.7766e-05 | -2.17e-08 | 0 | 0 | 0 | 2.4162 | 1.7265 | 0 | 0 | 0 | 0 | 0.65768 | 0.03203 | -0.94362 | 0 | 0 | 0 | 2.4346 | 2.2494 | 0 | 0 | 0 | 0 | 0.15032 | 0.034882 | -0.21486 | 0 | 0 | 0 | 0.53426 | 0.52435 | 0 | 0 | 0 | 0 | 0.0030916 | 0.0068136 | -0.0084588 | 0 | 0 | 0 | 0.23271 | 0.093285 | 0 | 0 | 0 | 0 | 0.13793 | 0.0014994 | -0.021064 | 0 | 0 | 0 | 6.2394 | 6.128 | 0 | 0 | 0 | 0 | 0.064535 | 0.046924 | -1.8053 | 0 | 0 | 0 | 0 | 0 | 0 | 0 | 0 | 0 | 0 | 0 | 0 | 0 | 0 | 0 | 0 | 0 | 0 | 0 | 0 | 0 | 0 | 0 | 0 | 0 | 0 | 0 | 0 | 0 | 0 | 0 | 0 | 0 | 0 | 0 | 0 | 0 | 0 | 0 | 0 | 0 | 0 | 0 | 0 | 0 | 0 | 0 | 0 | 0 | 0 | 0
Konstruktion | 273004 (TA) |  | 5.1307 | 2.6561 | 0 | 0 | 0 | 0 | 2.4417 | 0.03287 | -1.0197 | 0 | 0 | 0 | 0.0038816 | 0.0018337 | 0 | 0 | 0 | 0 | 0.0020101 | 3.7766e-05 | -2.17e-08 | 0 | 0 | 0 | 2.4162 | 1.7265 | 0 | 0 | 0 | 0 | 0.65768 | 0.03203 | -0.94362 | 0 | 0 | 0 | 2.4346 | 2.2494 | 0 | 0 | 0 | 0 | 0.15032 | 0.034882 | -0.21486 | 0 | 0 | 0 | 0.53426 | 0.52435 | 0 | 0 | 0 | 0 | 0.0030916 | 0.0068136 | -0.0084588 | 0 | 0 | 0 | 0.23271 | 0.093285 | 0 | 0 | 0 | 0 | 0.13793 | 0.0014994 | -0.021064 | 0 | 0 | 0 | 6.2394 | 6.128 | 0 | 0 | 0 | 0 | 0.064535 | 0.046924 | -1.8053 | 0 | 0 | 0 | 0 | 0 | 0 | 0 | 0 | 0 | 0 | 0 | 0 | 0 | 0 | 0 | 0 | 0 | 0 | 0 | 0 | 0 | 0 | 0 | 0 | 0 | 0 | 0 | 0 | 0 | 0 | 0 | 0 | 0 | 0 | 0 | 0 | 0 | 0 | 0 | 0 | 0 | 0 | 0 | 0 | 0 | 0 | 0 | 0 | 0 | 0 | 0
Byggevare | Phoenix PTM 2-lags tagpapdækning | 0 | 2.8324 | 0.38965 | 0 | 0 | 0 | 0 | 2.4417 | 0.0010174 | -0.87901 | 0 | 0 | 0 | 0.002758 | 0.00071012 | 0 | 0 | 0 | 0 | 0.0020101 | 3.7761e-05 | -1.7171e-09 | 0 | 0 | 0 | 1.4969 | 0.82412 | 0 | 0 | 0 | 0 | 0.65768 | 0.015142 | -0.88192 | 0 | 0 | 0 | 0.26751 | 0.11541 | 0 | 0 | 0 | 0 | 0.15032 | 0.0017811 | -0.14516 | 0 | 0 | 0 | 0.0073276 | 0.0042207 | 0 | 0 | 0 | 0 | 0.0030916 | 1.5216e-05 | -0.00041939 | 0 | 0 | 0 | 0.15354 | 0.015443 | 0 | 0 | 0 | 0 | 0.13793 | 0.00017212 | -0.01839 | 0 | 0 | 0 | 3.1583 | 3.0923 | 0 | 0 | 0 | 0 | 0.064535 | 0.0015013 | -1.3893 | 0 | 0 | 0 | 0 | 0 | 0 | 0 | 0 | 0 | 0 | 0 | 0 | 0 | 0 | 0 | 0 | 0 | 0 | 0 | 0 | 0 | 0 | 0 | 0 | 0 | 0 | 0 | 0 | 0 | 0 | 0 | 0 | 0 | 0 | 0 | 0 | 0 | 0 | 0 | 0 | 0 | 0 | 0 | 0 | 0 | 0 | 0 | 0 | 0 | 0 | 0
Byggevare | ROCKWOOL Mineraluld R=1 m2K/W | 0 | 2.2983 | 2.2665 | 0 | 0 | 0 | 0 | 0 | 0.031853 | -0.14068 | 0 | 0 | 0 | 0.0011236 | 0.0011236 | 0 | 0 | 0 | 0 | 0 | 5.9573e-09 | -1.9983e-08 | 0 | 0 | 0 | 0.91929 | 0.9024 | 0 | 0 | 0 | 0 | 0 | 0.016888 | -0.061707 | 0 | 0 | 0 | 2.1671 | 2.134 | 0 | 0 | 0 | 0 | 0 | 0.033101 | -0.069704 | 0 | 0 | 0 | 0.52693 | 0.52013 | 0 | 0 | 0 | 0 | 0 | 0.0067984 | -0.0080394 | 0 | 0 | 0 | 0.079169 | 0.077842 | 0 | 0 | 0 | 0 | 0 | 0.0013273 | -0.0026736 | 0 | 0 | 0 | 3.0811 | 3.0357 | 0 | 0 | 0 | 0 | 0 | 0.045423 | -0.416 | 0 | 0 | 0 | 0 | 0 | 0 | 0 | 0 | 0 | 0 | 0 | 0 | 0 | 0 | 0 | 0 | 0 | 0 | 0 | 0 | 0 | 0 | 0 | 0 | 0 | 0 | 0 | 0 | 0 | 0 | 0 | 0 | 0 | 0 | 0 | 0 | 0 | 0 | 0 | 0 | 0 | 0 | 0 | 0 | 0 | 0 | 0 | 0 | 0 | 0 | 0
Bygningsdel | Tag under grusareal i gårdrum ml bygning 3&4 |  | 3.4594 | 1.1093 | 0 | 0 | 0 | 0 | 1.3331 | 1.017 | -1.0148 | 0 | 0 | 0 | 0.0023956 | 0.001277 | 0 | 0 | 0 | 0 | 0.0010975 | 2.1106e-05 | -2.9972e-05 | 0 | 0 | 0 | 9.8184 | 9.4427 | 0 | 0 | 0 | 0 | 0.35908 | 0.016616 | -0.55856 | 0 | 0 | 0 | 0.51287 | 0.41892 | 0 | 0 | 0 | 0 | 0.082072 | 0.011883 | -0.20907 | 0 | 0 | 0 | 0.056577 | 0.051622 | 0 | 0 | 0 | 0 | 0.001688 | 0.0032668 | -0.022246 | 0 | 0 | 0 | 0.12345 | 0.046471 | 0 | 0 | 0 | 0 | 0.075306 | 0.0016696 | -0.016451 | 0 | 0 | 0 | 4.5811 | 4.5328 | 0 | 0 | 0 | 0 | 0.035235 | 0.013078 | -1.533 | 0 | 0 | 0 | 0 | 0 | 0 | 0 | 0 | 0 | 0 | 0 | 0 | 0 | 0 | 0 | 0 | 0 | 0 | 0 | 0 | 0 | 0 | 0 | 0 | 0 | 0 | 0 | 0 | 0 | 0 | 0 | 0 | 0 | 0 | 0 | 0 | 0 | 0 | 0 | 0 | 0 | 0 | 0 | 0 | 0 | 0 | 0 | 0 | 0 | 0 | 0
Konstruktion | 273009 (TA) |  | 3.4594 | 1.1093 | 0 | 0 | 0 | 0 | 1.3331 | 1.017 | -1.0148 | 0 | 0 | 0 | 0.0023956 | 0.001277 | 0 | 0 | 0 | 0 | 0.0010975 | 2.1106e-05 | -2.9972e-05 | 0 | 0 | 0 | 9.8184 | 9.4427 | 0 | 0 | 0 | 0 | 0.35908 | 0.016616 | -0.55856 | 0 | 0 | 0 | 0.51287 | 0.41892 | 0 | 0 | 0 | 0 | 0.082072 | 0.011883 | -0.20907 | 0 | 0 | 0 | 0.056577 | 0.051622 | 0 | 0 | 0 | 0 | 0.001688 | 0.0032668 | -0.022246 | 0 | 0 | 0 | 0.12345 | 0.046471 | 0 | 0 | 0 | 0 | 0.075306 | 0.0016696 | -0.016451 | 0 | 0 | 0 | 4.5811 | 4.5328 | 0 | 0 | 0 | 0 | 0.035235 | 0.013078 | -1.533 | 0 | 0 | 0 | 0 | 0 | 0 | 0 | 0 | 0 | 0 | 0 | 0 | 0 | 0 | 0 | 0 | 0 | 0 | 0 | 0 | 0 | 0 | 0 | 0 | 0 | 0 | 0 | 0 | 0 | 0 | 0 | 0 | 0 | 0 | 0 | 0 | 0 | 0 | 0 | 0 | 0 | 0 | 0 | 0 | 0 | 0 | 0 | 0 | 0 | 0 | 0
Byggevare | EPS isolering til lofter / gulve og kælderydervæg / terrændæk 040 | 0 | 1.913 | 0.89651 | 0 | 0 | 0 | 0 | 0 | 1.0165 | -0.53491 | 0 | 0 | 0 | 0.00088976 | 0.00088927 | 0 | 0 | 0 | 0 | 0 | 4.8925e-07 | -2.9971e-05 | 0 | 0 | 0 | 9.0011 | 8.9927 | 0 | 0 | 0 | 0 | 0 | 0.008349 | -0.077054 | 0 | 0 | 0 | 0.36681 | 0.3559 | 0 | 0 | 0 | 0 | 0 | 0.01091 | -0.12982 | 0 | 0 | 0 | 0.052576 | 0.049318 | 0 | 0 | 0 | 0 | 0 | 0.0032585 | -0.022017 | 0 | 0 | 0 | 0.039615 | 0.038039 | 0 | 0 | 0 | 0 | 0 | 0.0015756 | -0.0064107 | 0 | 0 | 0 | 2.8567 | 2.8445 | 0 | 0 | 0 | 0 | 0 | 0.012259 | -0.77443 | 0 | 0 | 0 | 0 | 0 | 0 | 0 | 0 | 0 | 0 | 0 | 0 | 0 | 0 | 0 | 0 | 0 | 0 | 0 | 0 | 0 | 0 | 0 | 0 | 0 | 0 | 0 | 0 | 0 | 0 | 0 | 0 | 0 | 0 | 0 | 0 | 0 | 0 | 0 | 0 | 0 | 0 | 0 | 0 | 0 | 0 | 0 | 0 | 0 | 0 | 0
Byggevare | Phoenix PTM 2-lags tagpapdækning | 0 | 1.5464 | 0.21274 | 0 | 0 | 0 | 0 | 1.3331 | 0.00055546 | -0.47992 | 0 | 0 | 0 | 0.0015058 | 0.00038771 | 0 | 0 | 0 | 0 | 0.0010975 | 2.0616e-05 | -9.3748e-10 | 0 | 0 | 0 | 0.8173 | 0.44995 | 0 | 0 | 0 | 0 | 0.35908 | 0.008267 | -0.48151 | 0 | 0 | 0 | 0.14606 | 0.063012 | 0 | 0 | 0 | 0 | 0.082072 | 0.00097241 | -0.079252 | 0 | 0 | 0 | 0.0040007 | 0.0023044 | 0 | 0 | 0 | 0 | 0.001688 | 8.3077e-06 | -0.00022898 | 0 | 0 | 0 | 0.083832 | 0.0084317 | 0 | 0 | 0 | 0 | 0.075306 | 9.3971e-05 | -0.010041 | 0 | 0 | 0 | 1.7244 | 1.6883 | 0 | 0 | 0 | 0 | 0.035235 | 0.0008197 | -0.75852 | 0 | 0 | 0 | 0 | 0 | 0 | 0 | 0 | 0 | 0 | 0 | 0 | 0 | 0 | 0 | 0 | 0 | 0 | 0 | 0 | 0 | 0 | 0 | 0 | 0 | 0 | 0 | 0 | 0 | 0 | 0 | 0 | 0 | 0 | 0 | 0 | 0 | 0 | 0 | 0 | 0 | 0 | 0 | 0 | 0 | 0 | 0 | 0 | 0 | 0 | 0
Bygningsdel | Tag under sedum i gårdrum ml bygning 4&5 |  | 1.0469 | 0.3357 | 0 | 0 | 0 | 0 | 0.40344 | 0.30779 | -0.30712 | 0 | 0 | 0 | 0.00072498 | 0.00038646 | 0 | 0 | 0 | 0 | 0.00033213 | 6.3872e-06 | -9.0704e-06 | 0 | 0 | 0 | 2.9714 | 2.8577 | 0 | 0 | 0 | 0 | 0.10867 | 0.0050285 | -0.16904 | 0 | 0 | 0 | 0.15521 | 0.12678 | 0 | 0 | 0 | 0 | 0.024837 | 0.0035961 | -0.063271 | 0 | 0 | 0 | 0.017122 | 0.015622 | 0 | 0 | 0 | 0 | 0.00051083 | 0.00098864 | -0.0067323 | 0 | 0 | 0 | 0.037359 | 0.014064 | 0 | 0 | 0 | 0 | 0.02279 | 0.00050527 | -0.0049787 | 0 | 0 | 0 | 1.3864 | 1.3718 | 0 | 0 | 0 | 0 | 0.010663 | 0.0039579 | -0.46392 | 0 | 0 | 0 | 0 | 0 | 0 | 0 | 0 | 0 | 0 | 0 | 0 | 0 | 0 | 0 | 0 | 0 | 0 | 0 | 0 | 0 | 0 | 0 | 0 | 0 | 0 | 0 | 0 | 0 | 0 | 0 | 0 | 0 | 0 | 0 | 0 | 0 | 0 | 0 | 0 | 0 | 0 | 0 | 0 | 0 | 0 | 0 | 0 | 0 | 0 | 0
Konstruktion | 273005 (TA) |  | 1.0469 | 0.3357 | 0 | 0 | 0 | 0 | 0.40344 | 0.30779 | -0.30712 | 0 | 0 | 0 | 0.00072498 | 0.00038646 | 0 | 0 | 0 | 0 | 0.00033213 | 6.3872e-06 | -9.0704e-06 | 0 | 0 | 0 | 2.9714 | 2.8577 | 0 | 0 | 0 | 0 | 0.10867 | 0.0050285 | -0.16904 | 0 | 0 | 0 | 0.15521 | 0.12678 | 0 | 0 | 0 | 0 | 0.024837 | 0.0035961 | -0.063271 | 0 | 0 | 0 | 0.017122 | 0.015622 | 0 | 0 | 0 | 0 | 0.00051083 | 0.00098864 | -0.0067323 | 0 | 0 | 0 | 0.037359 | 0.014064 | 0 | 0 | 0 | 0 | 0.02279 | 0.00050527 | -0.0049787 | 0 | 0 | 0 | 1.3864 | 1.3718 | 0 | 0 | 0 | 0 | 0.010663 | 0.0039579 | -0.46392 | 0 | 0 | 0 | 0 | 0 | 0 | 0 | 0 | 0 | 0 | 0 | 0 | 0 | 0 | 0 | 0 | 0 | 0 | 0 | 0 | 0 | 0 | 0 | 0 | 0 | 0 | 0 | 0 | 0 | 0 | 0 | 0 | 0 | 0 | 0 | 0 | 0 | 0 | 0 | 0 | 0 | 0 | 0 | 0 | 0 | 0 | 0 | 0 | 0 | 0 | 0
Byggevare | EPS isolering til lofter / gulve og kælderydervæg / terrændæk 040 | 0 | 0.57894 | 0.27131 | 0 | 0 | 0 | 0 | 0 | 0.30762 | -0.16188 | 0 | 0 | 0 | 0.00026927 | 0.00026912 | 0 | 0 | 0 | 0 | 0 | 1.4806e-07 | -9.0701e-06 | 0 | 0 | 0 | 2.724 | 2.7215 | 0 | 0 | 0 | 0 | 0 | 0.0025267 | -0.023319 | 0 | 0 | 0 | 0.11101 | 0.10771 | 0 | 0 | 0 | 0 | 0 | 0.0033019 | -0.039287 | 0 | 0 | 0 | 0.015911 | 0.014925 | 0 | 0 | 0 | 0 | 0 | 0.00098612 | -0.006663 | 0 | 0 | 0 | 0.011989 | 0.011512 | 0 | 0 | 0 | 0 | 0 | 0.00047684 | -0.0019401 | 0 | 0 | 0 | 0.86453 | 0.86082 | 0 | 0 | 0 | 0 | 0 | 0.0037099 | -0.23437 | 0 | 0 | 0 | 0 | 0 | 0 | 0 | 0 | 0 | 0 | 0 | 0 | 0 | 0 | 0 | 0 | 0 | 0 | 0 | 0 | 0 | 0 | 0 | 0 | 0 | 0 | 0 | 0 | 0 | 0 | 0 | 0 | 0 | 0 | 0 | 0 | 0 | 0 | 0 | 0 | 0 | 0 | 0 | 0 | 0 | 0 | 0 | 0 | 0 | 0 | 0
Byggevare | Phoenix PTM 2-lags tagpapdækning | 0 | 0.46799 | 0.064382 | 0 | 0 | 0 | 0 | 0.40344 | 0.0001681 | -0.14524 | 0 | 0 | 0 | 0.00045571 | 0.00011733 | 0 | 0 | 0 | 0 | 0.00033213 | 6.2392e-06 | -2.8371e-10 | 0 | 0 | 0 | 0.24734 | 0.13617 | 0 | 0 | 0 | 0 | 0.10867 | 0.0025019 | -0.14572 | 0 | 0 | 0 | 0.044201 | 0.01907 | 0 | 0 | 0 | 0 | 0.024837 | 0.00029428 | -0.023984 | 0 | 0 | 0 | 0.0012107 | 0.00069739 | 0 | 0 | 0 | 0 | 0.00051083 | 2.5142e-06 | -6.9295e-05 | 0 | 0 | 0 | 0.02537 | 0.0025517 | 0 | 0 | 0 | 0 | 0.02279 | 2.8439e-05 | -0.0030387 | 0 | 0 | 0 | 0.52185 | 0.51094 | 0 | 0 | 0 | 0 | 0.010663 | 0.00024807 | -0.22955 | 0 | 0 | 0 | 0 | 0 | 0 | 0 | 0 | 0 | 0 | 0 | 0 | 0 | 0 | 0 | 0 | 0 | 0 | 0 | 0 | 0 | 0 | 0 | 0 | 0 | 0 | 0 | 0 | 0 | 0 | 0 | 0 | 0 | 0 | 0 | 0 | 0 | 0 | 0 | 0 | 0 | 0 | 0 | 0 | 0 | 0 | 0 | 0 | 0 | 0 | 0
Bygningsdel | Tagopbygning øverst |  | 8.8461 | 3.5992 | 0 | 0 | 0 | 0 | 5.1851 | 0.061784 | -1.8666 | 0 | 0 | 0 | 0.053726 | 0.049377 | 0 | 0 | 0 | 0 | 0.0042687 | 8.0187e-05 | -3.6463e-09 | 0 | 0 | 0 | 4.9734 | 3.5127 | 0 | 0 | 0 | 0 | 1.3966 | 0.064098 | -1.8728 | 0 | 0 | 0 | 5.3406 | 4.9579 | 0 | 0 | 0 | 0 | 0.31922 | 0.063477 | -0.30825 | 0 | 0 | 0 | 1.6065 | 1.5898 | 0 | 0 | 0 | 0 | 0.0065653 | 0.010202 | -0.00089059 | 0 | 0 | 0 | 47.928 | 47.6324 | 0 | 0 | 0 | 0 | 0.2929 | 0.0027224 | -0.039053 | 0 | 0 | 0 | 11.2523 | 11.0247 | 0 | 0 | 0 | 0 | 0.13704 | 0.090591 | -2.9503 | 0 | 0 | 0 | 0 | 0 | 0 | 0 | 0 | 0 | 0 | 0 | 0 | 0 | 0 | 0 | 0 | 0 | 0 | 0 | 0 | 0 | 0 | 0 | 0 | 0 | 0 | 0 | 0 | 0 | 0 | 0 | 0 | 0 | 0 | 0 | 0 | 0 | 0 | 0 | 0 | 0 | 0 | 0 | 0 | 0 | 0 | 0 | 0 | 0 | 0 | 0
Konstruktion | 273001 (TA) + 231001 (RÅ) |  | 8.8461 | 3.5992 | 0 | 0 | 0 | 0 | 5.1851 | 0.061784 | -1.8666 | 0 | 0 | 0 | 0.053726 | 0.049377 | 0 | 0 | 0 | 0 | 0.0042687 | 8.0187e-05 | -3.6463e-09 | 0 | 0 | 0 | 4.9734 | 3.5127 | 0 | 0 | 0 | 0 | 1.3966 | 0.064098 | -1.8728 | 0 | 0 | 0 | 5.3406 | 4.9579 | 0 | 0 | 0 | 0 | 0.31922 | 0.063477 | -0.30825 | 0 | 0 | 0 | 1.6065 | 1.5898 | 0 | 0 | 0 | 0 | 0.0065653 | 0.010202 | -0.00089059 | 0 | 0 | 0 | 47.928 | 47.6324 | 0 | 0 | 0 | 0 | 0.2929 | 0.0027224 | -0.039053 | 0 | 0 | 0 | 11.2523 | 11.0247 | 0 | 0 | 0 | 0 | 0.13704 | 0.090591 | -2.9503 | 0 | 0 | 0 | 0 | 0 | 0 | 0 | 0 | 0 | 0 | 0 | 0 | 0 | 0 | 0 | 0 | 0 | 0 | 0 | 0 | 0 | 0 | 0 | 0 | 0 | 0 | 0 | 0 | 0 | 0 | 0 | 0 | 0 | 0 | 0 | 0 | 0 | 0 | 0 | 0 | 0 | 0 | 0 | 0 | 0 | 0 | 0 | 0 | 0 | 0 | 0
Byggevare | ISOVER Robust Lamel R=1m2K/W | 0 | 2.8314 | 2.7718 | 0 | 0 | 0 | 0 | 0 | 0.059623 | 0 | 0 | 0 | 0 | 0.047869 | 0.047869 | 0 | 0 | 0 | 0 | 0 | 6.1493e-11 | 0 | 0 | 0 | 0 | 1.7945 | 1.7626 | 0 | 0 | 0 | 0 | 0 | 0.031944 | 0 | 0 | 0 | 0 | 4.7725 | 4.7128 | 0 | 0 | 0 | 0 | 0 | 0.059695 | 0 | 0 | 0 | 0 | 1.591 | 1.5808 | 0 | 0 | 0 | 0 | 0 | 0.01017 | 0 | 0 | 0 | 0 | 47.6019 | 47.5996 | 0 | 0 | 0 | 0 | 0 | 0.0023569 | 0 | 0 | 0 | 0 | 4.5454 | 4.458 | 0 | 0 | 0 | 0 | 0 | 0.087402 | 0 | 0 | 0 | 0 | 0 | 0 | 0 | 0 | 0 | 0 | 0 | 0 | 0 | 0 | 0 | 0 | 0 | 0 | 0 | 0 | 0 | 0 | 0 | 0 | 0 | 0 | 0 | 0 | 0 | 0 | 0 | 0 | 0 | 0 | 0 | 0 | 0 | 0 | 0 | 0 | 0 | 0 | 0 | 0 | 0 | 0 | 0 | 0 | 0 | 0 | 0 | 0
Byggevare | Phoenix PTM 2-lags tagpapdækning | 0 | 6.0147 | 0.82745 | 0 | 0 | 0 | 0 | 5.1851 | 0.0021604 | -1.8666 | 0 | 0 | 0 | 0.0058568 | 0.001508 | 0 | 0 | 0 | 0 | 0.0042687 | 8.0187e-05 | -3.6463e-09 | 0 | 0 | 0 | 3.1789 | 1.7501 | 0 | 0 | 0 | 0 | 1.3966 | 0.032154 | -1.8728 | 0 | 0 | 0 | 0.56808 | 0.24509 | 0 | 0 | 0 | 0 | 0.31922 | 0.0037822 | -0.30825 | 0 | 0 | 0 | 0.015561 | 0.008963 | 0 | 0 | 0 | 0 | 0.0065653 | 3.2313e-05 | -0.00089059 | 0 | 0 | 0 | 0.32606 | 0.032795 | 0 | 0 | 0 | 0 | 0.2929 | 0.0003655 | -0.039053 | 0 | 0 | 0 | 6.7069 | 6.5667 | 0 | 0 | 0 | 0 | 0.13704 | 0.0031882 | -2.9503 | 0 | 0 | 0 | 0 | 0 | 0 | 0 | 0 | 0 | 0 | 0 | 0 | 0 | 0 | 0 | 0 | 0 | 0 | 0 | 0 | 0 | 0 | 0 | 0 | 0 | 0 | 0 | 0 | 0 | 0 | 0 | 0 | 0 | 0 | 0 | 0 | 0 | 0 | 0 | 0 | 0 | 0 | 0 | 0 | 0 | 0 | 0 | 0 | 0 | 0 | 0
Gruppe | Terrændæk |  | 76.4288 | 67.8736 | 0 | 0 | 0 | 0 | 7.7616 | 0.79358 | -3.482 | 0 | 0 | 0 | 0.12755 | 0.12755 | 0 | 0 | 0 | 0 | 1.7319e-07 | 2.0577e-10 | -3.2809e-07 | 0 | 0 | 0 | 120.3288 | 120.3311 | 0 | 0 | 0 | 0 | 0.45294 | -0.45528 | -0.67595 | 0 | 0 | 0 | 28.7887 | 27.6161 | 0 | 0 | 0 | 0 | 0.73697 | 0.43557 | -1.1725 | 0 | 0 | 0 | 7.8039 | 7.42 | 0 | 0 | 0 | 0 | 0.26083 | 0.12307 | -0.30082 | 0 | 0 | 0 | 1.987 | 1.9688 | 0 | 0 | 0 | 0 | 0.011144 | 0.007114 | -0.086907 | 0 | 0 | 0 | 57.4757 | 55.258 | 0 | 0 | 0 | 0 | 1.0245 | 1.1931 | -5.1366 | 0 | 0 | 0 | 0 | 0 | 0 | 0 | 0 | 0 | 0 | 0 | 0 | 0 | 0 | 0 | 0 | 0 | 0 | 0 | 0 | 0 | 0 | 0 | 0 | 0 | 0 | 0 | 0 | 0 | 0 | 0 | 0 | 0 | 0 | 0 | 0 | 0 | 0 | 0 | 0 | 0 | 0 | 0 | 0 | 0 | 0 | 0 | 0 | 0 | 0 | 0
Undergruppe | Terrændæk |  | 76.4288 | 67.8736 | 0 | 0 | 0 | 0 | 7.7616 | 0.79358 | -3.482 | 0 | 0 | 0 | 0.12755 | 0.12755 | 0 | 0 | 0 | 0 | 1.7319e-07 | 2.0577e-10 | -3.2809e-07 | 0 | 0 | 0 | 120.3288 | 120.3311 | 0 | 0 | 0 | 0 | 0.45294 | -0.45528 | -0.67595 | 0 | 0 | 0 | 28.7887 | 27.6161 | 0 | 0 | 0 | 0 | 0.73697 | 0.43557 | -1.1725 | 0 | 0 | 0 | 7.8039 | 7.42 | 0 | 0 | 0 | 0 | 0.26083 | 0.12307 | -0.30082 | 0 | 0 | 0 | 1.987 | 1.9688 | 0 | 0 | 0 | 0 | 0.011144 | 0.007114 | -0.086907 | 0 | 0 | 0 | 57.4757 | 55.258 | 0 | 0 | 0 | 0 | 1.0245 | 1.1931 | -5.1366 | 0 | 0 | 0 | 0 | 0 | 0 | 0 | 0 | 0 | 0 | 0 | 0 | 0 | 0 | 0 | 0 | 0 | 0 | 0 | 0 | 0 | 0 | 0 | 0 | 0 | 0 | 0 | 0 | 0 | 0 | 0 | 0 | 0 | 0 | 0 | 0 | 0 | 0 | 0 | 0 | 0 | 0 | 0 | 0 | 0 | 0 | 0 | 0 | 0 | 0 | 0
Bygningsdel | Drænplade kælder |  | 2.0807 | 2.0259 | 0 | 0 | 0 | 0 | 0.035265 | 0.019538 | 0 | 0 | 0 | 0 | 6.716e-09 | 6.6404e-09 | 0 | 0 | 0 | 0 | 5.5582e-11 | 2.0042e-11 | 0 | 0 | 0 | 0 | 0.53316 | 0.51093 | 0 | 0 | 0 | 0 | 0.011541 | 0.010692 | 0 | 0 | 0 | 0 | 1.5588 | 1.5278 | 0 | 0 | 0 | 0 | 0.0092297 | 0.021729 | 0 | 0 | 0 | 0 | 0.35998 | 0.35456 | 0 | 0 | 0 | 0 | 0.0017316 | 0.0036901 | 0 | 0 | 0 | 0 | 0.050821 | 0.049905 | 0 | 0 | 0 | 0 | 0.00068659 | 0.00022948 | 0 | 0 | 0 | 0 | 2.903 | 2.7338 | 0 | 0 | 0 | 0 | 0.13864 | 0.030517 | 0 | 0 | 0 | 0 | 0 | 0 | 0 | 0 | 0 | 0 | 0 | 0 | 0 | 0 | 0 | 0 | 0 | 0 | 0 | 0 | 0 | 0 | 0 | 0 | 0 | 0 | 0 | 0 | 0 | 0 | 0 | 0 | 0 | 0 | 0 | 0 | 0 | 0 | 0 | 0 | 0 | 0 | 0 | 0 | 0 | 0 | 0 | 0 | 0 | 0 | 0 | 0
Konstruktion | 217001 (MU) |  | 2.0807 | 2.0259 | 0 | 0 | 0 | 0 | 0.035265 | 0.019538 | 0 | 0 | 0 | 0 | 6.716e-09 | 6.6404e-09 | 0 | 0 | 0 | 0 | 5.5582e-11 | 2.0042e-11 | 0 | 0 | 0 | 0 | 0.53316 | 0.51093 | 0 | 0 | 0 | 0 | 0.011541 | 0.010692 | 0 | 0 | 0 | 0 | 1.5588 | 1.5278 | 0 | 0 | 0 | 0 | 0.0092297 | 0.021729 | 0 | 0 | 0 | 0 | 0.35998 | 0.35456 | 0 | 0 | 0 | 0 | 0.0017316 | 0.0036901 | 0 | 0 | 0 | 0 | 0.050821 | 0.049905 | 0 | 0 | 0 | 0 | 0.00068659 | 0.00022948 | 0 | 0 | 0 | 0 | 2.903 | 2.7338 | 0 | 0 | 0 | 0 | 0.13864 | 0.030517 | 0 | 0 | 0 | 0 | 0 | 0 | 0 | 0 | 0 | 0 | 0 | 0 | 0 | 0 | 0 | 0 | 0 | 0 | 0 | 0 | 0 | 0 | 0 | 0 | 0 | 0 | 0 | 0 | 0 | 0 | 0 | 0 | 0 | 0 | 0 | 0 | 0 | 0 | 0 | 0 | 0 | 0 | 0 | 0 | 0 | 0 | 0 | 0 | 0 | 0 | 0 | 0
Byggevare | Mineraluld, terræn | 0 | 2.0807 | 2.0259 | 0 | 0 | 0 | 0 | 0.035265 | 0.019538 | 0 | 0 | 0 | 0 | 6.716e-09 | 6.6404e-09 | 0 | 0 | 0 | 0 | 5.5582e-11 | 2.0042e-11 | 0 | 0 | 0 | 0 | 0.53316 | 0.51093 | 0 | 0 | 0 | 0 | 0.011541 | 0.010692 | 0 | 0 | 0 | 0 | 1.5588 | 1.5278 | 0 | 0 | 0 | 0 | 0.0092297 | 0.021729 | 0 | 0 | 0 | 0 | 0.35998 | 0.35456 | 0 | 0 | 0 | 0 | 0.0017316 | 0.0036901 | 0 | 0 | 0 | 0 | 0.050821 | 0.049905 | 0 | 0 | 0 | 0 | 0.00068659 | 0.00022948 | 0 | 0 | 0 | 0 | 2.903 | 2.7338 | 0 | 0 | 0 | 0 | 0.13864 | 0.030517 | 0 | 0 | 0 | 0 | 0 | 0 | 0 | 0 | 0 | 0 | 0 | 0 | 0 | 0 | 0 | 0 | 0 | 0 | 0 | 0 | 0 | 0 | 0 | 0 | 0 | 0 | 0 | 0 | 0 | 0 | 0 | 0 | 0 | 0 | 0 | 0 | 0 | 0 | 0 | 0 | 0 | 0 | 0 | 0 | 0 | 0 | 0 | 0 | 0 | 0 | 0 | 0
Bygningsdel | Terrændæk og bundplade |  | 74.3481 | 65.8477 | 0 | 0 | 0 | 0 | 7.7264 | 0.77405 | -3.482 | 0 | 0 | 0 | 0.12755 | 0.12755 | 0 | 0 | 0 | 0 | 1.7313e-07 | 1.8573e-10 | -3.2809e-07 | 0 | 0 | 0 | 119.7956 | 119.8202 | 0 | 0 | 0 | 0 | 0.4414 | -0.46597 | -0.67595 | 0 | 0 | 0 | 27.2299 | 26.0883 | 0 | 0 | 0 | 0 | 0.72774 | 0.41384 | -1.1725 | 0 | 0 | 0 | 7.4439 | 7.0654 | 0 | 0 | 0 | 0 | 0.2591 | 0.11938 | -0.30082 | 0 | 0 | 0 | 1.9362 | 1.9189 | 0 | 0 | 0 | 0 | 0.010457 | 0.0068845 | -0.086907 | 0 | 0 | 0 | 54.5727 | 52.5242 | 0 | 0 | 0 | 0 | 0.8859 | 1.1626 | -5.1366 | 0 | 0 | 0 | 0 | 0 | 0 | 0 | 0 | 0 | 0 | 0 | 0 | 0 | 0 | 0 | 0 | 0 | 0 | 0 | 0 | 0 | 0 | 0 | 0 | 0 | 0 | 0 | 0 | 0 | 0 | 0 | 0 | 0 | 0 | 0 | 0 | 0 | 0 | 0 | 0 | 0 | 0 | 0 | 0 | 0 | 0 | 0 | 0 | 0 | 0 | 0
Konstruktion | Bundplade K2 |  | 27.0719 | 26.3852 | 0 | 0 | 0 | 0 | 0.40451 | 0.28217 | -0.26098 | 0 | 0 | 0 | 0.054146 | 0.054146 | 0 | 0 | 0 | 0 | 1.539e-08 | 6.7654e-11 | -5.8283e-10 | 0 | 0 | 0 | 37.4269 | 37.4497 | 0 | 0 | 0 | 0 | 0.14691 | -0.16979 | -0.14762 | 0 | 0 | 0 | 11.2878 | 10.8926 | 0 | 0 | 0 | 0 | 0.24489 | 0.15034 | -0.2509 | 0 | 0 | 0 | 2.9648 | 2.834 | 0 | 0 | 0 | 0 | 0.087367 | 0.043471 | -0.070585 | 0 | 0 | 0 | 0.74984 | 0.74453 | 0 | 0 | 0 | 0 | 0.0028008 | 0.0025072 | -0.0054408 | 0 | 0 | 0 | 16.1825 | 15.453 | 0 | 0 | 0 | 0 | 0.30575 | 0.42375 | -0.36786 | 0 | 0 | 0 | 0 | 0 | 0 | 0 | 0 | 0 | 0 | 0 | 0 | 0 | 0 | 0 | 0 | 0 | 0 | 0 | 0 | 0 | 0 | 0 | 0 | 0 | 0 | 0 | 0 | 0 | 0 | 0 | 0 | 0 | 0 | 0 | 0 | 0 | 0 | 0 | 0 | 0 | 0 | 0 | 0 | 0 | 0 | 0 | 0 | 0 | 0 | 0
Byggevare | Armering i bundplade K2 | 0 | 5.9542 | 5.9318 | 0 | 0 | 0 | 0 | 0.022414 | 0 | 0 | 0 | 0 | 0 | 0.0050278 | 0.0050278 | 0 | 0 | 0 | 0 | 1.5384e-08 | 0 | 0 | 0 | 0 | 0 | 36.1872 | 36.1816 | 0 | 0 | 0 | 0 | 0.005535 | 0 | 0 | 0 | 0 | 0 | 5.311 | 5.2986 | 0 | 0 | 0 | 0 | 0.012421 | 0 | 0 | 0 | 0 | 0 | 0.062535 | 0.060385 | 0 | 0 | 0 | 0 | 0.0021495 | 0 | 0 | 0 | 0 | 0 | 0.37873 | 0.37747 | 0 | 0 | 0 | 0 | 0.0012557 | 0 | 0 | 0 | 0 | 0 | 4.3899 | 4.3626 | 0 | 0 | 0 | 0 | 0.027335 | 0 | 0 | 0 | 0 | 0 | 0 | 0 | 0 | 0 | 0 | 0 | 0 | 0 | 0 | 0 | 0 | 0 | 0 | 0 | 0 | 0 | 0 | 0 | 0 | 0 | 0 | 0 | 0 | 0 | 0 | 0 | 0 | 0 | 0 | 0 | 0 | 0 | 0 | 0 | 0 | 0 | 0 | 0 | 0 | 0 | 0 | 0 | 0 | 0 | 0 | 0 | 0 | 0
Byggevare | UNICON C35A RAPID cement | 0 | 21.0743 | 20.4101 | 0 | 0 | 0 | 0 | 0.38199 | 0.28217 | -0.26098 | 0 | 0 | 0 | 0.048913 | 0.048913 | 0 | 0 | 0 | 0 | 5.6842e-12 | 6.7654e-11 | -5.8283e-10 | 0 | 0 | 0 | 1.2196 | 1.2481 | 0 | 0 | 0 | 0 | 0.14128 | -0.16979 | -0.14762 | 0 | 0 | 0 | 5.9571 | 5.5744 | 0 | 0 | 0 | 0 | 0.23235 | 0.15034 | -0.2509 | 0 | 0 | 0 | 2.899 | 2.7703 | 0 | 0 | 0 | 0 | 0.085173 | 0.043471 | -0.070585 | 0 | 0 | 0 | 0.36332 | 0.35928 | 0 | 0 | 0 | 0 | 0.0015314 | 0.0025072 | -0.0054408 | 0 | 0 | 0 | 11.6948 | 10.9929 | 0 | 0 | 0 | 0 | 0.2782 | 0.42375 | -0.36786 | 0 | 0 | 0 | 0 | 0 | 0 | 0 | 0 | 0 | 0 | 0 | 0 | 0 | 0 | 0 | 0 | 0 | 0 | 0 | 0 | 0 | 0 | 0 | 0 | 0 | 0 | 0 | 0 | 0 | 0 | 0 | 0 | 0 | 0 | 0 | 0 | 0 | 0 | 0 | 0 | 0 | 0 | 0 | 0 | 0 | 0 | 0 | 0 | 0 | 0 | 0
Byggevare | Vandtætningsmembran, flydende | 0 | 0.043425 | 0.043322 | 0 | 0 | 0 | 0 | 0.00010393 | 0 | 0 | 0 | 0 | 0 | 0.00020539 | 0.00020539 | 0 | 0 | 0 | 0 | 1.1877e-13 | 0 | 0 | 0 | 0 | 0 | 0.020084 | 0.019998 | 0 | 0 | 0 | 0 | 8.656e-05 | 0 | 0 | 0 | 0 | 0 | 0.01973 | 0.019609 | 0 | 0 | 0 | 0 | 0.00012107 | 0 | 0 | 0 | 0 | 0 | 0.0032831 | 0.0032383 | 0 | 0 | 0 | 0 | 4.4783e-05 | 0 | 0 | 0 | 0 | 0 | 0.0077923 | 0.0077786 | 0 | 0 | 0 | 0 | 1.3703e-05 | 0 | 0 | 0 | 0 | 0 | 0.097784 | 0.097567 | 0 | 0 | 0 | 0 | 0.00021738 | 0 | 0 | 0 | 0 | 0 | 0 | 0 | 0 | 0 | 0 | 0 | 0 | 0 | 0 | 0 | 0 | 0 | 0 | 0 | 0 | 0 | 0 | 0 | 0 | 0 | 0 | 0 | 0 | 0 | 0 | 0 | 0 | 0 | 0 | 0 | 0 | 0 | 0 | 0 | 0 | 0 | 0 | 0 | 0 | 0 | 0 | 0 | 0 | 0 | 0 | 0 | 0 | 0
Konstruktion | Terrændæk K1 og K2 |  | 47.2763 | 39.4625 | 0 | 0 | 0 | 0 | 7.3219 | 0.49187 | -3.221 | 0 | 0 | 0 | 0.073402 | 0.073402 | 0 | 0 | 0 | 0 | 1.5774e-07 | 1.1808e-10 | -3.2751e-07 | 0 | 0 | 0 | 82.3688 | 82.3705 | 0 | 0 | 0 | 0 | 0.2945 | -0.29618 | -0.52833 | 0 | 0 | 0 | 15.9421 | 15.1957 | 0 | 0 | 0 | 0 | 0.48285 | 0.2635 | -0.92158 | 0 | 0 | 0 | 4.4791 | 4.2315 | 0 | 0 | 0 | 0 | 0.17173 | 0.075906 | -0.23024 | 0 | 0 | 0 | 1.1864 | 1.1743 | 0 | 0 | 0 | 0 | 0.0076562 | 0.0043773 | -0.081467 | 0 | 0 | 0 | 38.3902 | 37.0712 | 0 | 0 | 0 | 0 | 0.58015 | 0.73886 | -4.7687 | 0 | 0 | 0 | 0 | 0 | 0 | 0 | 0 | 0 | 0 | 0 | 0 | 0 | 0 | 0 | 0 | 0 | 0 | 0 | 0 | 0 | 0 | 0 | 0 | 0 | 0 | 0 | 0 | 0 | 0 | 0 | 0 | 0 | 0 | 0 | 0 | 0 | 0 | 0 | 0 | 0 | 0 | 0 | 0 | 0 | 0 | 0 | 0 | 0 | 0 | 0
Byggevare | Armering i bundplade K1 og K2 | 0 | 5.7495 | 5.7278 | 0 | 0 | 0 | 0 | 0.021644 | 0 | 0 | 0 | 0 | 0 | 0.0048549 | 0.0048549 | 0 | 0 | 0 | 0 | 1.4855e-08 | 0 | 0 | 0 | 0 | 0 | 34.943 | 34.9377 | 0 | 0 | 0 | 0 | 0.0053447 | 0 | 0 | 0 | 0 | 0 | 5.1284 | 5.1164 | 0 | 0 | 0 | 0 | 0.011994 | 0 | 0 | 0 | 0 | 0 | 0.060385 | 0.058309 | 0 | 0 | 0 | 0 | 0.0020756 | 0 | 0 | 0 | 0 | 0 | 0.36571 | 0.3645 | 0 | 0 | 0 | 0 | 0.0012125 | 0 | 0 | 0 | 0 | 0 | 4.239 | 4.2126 | 0 | 0 | 0 | 0 | 0.026395 | 0 | 0 | 0 | 0 | 0 | 0 | 0 | 0 | 0 | 0 | 0 | 0 | 0 | 0 | 0 | 0 | 0 | 0 | 0 | 0 | 0 | 0 | 0 | 0 | 0 | 0 | 0 | 0 | 0 | 0 | 0 | 0 | 0 | 0 | 0 | 0 | 0 | 0 | 0 | 0 | 0 | 0 | 0 | 0 | 0 | 0 | 0 | 0 | 0 | 0 | 0 | 0 | 0
Byggevare | EPS grafit isolering til bygninger, EPS, 100 mm, 80 kN/m2 | 0 | 11.9386 | 5.3044 | 0 | 0 | 0 | 0 | 6.6342 | 0 | -2.7655 | 0 | 0 | 0 | 6.3488e-05 | 6.3345e-05 | 0 | 0 | 0 | 0 | 1.4288e-07 | 0 | -3.2649e-07 | 0 | 0 | 0 | 46.0566 | 46.0134 | 0 | 0 | 0 | 0 | 0.043266 | 0 | -0.27127 | 0 | 0 | 0 | 2.4128 | 2.3466 | 0 | 0 | 0 | 0 | 0.06614 | 0 | -0.48414 | 0 | 0 | 0 | 0.34682 | 0.32586 | 0 | 0 | 0 | 0 | 0.020965 | 0 | -0.10702 | 0 | 0 | 0 | 0.31546 | 0.3117 | 0 | 0 | 0 | 0 | 0.0037649 | 0 | -0.071971 | 0 | 0 | 0 | 17.5431 | 17.4747 | 0 | 0 | 0 | 0 | 0.068401 | 0 | -4.1274 | 0 | 0 | 0 | 0 | 0 | 0 | 0 | 0 | 0 | 0 | 0 | 0 | 0 | 0 | 0 | 0 | 0 | 0 | 0 | 0 | 0 | 0 | 0 | 0 | 0 | 0 | 0 | 0 | 0 | 0 | 0 | 0 | 0 | 0 | 0 | 0 | 0 | 0 | 0 | 0 | 0 | 0 | 0 | 0 | 0 | 0 | 0 | 0 | 0 | 0 | 0
Byggevare | UNICON M30 RAPID cement | 0 | 29.5882 | 28.4304 | 0 | 0 | 0 | 0 | 0.666 | 0.49187 | -0.45548 | 0 | 0 | 0 | 0.068484 | 0.068484 | 0 | 0 | 0 | 0 | 9.9002e-12 | 1.1808e-10 | -1.0173e-09 | 0 | 0 | 0 | 1.3691 | 1.4194 | 0 | 0 | 0 | 0 | 0.24588 | -0.29618 | -0.25706 | 0 | 0 | 0 | 8.4009 | 7.7327 | 0 | 0 | 0 | 0 | 0.40472 | 0.2635 | -0.43744 | 0 | 0 | 0 | 4.0719 | 3.8473 | 0 | 0 | 0 | 0 | 0.14869 | 0.075906 | -0.12322 | 0 | 0 | 0 | 0.5052 | 0.49815 | 0 | 0 | 0 | 0 | 0.0026788 | 0.0043773 | -0.0094955 | 0 | 0 | 0 | 16.6081 | 15.3839 | 0 | 0 | 0 | 0 | 0.48535 | 0.73886 | -0.64136 | 0 | 0 | 0 | 0 | 0 | 0 | 0 | 0 | 0 | 0 | 0 | 0 | 0 | 0 | 0 | 0 | 0 | 0 | 0 | 0 | 0 | 0 | 0 | 0 | 0 | 0 | 0 | 0 | 0 | 0 | 0 | 0 | 0 | 0 | 0 | 0 | 0 | 0 | 0 | 0 | 0 | 0 | 0 | 0 | 0 | 0 | 0 | 0 | 0 | 0 | 0
Gruppe | Trapper og ramper |  | 6.6537 | 6.4198 | 0 | 0 | 0.14851 | 0 | 0.047332 | 0.038015 | -2.607 | 0 | 0 | 0 | 0.00539 | 0.00539 | 0 | 0 | 8.3354e-11 | 0 | 7.0465e-13 | 1.1473e-11 | 2.848e-09 | 0 | 0 | 0 | 1.1342 | 1.2702 | 0 | 0 | -0.13415 | 0 | 0.017494 | -0.019424 | -0.89951 | 0 | 0 | 0 | 2.568 | 2.3137 | 0 | 0 | 0.20347 | 0 | 0.028832 | 0.021973 | -1.0707 | 0 | 0 | 0 | 0.61729 | 0.56808 | 0 | 0 | 0.032691 | 0 | 0.010561 | 0.0059626 | -0.13911 | 0 | 0 | 0 | 30.0436 | 30.042 | 0 | 0 | 0.0010523 | 0 | 0.00019006 | 0.00034633 | 0.0064258 | 0 | 0 | 0 | 5.7807 | 5.4926 | 0 | 0 | 0.19637 | 0 | 0.034504 | 0.057182 | -2.2883 | 0 | 0 | 0 | 0 | 0 | 0 | 0 | 0 | 0 | 0 | 0 | 0 | 0 | 0 | 0 | 0 | 0 | 0 | 0 | 0 | 0 | 0 | 0 | 0 | 0 | 0 | 0 | 0 | 0 | 0 | 0 | 0 | 0 | 0 | 0 | 0 | 0 | 0 | 0 | 0 | 0 | 0 | 0 | 0 | 0 | 0 | 0 | 0 | 0 | 0 | 0
Undergruppe | Trapper og ramper |  | 6.6537 | 6.4198 | 0 | 0 | 0.14851 | 0 | 0.047332 | 0.038015 | -2.607 | 0 | 0 | 0 | 0.00539 | 0.00539 | 0 | 0 | 8.3354e-11 | 0 | 7.0465e-13 | 1.1473e-11 | 2.848e-09 | 0 | 0 | 0 | 1.1342 | 1.2702 | 0 | 0 | -0.13415 | 0 | 0.017494 | -0.019424 | -0.89951 | 0 | 0 | 0 | 2.568 | 2.3137 | 0 | 0 | 0.20347 | 0 | 0.028832 | 0.021973 | -1.0707 | 0 | 0 | 0 | 0.61729 | 0.56808 | 0 | 0 | 0.032691 | 0 | 0.010561 | 0.0059626 | -0.13911 | 0 | 0 | 0 | 30.0436 | 30.042 | 0 | 0 | 0.0010523 | 0 | 0.00019006 | 0.00034633 | 0.0064258 | 0 | 0 | 0 | 5.7807 | 5.4926 | 0 | 0 | 0.19637 | 0 | 0.034504 | 0.057182 | -2.2883 | 0 | 0 | 0 | 0 | 0 | 0 | 0 | 0 | 0 | 0 | 0 | 0 | 0 | 0 | 0 | 0 | 0 | 0 | 0 | 0 | 0 | 0 | 0 | 0 | 0 | 0 | 0 | 0 | 0 | 0 | 0 | 0 | 0 | 0 | 0 | 0 | 0 | 0 | 0 | 0 | 0 | 0 | 0 | 0 | 0 | 0 | 0 | 0 | 0 | 0 | 0
Bygningsdel | Betontrapper |  | 2.8005 | 2.7179 | 0 | 0 | 0 | 0 | 0.047332 | 0.035307 | -0.2017 | 0 | 0 | 0 | 0.00539 | 0.00539 | 0 | 0 | 0 | 0 | 7.0465e-13 | 8.6955e-12 | 1.1971e-10 | 0 | 0 | 0 | 0.28422 | 0.28763 | 0 | 0 | 0 | 0 | 0.017494 | -0.020906 | -0.076273 | 0 | 0 | 0 | 0.82193 | 0.77414 | 0 | 0 | 0 | 0 | 0.028832 | 0.018962 | -0.099422 | 0 | 0 | 0 | 0.36137 | 0.34536 | 0 | 0 | 0 | 0 | 0.010561 | 0.0054512 | -0.017329 | 0 | 0 | 0 | 0.071574 | 0.071069 | 0 | 0 | 0 | 0 | 0.00019006 | 0.00031453 | -0.00020799 | 0 | 0 | 0 | 1.769 | 1.6816 | 0 | 0 | 0 | 0 | 0.034504 | 0.052953 | -0.19304 | 0 | 0 | 0 | 0 | 0 | 0 | 0 | 0 | 0 | 0 | 0 | 0 | 0 | 0 | 0 | 0 | 0 | 0 | 0 | 0 | 0 | 0 | 0 | 0 | 0 | 0 | 0 | 0 | 0 | 0 | 0 | 0 | 0 | 0 | 0 | 0 | 0 | 0 | 0 | 0 | 0 | 0 | 0 | 0 | 0 | 0 | 0 | 0 | 0 | 0 | 0
Konstruktion | Betontrapper |  | 2.8005 | 2.7179 | 0 | 0 | 0 | 0 | 0.047332 | 0.035307 | -0.2017 | 0 | 0 | 0 | 0.00539 | 0.00539 | 0 | 0 | 0 | 0 | 7.0465e-13 | 8.6955e-12 | 1.1971e-10 | 0 | 0 | 0 | 0.28422 | 0.28763 | 0 | 0 | 0 | 0 | 0.017494 | -0.020906 | -0.076273 | 0 | 0 | 0 | 0.82193 | 0.77414 | 0 | 0 | 0 | 0 | 0.028832 | 0.018962 | -0.099422 | 0 | 0 | 0 | 0.36137 | 0.34536 | 0 | 0 | 0 | 0 | 0.010561 | 0.0054512 | -0.017329 | 0 | 0 | 0 | 0.071574 | 0.071069 | 0 | 0 | 0 | 0 | 0.00019006 | 0.00031453 | -0.00020799 | 0 | 0 | 0 | 1.769 | 1.6816 | 0 | 0 | 0 | 0 | 0.034504 | 0.052953 | -0.19304 | 0 | 0 | 0 | 0 | 0 | 0 | 0 | 0 | 0 | 0 | 0 | 0 | 0 | 0 | 0 | 0 | 0 | 0 | 0 | 0 | 0 | 0 | 0 | 0 | 0 | 0 | 0 | 0 | 0 | 0 | 0 | 0 | 0 | 0 | 0 | 0 | 0 | 0 | 0 | 0 | 0 | 0 | 0 | 0 | 0 | 0 | 0 | 0 | 0 | 0 | 0
Byggevare | Armeringsnet | 0 | 0.29467 | 0.29437 | 0 | 0 | 0 | 0 | 0 | 0.00029382 | -0.16929 | 0 | 0 | 0 | 1.659e-09 | 1.6587e-09 | 0 | 0 | 0 | 0 | 0 | 3.0148e-13 | 1.9203e-10 | 0 | 0 | 0 | 0.13035 | 0.13018 | 0 | 0 | 0 | 0 | 0 | 0.00016301 | -0.057943 | 0 | 0 | 0 | 0.097043 | 0.096716 | 0 | 0 | 0 | 0 | 0 | 0.00032676 | -0.068364 | 0 | 0 | 0 | 0.019905 | 0.019849 | 0 | 0 | 0 | 0 | 0 | 5.5493e-05 | -0.0085718 | 0 | 0 | 0 | 0.011495 | 0.011491 | 0 | 0 | 0 | 0 | 0 | 3.451e-06 | 0.00046691 | 0 | 0 | 0 | 0.36231 | 0.36185 | 0 | 0 | 0 | 0 | 0 | 0.00045893 | -0.14747 | 0 | 0 | 0 | 0 | 0 | 0 | 0 | 0 | 0 | 0 | 0 | 0 | 0 | 0 | 0 | 0 | 0 | 0 | 0 | 0 | 0 | 0 | 0 | 0 | 0 | 0 | 0 | 0 | 0 | 0 | 0 | 0 | 0 | 0 | 0 | 0 | 0 | 0 | 0 | 0 | 0 | 0 | 0 | 0 | 0 | 0 | 0 | 0 | 0 | 0 | 0
Byggevare | Fabriksbeton(C35/45), C35/45 – CEM I (Sætmålsbeton) | 0 | 2.5058 | 2.4235 | 0 | 0 | 0 | 0 | 0.047332 | 0.035014 | -0.032403 | 0 | 0 | 0 | 0.00539 | 0.00539 | 0 | 0 | 0 | 0 | 7.0465e-13 | 8.394e-12 | -7.2319e-11 | 0 | 0 | 0 | 0.15387 | 0.15745 | 0 | 0 | 0 | 0 | 0.017494 | -0.021069 | -0.018331 | 0 | 0 | 0 | 0.72489 | 0.67742 | 0 | 0 | 0 | 0 | 0.028832 | 0.018635 | -0.031058 | 0 | 0 | 0 | 0.34147 | 0.32551 | 0 | 0 | 0 | 0 | 0.010561 | 0.0053957 | -0.0087569 | 0 | 0 | 0 | 0.060079 | 0.059578 | 0 | 0 | 0 | 0 | 0.00019006 | 0.00031108 | -0.00067491 | 0 | 0 | 0 | 1.4067 | 1.3197 | 0 | 0 | 0 | 0 | 0.034504 | 0.052494 | -0.045564 | 0 | 0 | 0 | 0 | 0 | 0 | 0 | 0 | 0 | 0 | 0 | 0 | 0 | 0 | 0 | 0 | 0 | 0 | 0 | 0 | 0 | 0 | 0 | 0 | 0 | 0 | 0 | 0 | 0 | 0 | 0 | 0 | 0 | 0 | 0 | 0 | 0 | 0 | 0 | 0 | 0 | 0 | 0 | 0 | 0 | 0 | 0 | 0 | 0 | 0 | 0
Bygningsdel | Ståltrapper |  | 2.7814 | 2.7807 | 0 | 0 | 0 | 0 | 0 | 0.00070867 | -1.8812 | 0 | 0 | 0 | 1.1226e-09 | 1.1218e-09 | 0 | 0 | 0 | 0 | 0 | 7.2714e-13 | 2.1339e-09 | 0 | 0 | 0 | 0.8746 | 0.87421 | 0 | 0 | 0 | 0 | 0 | 0.00038783 | -0.64387 | 0 | 0 | 0 | 1.0473 | 1.0465 | 0 | 0 | 0 | 0 | 0 | 0.00078814 | -0.75968 | 0 | 0 | 0 | 0.14903 | 0.14889 | 0 | 0 | 0 | 0 | 0 | 0.00013385 | -0.095252 | 0 | 0 | 0 | 23.4404 | 23.4404 | 0 | 0 | 0 | 0 | 0 | 8.3236e-06 | 0.0051885 | 0 | 0 | 0 | 2.8305 | 2.8293 | 0 | 0 | 0 | 0 | 0 | 0.0011069 | -1.6387 | 0 | 0 | 0 | 0 | 0 | 0 | 0 | 0 | 0 | 0 | 0 | 0 | 0 | 0 | 0 | 0 | 0 | 0 | 0 | 0 | 0 | 0 | 0 | 0 | 0 | 0 | 0 | 0 | 0 | 0 | 0 | 0 | 0 | 0 | 0 | 0 | 0 | 0 | 0 | 0 | 0 | 0 | 0 | 0 | 0 | 0 | 0 | 0 | 0 | 0 | 0
Konstruktion | Ståltrapper |  | 2.7814 | 2.7807 | 0 | 0 | 0 | 0 | 0 | 0.00070867 | -1.8812 | 0 | 0 | 0 | 1.1226e-09 | 1.1218e-09 | 0 | 0 | 0 | 0 | 0 | 7.2714e-13 | 2.1339e-09 | 0 | 0 | 0 | 0.8746 | 0.87421 | 0 | 0 | 0 | 0 | 0 | 0.00038783 | -0.64387 | 0 | 0 | 0 | 1.0473 | 1.0465 | 0 | 0 | 0 | 0 | 0 | 0.00078814 | -0.75968 | 0 | 0 | 0 | 0.14903 | 0.14889 | 0 | 0 | 0 | 0 | 0 | 0.00013385 | -0.095252 | 0 | 0 | 0 | 23.4404 | 23.4404 | 0 | 0 | 0 | 0 | 0 | 8.3236e-06 | 0.0051885 | 0 | 0 | 0 | 2.8305 | 2.8293 | 0 | 0 | 0 | 0 | 0 | 0.0011069 | -1.6387 | 0 | 0 | 0 | 0 | 0 | 0 | 0 | 0 | 0 | 0 | 0 | 0 | 0 | 0 | 0 | 0 | 0 | 0 | 0 | 0 | 0 | 0 | 0 | 0 | 0 | 0 | 0 | 0 | 0 | 0 | 0 | 0 | 0 | 0 | 0 | 0 | 0 | 0 | 0 | 0 | 0 | 0 | 0 | 0 | 0 | 0 | 0 | 0 | 0 | 0 | 0
Byggevare | Stål, varmvalset plade, 2-20 mm | 0 | 2.7814 | 2.7807 | 0 | 0 | 0 | 0 | 0 | 0.00070867 | -1.8812 | 0 | 0 | 0 | 1.1226e-09 | 1.1218e-09 | 0 | 0 | 0 | 0 | 0 | 7.2714e-13 | 2.1339e-09 | 0 | 0 | 0 | 0.8746 | 0.87421 | 0 | 0 | 0 | 0 | 0 | 0.00038783 | -0.64387 | 0 | 0 | 0 | 1.0473 | 1.0465 | 0 | 0 | 0 | 0 | 0 | 0.00078814 | -0.75968 | 0 | 0 | 0 | 0.14903 | 0.14889 | 0 | 0 | 0 | 0 | 0 | 0.00013385 | -0.095252 | 0 | 0 | 0 | 23.4404 | 23.4404 | 0 | 0 | 0 | 0 | 0 | 8.3236e-06 | 0.0051885 | 0 | 0 | 0 | 2.8305 | 2.8293 | 0 | 0 | 0 | 0 | 0 | 0.0011069 | -1.6387 | 0 | 0 | 0 | 0 | 0 | 0 | 0 | 0 | 0 | 0 | 0 | 0 | 0 | 0 | 0 | 0 | 0 | 0 | 0 | 0 | 0 | 0 | 0 | 0 | 0 | 0 | 0 | 0 | 0 | 0 | 0 | 0 | 0 | 0 | 0 | 0 | 0 | 0 | 0 | 0 | 0 | 0 | 0 | 0 | 0 | 0 | 0 | 0 | 0 | 0 | 0
Bygningsdel | Trappeværn |  | 1.0718 | 0.92129 | 0 | 0 | 0.14851 | 0 | 0 | 0.0019992 | -0.52404 | 0 | 0 | 0 | 4.7941e-10 | 3.9401e-10 | 0 | 0 | 8.3354e-11 | 0 | 0 | 2.0509e-12 | 5.9441e-10 | 0 | 0 | 0 | -0.024664 | 0.10839 | 0 | 0 | -0.13415 | 0 | 0 | 0.0010941 | -0.17936 | 0 | 0 | 0 | 0.69869 | 0.49299 | 0 | 0 | 0.20347 | 0 | 0 | 0.0022234 | -0.21161 | 0 | 0 | 0 | 0.10689 | 0.073826 | 0 | 0 | 0.032691 | 0 | 0 | 0.00037759 | -0.026533 | 0 | 0 | 0 | 6.5316 | 6.5306 | 0 | 0 | 0.0010523 | 0 | 0 | 2.3481e-05 | 0.0014453 | 0 | 0 | 0 | 1.1812 | 0.9817 | 0 | 0 | 0.19637 | 0 | 0 | 0.0031226 | -0.45649 | 0 | 0 | 0 | 0 | 0 | 0 | 0 | 0 | 0 | 0 | 0 | 0 | 0 | 0 | 0 | 0 | 0 | 0 | 0 | 0 | 0 | 0 | 0 | 0 | 0 | 0 | 0 | 0 | 0 | 0 | 0 | 0 | 0 | 0 | 0 | 0 | 0 | 0 | 0 | 0 | 0 | 0 | 0 | 0 | 0 | 0 | 0 | 0 | 0 | 0 | 0
Konstruktion | Trappeværn |  | 1.0718 | 0.92129 | 0 | 0 | 0.14851 | 0 | 0 | 0.0019992 | -0.52404 | 0 | 0 | 0 | 4.7941e-10 | 3.9401e-10 | 0 | 0 | 8.3354e-11 | 0 | 0 | 2.0509e-12 | 5.9441e-10 | 0 | 0 | 0 | -0.024664 | 0.10839 | 0 | 0 | -0.13415 | 0 | 0 | 0.0010941 | -0.17936 | 0 | 0 | 0 | 0.69869 | 0.49299 | 0 | 0 | 0.20347 | 0 | 0 | 0.0022234 | -0.21161 | 0 | 0 | 0 | 0.10689 | 0.073826 | 0 | 0 | 0.032691 | 0 | 0 | 0.00037759 | -0.026533 | 0 | 0 | 0 | 6.5316 | 6.5306 | 0 | 0 | 0.0010523 | 0 | 0 | 2.3481e-05 | 0.0014453 | 0 | 0 | 0 | 1.1812 | 0.9817 | 0 | 0 | 0.19637 | 0 | 0 | 0.0031226 | -0.45649 | 0 | 0 | 0 | 0 | 0 | 0 | 0 | 0 | 0 | 0 | 0 | 0 | 0 | 0 | 0 | 0 | 0 | 0 | 0 | 0 | 0 | 0 | 0 | 0 | 0 | 0 | 0 | 0 | 0 | 0 | 0 | 0 | 0 | 0 | 0 | 0 | 0 | 0 | 0 | 0 | 0 | 0 | 0 | 0 | 0 | 0 | 0 | 0 | 0 | 0 | 0
Byggevare | Glas 4 mm | 1 | 0.099008 | 0.048903 | 0 | 0 | 0.049504 | 0 | 0 | 0.0006006 | 0 | 0 | 0 | 0 | 5.5569e-11 | 2.7168e-11 | 0 | 0 | 2.7785e-11 | 0 | 0 | 6.1611e-13 | 0 | 0 | 0 | 0 | -0.08943 | -0.045044 | 0 | 0 | -0.044715 | 0 | 0 | 0.00032868 | 0 | 0 | 0 | 0 | 0.13565 | 0.067156 | 0 | 0 | 0.067824 | 0 | 0 | 0.00066794 | 0 | 0 | 0 | 0 | 0.021794 | 0.010784 | 0 | 0 | 0.010897 | 0 | 0 | 0.00011344 | 0 | 0 | 0 | 0 | 0.00070156 | 0.00034372 | 0 | 0 | 0.00035078 | 0 | 0 | 7.0542e-06 | 0 | 0 | 0 | 0 | 0.13091 | 0.064519 | 0 | 0 | 0.065457 | 0 | 0 | 0.0009381 | 0 | 0 | 0 | 0 | 0 | 0 | 0 | 0 | 0 | 0 | 0 | 0 | 0 | 0 | 0 | 0 | 0 | 0 | 0 | 0 | 0 | 0 | 0 | 0 | 0 | 0 | 0 | 0 | 0 | 0 | 0 | 0 | 0 | 0 | 0 | 0 | 0 | 0 | 0 | 0 | 0 | 0 | 0 | 0 | 0 | 0 | 0 | 0 | 0 | 0 | 0 | 0
Byggevare | Glas 4 mm | 1 | 0.099008 | 0.048903 | 0 | 0 | 0.049504 | 0 | 0 | 0.0006006 | 0 | 0 | 0 | 0 | 5.5569e-11 | 2.7168e-11 | 0 | 0 | 2.7785e-11 | 0 | 0 | 6.1611e-13 | 0 | 0 | 0 | 0 | -0.08943 | -0.045044 | 0 | 0 | -0.044715 | 0 | 0 | 0.00032868 | 0 | 0 | 0 | 0 | 0.13565 | 0.067156 | 0 | 0 | 0.067824 | 0 | 0 | 0.00066794 | 0 | 0 | 0 | 0 | 0.021794 | 0.010784 | 0 | 0 | 0.010897 | 0 | 0 | 0.00011344 | 0 | 0 | 0 | 0 | 0.00070156 | 0.00034372 | 0 | 0 | 0.00035078 | 0 | 0 | 7.0542e-06 | 0 | 0 | 0 | 0 | 0.13091 | 0.064519 | 0 | 0 | 0.065457 | 0 | 0 | 0.0009381 | 0 | 0 | 0 | 0 | 0 | 0 | 0 | 0 | 0 | 0 | 0 | 0 | 0 | 0 | 0 | 0 | 0 | 0 | 0 | 0 | 0 | 0 | 0 | 0 | 0 | 0 | 0 | 0 | 0 | 0 | 0 | 0 | 0 | 0 | 0 | 0 | 0 | 0 | 0 | 0 | 0 | 0 | 0 | 0 | 0 | 0 | 0 | 0 | 0 | 0 | 0 | 0
Byggevare | Glas 4 mm | 1 | 0.099008 | 0.048903 | 0 | 0 | 0.049504 | 0 | 0 | 0.0006006 | 0 | 0 | 0 | 0 | 5.5569e-11 | 2.7168e-11 | 0 | 0 | 2.7785e-11 | 0 | 0 | 6.1611e-13 | 0 | 0 | 0 | 0 | -0.08943 | -0.045044 | 0 | 0 | -0.044715 | 0 | 0 | 0.00032868 | 0 | 0 | 0 | 0 | 0.13565 | 0.067156 | 0 | 0 | 0.067824 | 0 | 0 | 0.00066794 | 0 | 0 | 0 | 0 | 0.021794 | 0.010784 | 0 | 0 | 0.010897 | 0 | 0 | 0.00011344 | 0 | 0 | 0 | 0 | 0.00070156 | 0.00034372 | 0 | 0 | 0.00035078 | 0 | 0 | 7.0542e-06 | 0 | 0 | 0 | 0 | 0.13091 | 0.064519 | 0 | 0 | 0.065457 | 0 | 0 | 0.0009381 | 0 | 0 | 0 | 0 | 0 | 0 | 0 | 0 | 0 | 0 | 0 | 0 | 0 | 0 | 0 | 0 | 0 | 0 | 0 | 0 | 0 | 0 | 0 | 0 | 0 | 0 | 0 | 0 | 0 | 0 | 0 | 0 | 0 | 0 | 0 | 0 | 0 | 0 | 0 | 0 | 0 | 0 | 0 | 0 | 0 | 0 | 0 | 0 | 0 | 0 | 0 | 0
Byggevare | Stål, varmvalset plade, 2-20 mm | 0 | 0.77478 | 0.77458 | 0 | 0 | 0 | 0 | 0 | 0.00019741 | -0.52404 | 0 | 0 | 0 | 3.127e-10 | 3.125e-10 | 0 | 0 | 0 | 0 | 0 | 2.0255e-13 | 5.9441e-10 | 0 | 0 | 0 | 0.24363 | 0.24352 | 0 | 0 | 0 | 0 | 0 | 0.00010803 | -0.17936 | 0 | 0 | 0 | 0.29175 | 0.29153 | 0 | 0 | 0 | 0 | 0 | 0.00021954 | -0.21161 | 0 | 0 | 0 | 0.041512 | 0.041475 | 0 | 0 | 0 | 0 | 0 | 3.7284e-05 | -0.026533 | 0 | 0 | 0 | 6.5295 | 6.5295 | 0 | 0 | 0 | 0 | 0 | 2.3186e-06 | 0.0014453 | 0 | 0 | 0 | 0.78845 | 0.78814 | 0 | 0 | 0 | 0 | 0 | 0.00030834 | -0.45649 | 0 | 0 | 0 | 0 | 0 | 0 | 0 | 0 | 0 | 0 | 0 | 0 | 0 | 0 | 0 | 0 | 0 | 0 | 0 | 0 | 0 | 0 | 0 | 0 | 0 | 0 | 0 | 0 | 0 | 0 | 0 | 0 | 0 | 0 | 0 | 0 | 0 | 0 | 0 | 0 | 0 | 0 | 0 | 0 | 0 | 0 | 0 | 0 | 0 | 0 | 0
Gruppe | Vand |  | 14.6353 | 14.5479 | 0 | 0 | 0 | 0 | 0 | 0.087395 | -9.5326 | 0 | 0 | 0 | 0.031187 | 0.031187 | 0 | 0 | 0 | 0 | 0 | 2.7949e-11 | -4.3238e-09 | 0 | 0 | 0 | 5.5582 | 5.5229 | 0 | 0 | 0 | 0 | 0 | 0.035279 | -2.631 | 0 | 0 | 0 | 15.1158 | 15.0882 | 0 | 0 | 0 | 0 | 0 | 0.027549 | -6.3253 | 0 | 0 | 0 | 1.9029 | 1.8756 | 0 | 0 | 0 | 0 | 0 | 0.027314 | -0.65004 | 0 | 0 | 0 | 77.0155 | 77.0145 | 0 | 0 | 0 | 0 | 0 | 0.00097775 | -34.1401 | 0 | 0 | 0 | 19.7814 | 19.7348 | 0 | 0 | 0 | 0 | 0 | 0.046563 | -12.7338 | 0 | 0 | 0 | 0 | 0 | 0 | 0 | 0 | 0 | 0 | 0 | 0 | 0 | 0 | 0 | 0 | 0 | 0 | 0 | 0 | 0 | 0 | 0 | 0 | 0 | 0 | 0 | 0 | 0 | 0 | 0 | 0 | 0 | 0 | 0 | 0 | 0 | 0 | 0 | 0 | 0 | 0 | 0 | 0 | 0 | 0 | 0 | 0 | 0 | 0 | 0
Undergruppe | Vandrør |  | 14.6353 | 14.5479 | 0 | 0 | 0 | 0 | 0 | 0.087395 | -9.5326 | 0 | 0 | 0 | 0.031187 | 0.031187 | 0 | 0 | 0 | 0 | 0 | 2.7949e-11 | -4.3238e-09 | 0 | 0 | 0 | 5.5582 | 5.5229 | 0 | 0 | 0 | 0 | 0 | 0.035279 | -2.631 | 0 | 0 | 0 | 15.1158 | 15.0882 | 0 | 0 | 0 | 0 | 0 | 0.027549 | -6.3253 | 0 | 0 | 0 | 1.9029 | 1.8756 | 0 | 0 | 0 | 0 | 0 | 0.027314 | -0.65004 | 0 | 0 | 0 | 77.0155 | 77.0145 | 0 | 0 | 0 | 0 | 0 | 0.00097775 | -34.1401 | 0 | 0 | 0 | 19.7814 | 19.7348 | 0 | 0 | 0 | 0 | 0 | 0.046563 | -12.7338 | 0 | 0 | 0 | 0 | 0 | 0 | 0 | 0 | 0 | 0 | 0 | 0 | 0 | 0 | 0 | 0 | 0 | 0 | 0 | 0 | 0 | 0 | 0 | 0 | 0 | 0 | 0 | 0 | 0 | 0 | 0 | 0 | 0 | 0 | 0 | 0 | 0 | 0 | 0 | 0 | 0 | 0 | 0 | 0 | 0 | 0 | 0 | 0 | 0 | 0 | 0
Bygningsdel | Vandrør |  | 14.6353 | 14.5479 | 0 | 0 | 0 | 0 | 0 | 0.087395 | -9.5326 | 0 | 0 | 0 | 0.031187 | 0.031187 | 0 | 0 | 0 | 0 | 0 | 2.7949e-11 | -4.3238e-09 | 0 | 0 | 0 | 5.5582 | 5.5229 | 0 | 0 | 0 | 0 | 0 | 0.035279 | -2.631 | 0 | 0 | 0 | 15.1158 | 15.0882 | 0 | 0 | 0 | 0 | 0 | 0.027549 | -6.3253 | 0 | 0 | 0 | 1.9029 | 1.8756 | 0 | 0 | 0 | 0 | 0 | 0.027314 | -0.65004 | 0 | 0 | 0 | 77.0155 | 77.0145 | 0 | 0 | 0 | 0 | 0 | 0.00097775 | -34.1401 | 0 | 0 | 0 | 19.7814 | 19.7348 | 0 | 0 | 0 | 0 | 0 | 0.046563 | -12.7338 | 0 | 0 | 0 | 0 | 0 | 0 | 0 | 0 | 0 | 0 | 0 | 0 | 0 | 0 | 0 | 0 | 0 | 0 | 0 | 0 | 0 | 0 | 0 | 0 | 0 | 0 | 0 | 0 | 0 | 0 | 0 | 0 | 0 | 0 | 0 | 0 | 0 | 0 | 0 | 0 | 0 | 0 | 0 | 0 | 0 | 0 | 0 | 0 | 0 | 0 | 0
Konstruktion | Vandrør |  | 14.6353 | 14.5479 | 0 | 0 | 0 | 0 | 0 | 0.087395 | -9.5326 | 0 | 0 | 0 | 0.031187 | 0.031187 | 0 | 0 | 0 | 0 | 0 | 2.7949e-11 | -4.3238e-09 | 0 | 0 | 0 | 5.5582 | 5.5229 | 0 | 0 | 0 | 0 | 0 | 0.035279 | -2.631 | 0 | 0 | 0 | 15.1158 | 15.0882 | 0 | 0 | 0 | 0 | 0 | 0.027549 | -6.3253 | 0 | 0 | 0 | 1.9029 | 1.8756 | 0 | 0 | 0 | 0 | 0 | 0.027314 | -0.65004 | 0 | 0 | 0 | 77.0155 | 77.0145 | 0 | 0 | 0 | 0 | 0 | 0.00097775 | -34.1401 | 0 | 0 | 0 | 19.7814 | 19.7348 | 0 | 0 | 0 | 0 | 0 | 0.046563 | -12.7338 | 0 | 0 | 0 | 0 | 0 | 0 | 0 | 0 | 0 | 0 | 0 | 0 | 0 | 0 | 0 | 0 | 0 | 0 | 0 | 0 | 0 | 0 | 0 | 0 | 0 | 0 | 0 | 0 | 0 | 0 | 0 | 0 | 0 | 0 | 0 | 0 | 0 | 0 | 0 | 0 | 0 | 0 | 0 | 0 | 0 | 0 | 0 | 0 | 0 | 0 | 0
Byggevare | Brugsvandsrør, rustfri stål | 0 | 12.7395 | 12.737 | 0 | 0 | 0 | 0 | 0 | 0.0024409 | -9.5326 | 0 | 0 | 0 | 2.7172e-08 | 2.7169e-08 | 0 | 0 | 0 | 0 | 0 | 2.5045e-12 | -4.3238e-09 | 0 | 0 | 0 | 4.2935 | 4.2922 | 0 | 0 | 0 | 0 | 0 | 0.0013358 | -2.631 | 0 | 0 | 0 | 13.1554 | 13.1527 | 0 | 0 | 0 | 0 | 0 | 0.0027145 | -6.3253 | 0 | 0 | 0 | 0.97381 | 0.97335 | 0 | 0 | 0 | 0 | 0 | 0.000461 | -0.65004 | 0 | 0 | 0 | 62.9549 | 62.9548 | 0 | 0 | 0 | 0 | 0 | 2.8669e-05 | -34.1401 | 0 | 0 | 0 | 16.8066 | 16.8028 | 0 | 0 | 0 | 0 | 0 | 0.0038125 | -12.7338 | 0 | 0 | 0 | 0 | 0 | 0 | 0 | 0 | 0 | 0 | 0 | 0 | 0 | 0 | 0 | 0 | 0 | 0 | 0 | 0 | 0 | 0 | 0 | 0 | 0 | 0 | 0 | 0 | 0 | 0 | 0 | 0 | 0 | 0 | 0 | 0 | 0 | 0 | 0 | 0 | 0 | 0 | 0 | 0 | 0 | 0 | 0 | 0 | 0 | 0 | 0
Byggevare | Isover Climpipe | 0 | 1.8958 | 1.8109 | 0 | 0 | 0 | 0 | 0 | 0.084954 | 0 | 0 | 0 | 0 | 0.031187 | 0.031187 | 0 | 0 | 0 | 0 | 0 | 2.5445e-11 | 0 | 0 | 0 | 0 | 1.2647 | 1.2307 | 0 | 0 | 0 | 0 | 0 | 0.033943 | 0 | 0 | 0 | 0 | 1.9604 | 1.9356 | 0 | 0 | 0 | 0 | 0 | 0.024835 | 0 | 0 | 0 | 0 | 0.92911 | 0.90225 | 0 | 0 | 0 | 0 | 0 | 0.026853 | 0 | 0 | 0 | 0 | 14.0606 | 14.0596 | 0 | 0 | 0 | 0 | 0 | 0.00094908 | 0 | 0 | 0 | 0 | 2.9748 | 2.9321 | 0 | 0 | 0 | 0 | 0 | 0.04275 | 0 | 0 | 0 | 0 | 0 | 0 | 0 | 0 | 0 | 0 | 0 | 0 | 0 | 0 | 0 | 0 | 0 | 0 | 0 | 0 | 0 | 0 | 0 | 0 | 0 | 0 | 0 | 0 | 0 | 0 | 0 | 0 | 0 | 0 | 0 | 0 | 0 | 0 | 0 | 0 | 0 | 0 | 0 | 0 | 0 | 0 | 0 | 0 | 0 | 0 | 0 | 0
Gruppe | Varme |  | 31.4041 | 15.6777 | 0 | 0 | 15.7021 | 0 | 0.02439 | 0 | -10.9772 | 0 | 0 | 0 | 3.3796e-07 | 1.6897e-07 | 0 | 0 | 1.6898e-07 | 0 | 1.1588e-11 | 0 | 1.2276e-08 | 0 | 0 | 0 | 11.0989 | 5.5474 | 0 | 0 | 5.5495 | 0 | 0.0021108 | 0 | -3.7495 | 0 | 0 | 0 | 12.3326 | 6.1624 | 0 | 0 | 6.1663 | 0 | 0.0038729 | 0 | -4.446 | 0 | 0 | 0 | 1.7938 | 0.89614 | 0 | 0 | 0.8969 | 0 | 0.00076054 | 0 | -0.55682 | 0 | 0 | 0 | 1.1046 | 0.5522 | 0 | 0 | 0.55229 | 0 | 8.9814e-05 | 0 | -0.20123 | 0 | 0 | 0 | 39.0379 | 19.5114 | 0 | 0 | 19.5189 | 0 | 0.0074953 | 0 | -9.6004 | 0 | 0 | 0 | 0 | 0 | 0 | 0 | 0 | 0 | 0 | 0 | 0 | 0 | 0 | 0 | 0 | 0 | 0 | 0 | 0 | 0 | 0 | 0 | 0 | 0 | 0 | 0 | 0 | 0 | 0 | 0 | 0 | 0 | 0 | 0 | 0 | 0 | 0 | 0 | 0 | 0 | 0 | 0 | 0 | 0 | 0 | 0 | 0 | 0 | 0 | 0
Undergruppe | Radiatorer |  | 31.0977 | 15.546 | 0 | 0 | 15.5488 | 0 | 0.0028606 | 0 | -10.8991 | 0 | 0 | 0 | 6.838e-09 | 3.4161e-09 | 0 | 0 | 3.419e-09 | 0 | 2.9365e-12 | 0 | 1.2363e-08 | 0 | 0 | 0 | 11.0148 | 5.5058 | 0 | 0 | 5.5074 | 0 | 0.0015655 | 0 | -3.7303 | 0 | 0 | 0 | 12.1143 | 6.054 | 0 | 0 | 6.0571 | 0 | 0.0031814 | 0 | -4.4012 | 0 | 0 | 0 | 1.7745 | 0.8867 | 0 | 0 | 0.88724 | 0 | 0.00054029 | 0 | -0.55185 | 0 | 0 | 0 | 0.1315 | 0.065716 | 0 | 0 | 0.065749 | 0 | 3.3599e-05 | 0 | 0.03006 | 0 | 0 | 0 | 38.6228 | 19.3069 | 0 | 0 | 19.3114 | 0 | 0.0044682 | 0 | -9.4942 | 0 | 0 | 0 | 0 | 0 | 0 | 0 | 0 | 0 | 0 | 0 | 0 | 0 | 0 | 0 | 0 | 0 | 0 | 0 | 0 | 0 | 0 | 0 | 0 | 0 | 0 | 0 | 0 | 0 | 0 | 0 | 0 | 0 | 0 | 0 | 0 | 0 | 0 | 0 | 0 | 0 | 0 | 0 | 0 | 0 | 0 | 0 | 0 | 0 | 0 | 0
Bygningsdel | Radiatorer |  | 31.0977 | 15.546 | 0 | 0 | 15.5488 | 0 | 0.0028606 | 0 | -10.8991 | 0 | 0 | 0 | 6.838e-09 | 3.4161e-09 | 0 | 0 | 3.419e-09 | 0 | 2.9365e-12 | 0 | 1.2363e-08 | 0 | 0 | 0 | 11.0148 | 5.5058 | 0 | 0 | 5.5074 | 0 | 0.0015655 | 0 | -3.7303 | 0 | 0 | 0 | 12.1143 | 6.054 | 0 | 0 | 6.0571 | 0 | 0.0031814 | 0 | -4.4012 | 0 | 0 | 0 | 1.7745 | 0.8867 | 0 | 0 | 0.88724 | 0 | 0.00054029 | 0 | -0.55185 | 0 | 0 | 0 | 0.1315 | 0.065716 | 0 | 0 | 0.065749 | 0 | 3.3599e-05 | 0 | 0.03006 | 0 | 0 | 0 | 38.6228 | 19.3069 | 0 | 0 | 19.3114 | 0 | 0.0044682 | 0 | -9.4942 | 0 | 0 | 0 | 0 | 0 | 0 | 0 | 0 | 0 | 0 | 0 | 0 | 0 | 0 | 0 | 0 | 0 | 0 | 0 | 0 | 0 | 0 | 0 | 0 | 0 | 0 | 0 | 0 | 0 | 0 | 0 | 0 | 0 | 0 | 0 | 0 | 0 | 0 | 0 | 0 | 0 | 0 | 0 | 0 | 0 | 0 | 0 | 0 | 0 | 0 | 0
Konstruktion | Radiator |  | 31.0977 | 15.546 | 0 | 0 | 15.5488 | 0 | 0.0028606 | 0 | -10.8991 | 0 | 0 | 0 | 6.838e-09 | 3.4161e-09 | 0 | 0 | 3.419e-09 | 0 | 2.9365e-12 | 0 | 1.2363e-08 | 0 | 0 | 0 | 11.0148 | 5.5058 | 0 | 0 | 5.5074 | 0 | 0.0015655 | 0 | -3.7303 | 0 | 0 | 0 | 12.1143 | 6.054 | 0 | 0 | 6.0571 | 0 | 0.0031814 | 0 | -4.4012 | 0 | 0 | 0 | 1.7745 | 0.8867 | 0 | 0 | 0.88724 | 0 | 0.00054029 | 0 | -0.55185 | 0 | 0 | 0 | 0.1315 | 0.065716 | 0 | 0 | 0.065749 | 0 | 3.3599e-05 | 0 | 0.03006 | 0 | 0 | 0 | 38.6228 | 19.3069 | 0 | 0 | 19.3114 | 0 | 0.0044682 | 0 | -9.4942 | 0 | 0 | 0 | 0 | 0 | 0 | 0 | 0 | 0 | 0 | 0 | 0 | 0 | 0 | 0 | 0 | 0 | 0 | 0 | 0 | 0 | 0 | 0 | 0 | 0 | 0 | 0 | 0 | 0 | 0 | 0 | 0 | 0 | 0 | 0 | 0 | 0 | 0 | 0 | 0 | 0 | 0 | 0 | 0 | 0 | 0 | 0 | 0 | 0 | 0 | 0
Byggevare | Radiator, stålplade | 1 | 31.0977 | 15.546 | 0 | 0 | 15.5488 | 0 | 0.0028606 | 0 | -10.8991 | 0 | 0 | 0 | 6.838e-09 | 3.4161e-09 | 0 | 0 | 3.419e-09 | 0 | 2.9365e-12 | 0 | 1.2363e-08 | 0 | 0 | 0 | 11.0148 | 5.5058 | 0 | 0 | 5.5074 | 0 | 0.0015655 | 0 | -3.7303 | 0 | 0 | 0 | 12.1143 | 6.054 | 0 | 0 | 6.0571 | 0 | 0.0031814 | 0 | -4.4012 | 0 | 0 | 0 | 1.7745 | 0.8867 | 0 | 0 | 0.88724 | 0 | 0.00054029 | 0 | -0.55185 | 0 | 0 | 0 | 0.1315 | 0.065716 | 0 | 0 | 0.065749 | 0 | 3.3599e-05 | 0 | 0.03006 | 0 | 0 | 0 | 38.6228 | 19.3069 | 0 | 0 | 19.3114 | 0 | 0.0044682 | 0 | -9.4942 | 0 | 0 | 0 | 0 | 0 | 0 | 0 | 0 | 0 | 0 | 0 | 0 | 0 | 0 | 0 | 0 | 0 | 0 | 0 | 0 | 0 | 0 | 0 | 0 | 0 | 0 | 0 | 0 | 0 | 0 | 0 | 0 | 0 | 0 | 0 | 0 | 0 | 0 | 0 | 0 | 0 | 0 | 0 | 0 | 0 | 0 | 0 | 0 | 0 | 0 | 0
Undergruppe | Varmeforsyningsanlæg |  | 0.30645 | 0.13169 | 0 | 0 | 0.15322 | 0 | 0.021529 | 0 | -0.078075 | 0 | 0 | 0 | 3.3112e-07 | 1.6555e-07 | 0 | 0 | 1.6556e-07 | 0 | 8.6514e-12 | 0 | -8.7153e-11 | 0 | 0 | 0 | 0.084136 | 0.041523 | 0 | 0 | 0.042068 | 0 | 0.00054524 | 0 | -0.019122 | 0 | 0 | 0 | 0.21832 | 0.10847 | 0 | 0 | 0.10916 | 0 | 0.00069154 | 0 | -0.044788 | 0 | 0 | 0 | 0.019329 | 0.0094441 | 0 | 0 | 0.0096644 | 0 | 0.00022025 | 0 | -0.0049705 | 0 | 0 | 0 | 0.97308 | 0.48649 | 0 | 0 | 0.48654 | 0 | 5.6215e-05 | 0 | -0.23129 | 0 | 0 | 0 | 0.4151 | 0.20452 | 0 | 0 | 0.20755 | 0 | 0.0030272 | 0 | -0.10615 | 0 | 0 | 0 | 0 | 0 | 0 | 0 | 0 | 0 | 0 | 0 | 0 | 0 | 0 | 0 | 0 | 0 | 0 | 0 | 0 | 0 | 0 | 0 | 0 | 0 | 0 | 0 | 0 | 0 | 0 | 0 | 0 | 0 | 0 | 0 | 0 | 0 | 0 | 0 | 0 | 0 | 0 | 0 | 0 | 0 | 0 | 0 | 0 | 0 | 0 | 0
Bygningsdel | Varmtvandsbeholder |  | 0.30645 | 0.13169 | 0 | 0 | 0.15322 | 0 | 0.021529 | 0 | -0.078075 | 0 | 0 | 0 | 3.3112e-07 | 1.6555e-07 | 0 | 0 | 1.6556e-07 | 0 | 8.6514e-12 | 0 | -8.7153e-11 | 0 | 0 | 0 | 0.084136 | 0.041523 | 0 | 0 | 0.042068 | 0 | 0.00054524 | 0 | -0.019122 | 0 | 0 | 0 | 0.21832 | 0.10847 | 0 | 0 | 0.10916 | 0 | 0.00069154 | 0 | -0.044788 | 0 | 0 | 0 | 0.019329 | 0.0094441 | 0 | 0 | 0.0096644 | 0 | 0.00022025 | 0 | -0.0049705 | 0 | 0 | 0 | 0.97308 | 0.48649 | 0 | 0 | 0.48654 | 0 | 5.6215e-05 | 0 | -0.23129 | 0 | 0 | 0 | 0.4151 | 0.20452 | 0 | 0 | 0.20755 | 0 | 0.0030272 | 0 | -0.10615 | 0 | 0 | 0 | 0 | 0 | 0 | 0 | 0 | 0 | 0 | 0 | 0 | 0 | 0 | 0 | 0 | 0 | 0 | 0 | 0 | 0 | 0 | 0 | 0 | 0 | 0 | 0 | 0 | 0 | 0 | 0 | 0 | 0 | 0 | 0 | 0 | 0 | 0 | 0 | 0 | 0 | 0 | 0 | 0 | 0 | 0 | 0 | 0 | 0 | 0 | 0
Konstruktion | Varmtvandsbeholder 500 L, central, skoler institutioner, u. storkøkken el brusere |  | 0.30645 | 0.13169 | 0 | 0 | 0.15322 | 0 | 0.021529 | 0 | -0.078075 | 0 | 0 | 0 | 3.3112e-07 | 1.6555e-07 | 0 | 0 | 1.6556e-07 | 0 | 8.6514e-12 | 0 | -8.7153e-11 | 0 | 0 | 0 | 0.084136 | 0.041523 | 0 | 0 | 0.042068 | 0 | 0.00054524 | 0 | -0.019122 | 0 | 0 | 0 | 0.21832 | 0.10847 | 0 | 0 | 0.10916 | 0 | 0.00069154 | 0 | -0.044788 | 0 | 0 | 0 | 0.019329 | 0.0094441 | 0 | 0 | 0.0096644 | 0 | 0.00022025 | 0 | -0.0049705 | 0 | 0 | 0 | 0.97308 | 0.48649 | 0 | 0 | 0.48654 | 0 | 5.6215e-05 | 0 | -0.23129 | 0 | 0 | 0 | 0.4151 | 0.20452 | 0 | 0 | 0.20755 | 0 | 0.0030272 | 0 | -0.10615 | 0 | 0 | 0 | 0 | 0 | 0 | 0 | 0 | 0 | 0 | 0 | 0 | 0 | 0 | 0 | 0 | 0 | 0 | 0 | 0 | 0 | 0 | 0 | 0 | 0 | 0 | 0 | 0 | 0 | 0 | 0 | 0 | 0 | 0 | 0 | 0 | 0 | 0 | 0 | 0 | 0 | 0 | 0 | 0 | 0 | 0 | 0 | 0 | 0 | 0 | 0
Byggevare | Buffertank, rustfast stål | 1 | 0.30645 | 0.13169 | 0 | 0 | 0.15322 | 0 | 0.021529 | 0 | -0.078075 | 0 | 0 | 0 | 3.3112e-07 | 1.6555e-07 | 0 | 0 | 1.6556e-07 | 0 | 8.6514e-12 | 0 | -8.7153e-11 | 0 | 0 | 0 | 0.084136 | 0.041523 | 0 | 0 | 0.042068 | 0 | 0.00054524 | 0 | -0.019122 | 0 | 0 | 0 | 0.21832 | 0.10847 | 0 | 0 | 0.10916 | 0 | 0.00069154 | 0 | -0.044788 | 0 | 0 | 0 | 0.019329 | 0.0094441 | 0 | 0 | 0.0096644 | 0 | 0.00022025 | 0 | -0.0049705 | 0 | 0 | 0 | 0.97308 | 0.48649 | 0 | 0 | 0.48654 | 0 | 5.6215e-05 | 0 | -0.23129 | 0 | 0 | 0 | 0.4151 | 0.20452 | 0 | 0 | 0.20755 | 0 | 0.0030272 | 0 | -0.10615 | 0 | 0 | 0 | 0 | 0 | 0 | 0 | 0 | 0 | 0 | 0 | 0 | 0 | 0 | 0 | 0 | 0 | 0 | 0 | 0 | 0 | 0 | 0 | 0 | 0 | 0 | 0 | 0 | 0 | 0 | 0 | 0 | 0 | 0 | 0 | 0 | 0 | 0 | 0 | 0 | 0 | 0 | 0 | 0 | 0 | 0 | 0 | 0 | 0 | 0 | 0
Gruppe | Ventilation og køl |  | 19.7424 | 14.4368 | 0 | 0 | 4.941 | 0 | 0.36436 | 0.00027671 | -9.7439 | 0 | 0 | 0 | 6.219e-06 | 3.1121e-06 | 0 | 0 | 3.1067e-06 | 0 | 1.5086e-10 | -9.7674e-14 | 6.4854e-09 | 0 | 0 | 0 | 5.6412 | 4.258 | 0 | 0 | 1.3705 | 0 | 0.012608 | 8.1402e-05 | -3.0707 | 0 | 0 | 0 | 7.8436 | 5.8999 | 0 | 0 | 1.9251 | 0 | 0.018675 | 1.0324e-05 | -4.169 | 0 | 0 | 0 | 1.1336 | 0.85626 | 0 | 0 | 0.27243 | 0 | 0.0048831 | 7.8226e-05 | -0.51061 | 0 | 0 | 0 | 40.8539 | 39.5681 | 0 | 0 | 1.2848 | 0 | 0.0010129 | -4.9577e-07 | -0.26717 | 0 | 0 | 0 | 21.5986 | 15.9652 | 0 | 0 | 5.5729 | 0 | 0.060525 | 1.1731e-05 | -9.1855 | 0 | 0 | 0 | 0 | 0 | 0 | 0 | 0 | 0 | 0 | 0 | 0 | 0 | 0 | 0 | 0 | 0 | 0 | 0 | 0 | 0 | 0 | 0 | 0 | 0 | 0 | 0 | 0 | 0 | 0 | 0 | 0 | 0 | 0 | 0 | 0 | 0 | 0 | 0 | 0 | 0 | 0 | 0 | 0 | 0 | 0 | 0 | 0 | 0 | 0 | 0
Undergruppe | Ventilationsanlæg |  | 4.1116 | 1.6999 | 0 | 0 | 2.0558 | 0 | 0.35591 | 0 | -1.5297 | 0 | 0 | 0 | 5.4682e-06 | 2.734e-06 | 0 | 0 | 2.7341e-06 | 0 | 1.4302e-10 | 0 | 5.2278e-10 | 0 | 0 | 0 | 1.05 | 0.51597 | 0 | 0 | 0.52498 | 0 | 0.0090137 | 0 | -0.46857 | 0 | 0 | 0 | 1.111 | 0.54406 | 0 | 0 | 0.55549 | 0 | 0.011432 | 0 | -0.56012 | 0 | 0 | 0 | 0.19825 | 0.095485 | 0 | 0 | 0.099126 | 0 | 0.0036411 | 0 | -0.07556 | 0 | 0 | 0 | 0.043043 | 0.020592 | 0 | 0 | 0.021521 | 0 | 0.00092932 | 0 | -0.0028563 | 0 | 0 | 0 | 4.8436 | 2.3718 | 0 | 0 | 2.4218 | 0 | 0.050043 | 0 | -1.4677 | 0 | 0 | 0 | 0 | 0 | 0 | 0 | 0 | 0 | 0 | 0 | 0 | 0 | 0 | 0 | 0 | 0 | 0 | 0 | 0 | 0 | 0 | 0 | 0 | 0 | 0 | 0 | 0 | 0 | 0 | 0 | 0 | 0 | 0 | 0 | 0 | 0 | 0 | 0 | 0 | 0 | 0 | 0 | 0 | 0 | 0 | 0 | 0 | 0 | 0 | 0
Bygningsdel | Køl |  | 4.1116 | 1.6999 | 0 | 0 | 2.0558 | 0 | 0.35591 | 0 | -1.5297 | 0 | 0 | 0 | 5.4682e-06 | 2.734e-06 | 0 | 0 | 2.7341e-06 | 0 | 1.4302e-10 | 0 | 5.2278e-10 | 0 | 0 | 0 | 1.05 | 0.51597 | 0 | 0 | 0.52498 | 0 | 0.0090137 | 0 | -0.46857 | 0 | 0 | 0 | 1.111 | 0.54406 | 0 | 0 | 0.55549 | 0 | 0.011432 | 0 | -0.56012 | 0 | 0 | 0 | 0.19825 | 0.095485 | 0 | 0 | 0.099126 | 0 | 0.0036411 | 0 | -0.07556 | 0 | 0 | 0 | 0.043043 | 0.020592 | 0 | 0 | 0.021521 | 0 | 0.00092932 | 0 | -0.0028563 | 0 | 0 | 0 | 4.8436 | 2.3718 | 0 | 0 | 2.4218 | 0 | 0.050043 | 0 | -1.4677 | 0 | 0 | 0 | 0 | 0 | 0 | 0 | 0 | 0 | 0 | 0 | 0 | 0 | 0 | 0 | 0 | 0 | 0 | 0 | 0 | 0 | 0 | 0 | 0 | 0 | 0 | 0 | 0 | 0 | 0 | 0 | 0 | 0 | 0 | 0 | 0 | 0 | 0 | 0 | 0 | 0 | 0 | 0 | 0 | 0 | 0 | 0 | 0 | 0 | 0 | 0
Konstruktion | Køl |  | 4.1116 | 1.6999 | 0 | 0 | 2.0558 | 0 | 0.35591 | 0 | -1.5297 | 0 | 0 | 0 | 5.4682e-06 | 2.734e-06 | 0 | 0 | 2.7341e-06 | 0 | 1.4302e-10 | 0 | 5.2278e-10 | 0 | 0 | 0 | 1.05 | 0.51597 | 0 | 0 | 0.52498 | 0 | 0.0090137 | 0 | -0.46857 | 0 | 0 | 0 | 1.111 | 0.54406 | 0 | 0 | 0.55549 | 0 | 0.011432 | 0 | -0.56012 | 0 | 0 | 0 | 0.19825 | 0.095485 | 0 | 0 | 0.099126 | 0 | 0.0036411 | 0 | -0.07556 | 0 | 0 | 0 | 0.043043 | 0.020592 | 0 | 0 | 0.021521 | 0 | 0.00092932 | 0 | -0.0028563 | 0 | 0 | 0 | 4.8436 | 2.3718 | 0 | 0 | 2.4218 | 0 | 0.050043 | 0 | -1.4677 | 0 | 0 | 0 | 0 | 0 | 0 | 0 | 0 | 0 | 0 | 0 | 0 | 0 | 0 | 0 | 0 | 0 | 0 | 0 | 0 | 0 | 0 | 0 | 0 | 0 | 0 | 0 | 0 | 0 | 0 | 0 | 0 | 0 | 0 | 0 | 0 | 0 | 0 | 0 | 0 | 0 | 0 | 0 | 0 | 0 | 0 | 0 | 0 | 0 | 0 | 0
Byggevare | Buffertank, stål | 1 | 1.4015 | 0.57944 | 0 | 0 | 0.70076 | 0 | 0.12132 | 0 | -0.52145 | 0 | 0 | 0 | 1.864e-06 | 9.3193e-07 | 0 | 0 | 9.3198e-07 | 0 | 4.8752e-11 | 0 | 1.782e-10 | 0 | 0 | 0 | 0.3579 | 0.17588 | 0 | 0 | 0.17895 | 0 | 0.0030725 | 0 | -0.15972 | 0 | 0 | 0 | 0.3787 | 0.18545 | 0 | 0 | 0.18935 | 0 | 0.0038969 | 0 | -0.19093 | 0 | 0 | 0 | 0.067578 | 0.032548 | 0 | 0 | 0.033789 | 0 | 0.0012412 | 0 | -0.025756 | 0 | 0 | 0 | 0.014672 | 0.0070192 | 0 | 0 | 0.007336 | 0 | 0.00031678 | 0 | -0.00097365 | 0 | 0 | 0 | 1.6511 | 0.80847 | 0 | 0 | 0.82553 | 0 | 0.017058 | 0 | -0.50031 | 0 | 0 | 0 | 0 | 0 | 0 | 0 | 0 | 0 | 0 | 0 | 0 | 0 | 0 | 0 | 0 | 0 | 0 | 0 | 0 | 0 | 0 | 0 | 0 | 0 | 0 | 0 | 0 | 0 | 0 | 0 | 0 | 0 | 0 | 0 | 0 | 0 | 0 | 0 | 0 | 0 | 0 | 0 | 0 | 0 | 0 | 0 | 0 | 0 | 0 | 0
Byggevare | Buffertank, stål | 1 | 0.2207 | 0.091247 | 0 | 0 | 0.11035 | 0 | 0.019105 | 0 | -0.082114 | 0 | 0 | 0 | 2.9353e-07 | 1.4675e-07 | 0 | 0 | 1.4676e-07 | 0 | 7.6771e-12 | 0 | 2.8062e-11 | 0 | 0 | 0 | 0.05636 | 0.027696 | 0 | 0 | 0.02818 | 0 | 0.00048384 | 0 | -0.025152 | 0 | 0 | 0 | 0.059636 | 0.029204 | 0 | 0 | 0.029818 | 0 | 0.00061366 | 0 | -0.030066 | 0 | 0 | 0 | 0.010642 | 0.0051255 | 0 | 0 | 0.0053209 | 0 | 0.00019545 | 0 | -0.0040559 | 0 | 0 | 0 | 0.0023105 | 0.0011053 | 0 | 0 | 0.0011552 | 0 | 4.9885e-05 | 0 | -0.00015332 | 0 | 0 | 0 | 0.26 | 0.12731 | 0 | 0 | 0.13 | 0 | 0.0026863 | 0 | -0.078786 | 0 | 0 | 0 | 0 | 0 | 0 | 0 | 0 | 0 | 0 | 0 | 0 | 0 | 0 | 0 | 0 | 0 | 0 | 0 | 0 | 0 | 0 | 0 | 0 | 0 | 0 | 0 | 0 | 0 | 0 | 0 | 0 | 0 | 0 | 0 | 0 | 0 | 0 | 0 | 0 | 0 | 0 | 0 | 0 | 0 | 0 | 0 | 0 | 0 | 0 | 0
Byggevare | Buffertank, stål | 1 | 2.4893 | 1.0292 | 0 | 0 | 1.2447 | 0 | 0.21549 | 0 | -0.92618 | 0 | 0 | 0 | 3.3107e-06 | 1.6553e-06 | 0 | 0 | 1.6554e-06 | 0 | 8.6591e-11 | 0 | 3.1652e-10 | 0 | 0 | 0 | 0.6357 | 0.31239 | 0 | 0 | 0.31785 | 0 | 0.0054574 | 0 | -0.28369 | 0 | 0 | 0 | 0.67264 | 0.3294 | 0 | 0 | 0.33632 | 0 | 0.0069216 | 0 | -0.33912 | 0 | 0 | 0 | 0.12003 | 0.057811 | 0 | 0 | 0.060016 | 0 | 0.0022045 | 0 | -0.045748 | 0 | 0 | 0 | 0.02606 | 0.012467 | 0 | 0 | 0.01303 | 0 | 0.00056266 | 0 | -0.0017294 | 0 | 0 | 0 | 2.9326 | 1.436 | 0 | 0 | 1.4663 | 0 | 0.030299 | 0 | -0.88864 | 0 | 0 | 0 | 0 | 0 | 0 | 0 | 0 | 0 | 0 | 0 | 0 | 0 | 0 | 0 | 0 | 0 | 0 | 0 | 0 | 0 | 0 | 0 | 0 | 0 | 0 | 0 | 0 | 0 | 0 | 0 | 0 | 0 | 0 | 0 | 0 | 0 | 0 | 0 | 0 | 0 | 0 | 0 | 0 | 0 | 0 | 0 | 0 | 0 | 0 | 0
Undergruppe | Ventilationskanaler |  | 15.6308 | 12.7369 | 0 | 0 | 2.8852 | 0 | 0.0084465 | 0.00027671 | -8.2142 | 0 | 0 | 0 | 7.5074e-07 | 3.7818e-07 | 0 | 0 | 3.7255e-07 | 0 | 7.8358e-12 | -9.7674e-14 | 5.9626e-09 | 0 | 0 | 0 | 4.5912 | 3.742 | 0 | 0 | 0.84555 | 0 | 0.0035945 | 8.1402e-05 | -2.6022 | 0 | 0 | 0 | 6.7326 | 5.3558 | 0 | 0 | 1.3696 | 0 | 0.0072426 | 1.0324e-05 | -3.6089 | 0 | 0 | 0 | 0.93539 | 0.76077 | 0 | 0 | 0.1733 | 0 | 0.001242 | 7.8226e-05 | -0.43505 | 0 | 0 | 0 | 40.8108 | 39.5475 | 0 | 0 | 1.2633 | 0 | 8.3615e-05 | -4.9577e-07 | -0.26432 | 0 | 0 | 0 | 16.755 | 13.5934 | 0 | 0 | 3.151 | 0 | 0.010482 | 1.1731e-05 | -7.7177 | 0 | 0 | 0 | 0 | 0 | 0 | 0 | 0 | 0 | 0 | 0 | 0 | 0 | 0 | 0 | 0 | 0 | 0 | 0 | 0 | 0 | 0 | 0 | 0 | 0 | 0 | 0 | 0 | 0 | 0 | 0 | 0 | 0 | 0 | 0 | 0 | 0 | 0 | 0 | 0 | 0 | 0 | 0 | 0 | 0 | 0 | 0 | 0 | 0 | 0 | 0
Bygningsdel | Ventilationsaggregater |  | 5.7703 | 2.8813 | 0 | 0 | 2.8852 | 0 | 0.0035539 | 0.00027671 | -3.5138 | 0 | 0 | 0 | 7.4511e-07 | 3.7255e-07 | 0 | 0 | 3.7255e-07 | 0 | 2.819e-12 | -9.7674e-14 | 6.3097e-10 | 0 | 0 | 0 | 1.6911 | 0.84455 | 0 | 0 | 0.84555 | 0 | 0.00091697 | 8.1402e-05 | -0.9934 | 0 | 0 | 0 | 2.7391 | 1.3678 | 0 | 0 | 1.3696 | 0 | 0.0018014 | 1.0324e-05 | -1.7108 | 0 | 0 | 0 | 0.3466 | 0.17291 | 0 | 0 | 0.1733 | 0 | 0.0003179 | 7.8226e-05 | -0.19706 | 0 | 0 | 0 | 2.5266 | 1.2633 | 0 | 0 | 1.2633 | 0 | 2.615e-05 | -4.9577e-07 | -0.27728 | 0 | 0 | 0 | 6.3021 | 3.1482 | 0 | 0 | 3.151 | 0 | 0.0028396 | 1.1731e-05 | -3.6232 | 0 | 0 | 0 | 0 | 0 | 0 | 0 | 0 | 0 | 0 | 0 | 0 | 0 | 0 | 0 | 0 | 0 | 0 | 0 | 0 | 0 | 0 | 0 | 0 | 0 | 0 | 0 | 0 | 0 | 0 | 0 | 0 | 0 | 0 | 0 | 0 | 0 | 0 | 0 | 0 | 0 | 0 | 0 | 0 | 0 | 0 | 0 | 0 | 0 | 0 | 0
Konstruktion | Ventilationsaggregater |  | 5.7703 | 2.8813 | 0 | 0 | 2.8852 | 0 | 0.0035539 | 0.00027671 | -3.5138 | 0 | 0 | 0 | 7.4511e-07 | 3.7255e-07 | 0 | 0 | 3.7255e-07 | 0 | 2.819e-12 | -9.7674e-14 | 6.3097e-10 | 0 | 0 | 0 | 1.6911 | 0.84455 | 0 | 0 | 0.84555 | 0 | 0.00091697 | 8.1402e-05 | -0.9934 | 0 | 0 | 0 | 2.7391 | 1.3678 | 0 | 0 | 1.3696 | 0 | 0.0018014 | 1.0324e-05 | -1.7108 | 0 | 0 | 0 | 0.3466 | 0.17291 | 0 | 0 | 0.1733 | 0 | 0.0003179 | 7.8226e-05 | -0.19706 | 0 | 0 | 0 | 2.5266 | 1.2633 | 0 | 0 | 1.2633 | 0 | 2.615e-05 | -4.9577e-07 | -0.27728 | 0 | 0 | 0 | 6.3021 | 3.1482 | 0 | 0 | 3.151 | 0 | 0.0028396 | 1.1731e-05 | -3.6232 | 0 | 0 | 0 | 0 | 0 | 0 | 0 | 0 | 0 | 0 | 0 | 0 | 0 | 0 | 0 | 0 | 0 | 0 | 0 | 0 | 0 | 0 | 0 | 0 | 0 | 0 | 0 | 0 | 0 | 0 | 0 | 0 | 0 | 0 | 0 | 0 | 0 | 0 | 0 | 0 | 0 | 0 | 0 | 0 | 0 | 0 | 0 | 0 | 0 | 0 | 0
Byggevare | Ventilationsaggregat m. varmegenvinding 10 000 m3/h | 1 | 5.7703 | 2.8813 | 0 | 0 | 2.8852 | 0 | 0.0035539 | 0.00027671 | -3.5138 | 0 | 0 | 0 | 7.4511e-07 | 3.7255e-07 | 0 | 0 | 3.7255e-07 | 0 | 2.819e-12 | -9.7674e-14 | 6.3097e-10 | 0 | 0 | 0 | 1.6911 | 0.84455 | 0 | 0 | 0.84555 | 0 | 0.00091697 | 8.1402e-05 | -0.9934 | 0 | 0 | 0 | 2.7391 | 1.3678 | 0 | 0 | 1.3696 | 0 | 0.0018014 | 1.0324e-05 | -1.7108 | 0 | 0 | 0 | 0.3466 | 0.17291 | 0 | 0 | 0.1733 | 0 | 0.0003179 | 7.8226e-05 | -0.19706 | 0 | 0 | 0 | 2.5266 | 1.2633 | 0 | 0 | 1.2633 | 0 | 2.615e-05 | -4.9577e-07 | -0.27728 | 0 | 0 | 0 | 6.3021 | 3.1482 | 0 | 0 | 3.151 | 0 | 0.0028396 | 1.1731e-05 | -3.6232 | 0 | 0 | 0 | 0 | 0 | 0 | 0 | 0 | 0 | 0 | 0 | 0 | 0 | 0 | 0 | 0 | 0 | 0 | 0 | 0 | 0 | 0 | 0 | 0 | 0 | 0 | 0 | 0 | 0 | 0 | 0 | 0 | 0 | 0 | 0 | 0 | 0 | 0 | 0 | 0 | 0 | 0 | 0 | 0 | 0 | 0 | 0 | 0 | 0 | 0 | 0
Bygningsdel | Ventilationskanaler |  | 9.8605 | 9.8556 | 0 | 0 | 0 | 0 | 0.0048926 | 0 | -4.7004 | 0 | 0 | 0 | 5.6364e-09 | 5.6314e-09 | 0 | 0 | 0 | 0 | 5.0168e-12 | 0 | 5.3317e-09 | 0 | 0 | 0 | 2.9001 | 2.8974 | 0 | 0 | 0 | 0 | 0.0026775 | 0 | -1.6088 | 0 | 0 | 0 | 3.9935 | 3.9881 | 0 | 0 | 0 | 0 | 0.0054412 | 0 | -1.8981 | 0 | 0 | 0 | 0.58879 | 0.58786 | 0 | 0 | 0 | 0 | 0.00092407 | 0 | -0.23799 | 0 | 0 | 0 | 38.2843 | 38.2842 | 0 | 0 | 0 | 0 | 5.7465e-05 | 0 | 0.012964 | 0 | 0 | 0 | 10.4529 | 10.4452 | 0 | 0 | 0 | 0 | 0.007642 | 0 | -4.0945 | 0 | 0 | 0 | 0 | 0 | 0 | 0 | 0 | 0 | 0 | 0 | 0 | 0 | 0 | 0 | 0 | 0 | 0 | 0 | 0 | 0 | 0 | 0 | 0 | 0 | 0 | 0 | 0 | 0 | 0 | 0 | 0 | 0 | 0 | 0 | 0 | 0 | 0 | 0 | 0 | 0 | 0 | 0 | 0 | 0 | 0 | 0 | 0 | 0 | 0 | 0
Konstruktion | Ventilationskanaler |  | 9.8605 | 9.8556 | 0 | 0 | 0 | 0 | 0.0048926 | 0 | -4.7004 | 0 | 0 | 0 | 5.6364e-09 | 5.6314e-09 | 0 | 0 | 0 | 0 | 5.0168e-12 | 0 | 5.3317e-09 | 0 | 0 | 0 | 2.9001 | 2.8974 | 0 | 0 | 0 | 0 | 0.0026775 | 0 | -1.6088 | 0 | 0 | 0 | 3.9935 | 3.9881 | 0 | 0 | 0 | 0 | 0.0054412 | 0 | -1.8981 | 0 | 0 | 0 | 0.58879 | 0.58786 | 0 | 0 | 0 | 0 | 0.00092407 | 0 | -0.23799 | 0 | 0 | 0 | 38.2843 | 38.2842 | 0 | 0 | 0 | 0 | 5.7465e-05 | 0 | 0.012964 | 0 | 0 | 0 | 10.4529 | 10.4452 | 0 | 0 | 0 | 0 | 0.007642 | 0 | -4.0945 | 0 | 0 | 0 | 0 | 0 | 0 | 0 | 0 | 0 | 0 | 0 | 0 | 0 | 0 | 0 | 0 | 0 | 0 | 0 | 0 | 0 | 0 | 0 | 0 | 0 | 0 | 0 | 0 | 0 | 0 | 0 | 0 | 0 | 0 | 0 | 0 | 0 | 0 | 0 | 0 | 0 | 0 | 0 | 0 | 0 | 0 | 0 | 0 | 0 | 0 | 0
Byggevare | Mineraluld, stenuld, rørskål | 0 | 0.82732 | 0.82728 | 0 | 0 | 0 | 0 | 4.2592e-05 | 0 | 0 | 0 | 0 | 0 | 1.142e-09 | 1.142e-09 | 0 | 0 | 0 | 0 | 4.3693e-14 | 0 | 0 | 0 | 0 | 0 | 0.27997 | 0.27994 | 0 | 0 | 0 | 0 | 2.3309e-05 | 0 | 0 | 0 | 0 | 0 | 0.67263 | 0.67259 | 0 | 0 | 0 | 0 | 4.7368e-05 | 0 | 0 | 0 | 0 | 0 | 0.10891 | 0.1089 | 0 | 0 | 0 | 0 | 8.0444e-06 | 0 | 0 | 0 | 0 | 0 | 0.011162 | 0.011162 | 0 | 0 | 0 | 0 | 5.0026e-07 | 0 | 0 | 0 | 0 | 0 | 1.0494 | 1.0494 | 0 | 0 | 0 | 0 | 6.6527e-05 | 0 | 0 | 0 | 0 | 0 | 0 | 0 | 0 | 0 | 0 | 0 | 0 | 0 | 0 | 0 | 0 | 0 | 0 | 0 | 0 | 0 | 0 | 0 | 0 | 0 | 0 | 0 | 0 | 0 | 0 | 0 | 0 | 0 | 0 | 0 | 0 | 0 | 0 | 0 | 0 | 0 | 0 | 0 | 0 | 0 | 0 | 0 | 0 | 0 | 0 | 0 | 0 | 0
Byggevare | Ventilationskanal, galvaniseret stål | 0 | 9.0331 | 9.0283 | 0 | 0 | 0 | 0 | 0.00485 | 0 | -4.7004 | 0 | 0 | 0 | 4.4944e-09 | 4.4894e-09 | 0 | 0 | 0 | 0 | 4.9731e-12 | 0 | 5.3317e-09 | 0 | 0 | 0 | 2.6202 | 2.6175 | 0 | 0 | 0 | 0 | 0.0026542 | 0 | -1.6088 | 0 | 0 | 0 | 3.3209 | 3.3155 | 0 | 0 | 0 | 0 | 0.0053938 | 0 | -1.8981 | 0 | 0 | 0 | 0.47988 | 0.47897 | 0 | 0 | 0 | 0 | 0.00091602 | 0 | -0.23799 | 0 | 0 | 0 | 38.2731 | 38.273 | 0 | 0 | 0 | 0 | 5.6965e-05 | 0 | 0.012964 | 0 | 0 | 0 | 9.4034 | 9.3958 | 0 | 0 | 0 | 0 | 0.0075754 | 0 | -4.0945 | 0 | 0 | 0 | 0 | 0 | 0 | 0 | 0 | 0 | 0 | 0 | 0 | 0 | 0 | 0 | 0 | 0 | 0 | 0 | 0 | 0 | 0 | 0 | 0 | 0 | 0 | 0 | 0 | 0 | 0 | 0 | 0 | 0 | 0 | 0 | 0 | 0 | 0 | 0 | 0 | 0 | 0 | 0 | 0 | 0 | 0 | 0 | 0 | 0 | 0 | 0
Gruppe | Vinduer, døre, glasfacader |  | 55.7454 | 29.0651 | 0 | 0 | 20.5235 | 0 | 5.9647 | 0.19204 | -7.2124 | 0 | 0 | 0 | 0.07658 | 0.07658 | 0 | 0 | 2.1024e-08 | 0 | 2.1209e-10 | 3.1696e-10 | 2.6513e-07 | 0 | 0 | 0 | 12.4615 | 7.0777 | 0 | 0 | 5.2464 | 0 | 0.032412 | 0.1049 | -1.5101 | 0 | 0 | 0 | 37.6924 | 23.7716 | 0 | 0 | 13.631 | 0 | 0.076646 | 0.21306 | -3.7946 | 0 | 0 | 0 | 9.6662 | 5.5937 | 0 | 0 | 4.0098 | 0 | 0.026445 | 0.036217 | -0.37242 | 0 | 0 | 0 | 16.5258 | 15.474 | 0 | 0 | 1.0447 | 0 | 0.0047007 | 0.0025066 | -2.3676 | 0 | 0 | 0 | 71.714 | 45.3401 | 0 | 0 | 25.9989 | 0 | 0.075259 | 0.29972 | -10.8071 | 0 | 0 | 0 | 0 | 0 | 0 | 0 | 0 | 0 | 0 | 0 | 0 | 0 | 0 | 0 | 0 | 0 | 0 | 0 | 0 | 0 | 0 | 0 | 0 | 0 | 0 | 0 | 0 | 0 | 0 | 0 | 0 | 0 | 0 | 0 | 0 | 0 | 0 | 0 | 0 | 0 | 0 | 0 | 0 | 0 | 0 | 0 | 0 | 0 | 0 | 0
Undergruppe | Døre |  | 7.0503 | 2.3147 | 0 | 0 | 0 | 0 | 4.7279 | 0.0078138 | -2.6883 | 0 | 0 | 0 | 0.076557 | 0.076557 | 0 | 0 | 0 | 0 | 6.8128e-11 | 8.3753e-12 | -8.07e-09 | 0 | 0 | 0 | 2.2362 | 2.2288 | 0 | 0 | 0 | 0 | 0.0032517 | 0.0040932 | -0.64789 | 0 | 0 | 0 | 5.0455 | 5.0264 | 0 | 0 | 0 | 0 | 0.010884 | 0.0082232 | -1.6621 | 0 | 0 | 0 | 0.85573 | 0.85259 | 0 | 0 | 0 | 0 | 0.0017332 | 0.0014062 | -0.13678 | 0 | 0 | 0 | 11.5801 | 11.5761 | 0 | 0 | 0 | 0 | 0.003737 | 0.00032355 | -2.2962 | 0 | 0 | 0 | 10.0095 | 9.9813 | 0 | 0 | 0 | 0 | 0.0161 | 0.012055 | -5.1991 | 0 | 0 | 0 | 0 | 0 | 0 | 0 | 0 | 0 | 0 | 0 | 0 | 0 | 0 | 0 | 0 | 0 | 0 | 0 | 0 | 0 | 0 | 0 | 0 | 0 | 0 | 0 | 0 | 0 | 0 | 0 | 0 | 0 | 0 | 0 | 0 | 0 | 0 | 0 | 0 | 0 | 0 | 0 | 0 | 0 | 0 | 0 | 0 | 0 | 0 | 0
Bygningsdel | Indvendige døre |  | 3.7944 | -0.74227 | 0 | 0 | 0 | 0 | 4.531 | 0.0056238 | -0.95741 | 0 | 0 | 0 | 0.0032768 | 0.0032768 | 0 | 0 | 0 | 0 | 3.7574e-11 | 6.0237e-12 | -6.7647e-09 | 0 | 0 | 0 | 1.2506 | 1.247 | 0 | 0 | 0 | 0 | 0.00068317 | 0.0029481 | -0.17106 | 0 | 0 | 0 | 2.676 | 2.6685 | 0 | 0 | 0 | 0 | 0.0015018 | 0.0059239 | -0.47139 | 0 | 0 | 0 | 0.53754 | 0.53617 | 0 | 0 | 0 | 0 | 0.00035915 | 0.0010129 | -0.015497 | 0 | 0 | 0 | 2.1605 | 2.1599 | 0 | 0 | 0 | 0 | 0.00034441 | 0.00023016 | -0.44371 | 0 | 0 | 0 | 5.255 | 5.2405 | 0 | 0 | 0 | 0 | 0.0058074 | 0.0086781 | -2.936 | 0 | 0 | 0 | 0 | 0 | 0 | 0 | 0 | 0 | 0 | 0 | 0 | 0 | 0 | 0 | 0 | 0 | 0 | 0 | 0 | 0 | 0 | 0 | 0 | 0 | 0 | 0 | 0 | 0 | 0 | 0 | 0 | 0 | 0 | 0 | 0 | 0 | 0 | 0 | 0 | 0 | 0 | 0 | 0 | 0 | 0 | 0 | 0 | 0 | 0 | 0
Konstruktion | Dør, branddør T30 |  | 0.9442 | 0.93862 | 0 | 0 | 0 | 0 | 0.0039307 | 0.0016515 | -0.31401 | 0 | 0 | 0 | 0.0015288 | 0.0015288 | 0 | 0 | 0 | 0 | 1.7374e-12 | 1.7734e-12 | -2.1971e-10 | 0 | 0 | 0 | 0.32877 | 0.32781 | 0 | 0 | 0 | 0 | 9.4348e-05 | 0.00086354 | -0.07162 | 0 | 0 | 0 | 0.84397 | 0.84195 | 0 | 0 | 0 | 0 | 0.00028825 | 0.001734 | -0.24633 | 0 | 0 | 0 | 0.1189 | 0.11856 | 0 | 0 | 0 | 0 | 4.164e-05 | 0.00029661 | -0.024711 | 0 | 0 | 0 | 0.71563 | 0.71549 | 0 | 0 | 0 | 0 | 7.2159e-05 | 7.0424e-05 | -0.10983 | 0 | 0 | 0 | 1.3466 | 1.3436 | 0 | 0 | 0 | 0 | 0.00045952 | 0.0025467 | -0.39422 | 0 | 0 | 0 | 0 | 0 | 0 | 0 | 0 | 0 | 0 | 0 | 0 | 0 | 0 | 0 | 0 | 0 | 0 | 0 | 0 | 0 | 0 | 0 | 0 | 0 | 0 | 0 | 0 | 0 | 0 | 0 | 0 | 0 | 0 | 0 | 0 | 0 | 0 | 0 | 0 | 0 | 0 | 0 | 0 | 0 | 0 | 0 | 0 | 0 | 0 | 0
Byggevare | Dør, alu, T30/EI30 | 0 | 0.9442 | 0.93862 | 0 | 0 | 0 | 0 | 0.0039307 | 0.0016515 | -0.31401 | 0 | 0 | 0 | 0.0015288 | 0.0015288 | 0 | 0 | 0 | 0 | 1.7374e-12 | 1.7734e-12 | -2.1971e-10 | 0 | 0 | 0 | 0.32877 | 0.32781 | 0 | 0 | 0 | 0 | 9.4348e-05 | 0.00086354 | -0.07162 | 0 | 0 | 0 | 0.84397 | 0.84195 | 0 | 0 | 0 | 0 | 0.00028825 | 0.001734 | -0.24633 | 0 | 0 | 0 | 0.1189 | 0.11856 | 0 | 0 | 0 | 0 | 4.164e-05 | 0.00029661 | -0.024711 | 0 | 0 | 0 | 0.71563 | 0.71549 | 0 | 0 | 0 | 0 | 7.2159e-05 | 7.0424e-05 | -0.10983 | 0 | 0 | 0 | 1.3466 | 1.3436 | 0 | 0 | 0 | 0 | 0.00045952 | 0.0025467 | -0.39422 | 0 | 0 | 0 | 0 | 0 | 0 | 0 | 0 | 0 | 0 | 0 | 0 | 0 | 0 | 0 | 0 | 0 | 0 | 0 | 0 | 0 | 0 | 0 | 0 | 0 | 0 | 0 | 0 | 0 | 0 | 0 | 0 | 0 | 0 | 0 | 0 | 0 | 0 | 0 | 0 | 0 | 0 | 0 | 0 | 0 | 0 | 0 | 0 | 0 | 0 | 0
Konstruktion | Dør, branddør T60 (Klon) |  | 1.4983 | 1.4907 | 0 | 0 | 0 | 0 | 0.0039307 | 0.0036602 | -0.35915 | 0 | 0 | 0 | 0.0017479 | 0.0017479 | 0 | 0 | 0 | 0 | 1.7374e-12 | 3.9302e-12 | -2.4327e-10 | 0 | 0 | 0 | 0.54684 | 0.54484 | 0 | 0 | 0 | 0 | 9.4346e-05 | 0.0019138 | -0.059672 | 0 | 0 | 0 | 1.3651 | 1.3609 | 0 | 0 | 0 | 0 | 0.00028825 | 0.0038429 | -0.2742 | 0 | 0 | 0 | 0.21351 | 0.21281 | 0 | 0 | 0 | 0 | 4.164e-05 | 0.00065736 | -0.030073 | 0 | 0 | 0 | 1.413 | 1.4128 | 0 | 0 | 0 | 0 | 7.2159e-05 | 0.00015607 | -0.29161 | 0 | 0 | 0 | 2.2052 | 2.199 | 0 | 0 | 0 | 0 | 0.00045951 | 0.005644 | -0.45051 | 0 | 0 | 0 | 0 | 0 | 0 | 0 | 0 | 0 | 0 | 0 | 0 | 0 | 0 | 0 | 0 | 0 | 0 | 0 | 0 | 0 | 0 | 0 | 0 | 0 | 0 | 0 | 0 | 0 | 0 | 0 | 0 | 0 | 0 | 0 | 0 | 0 | 0 | 0 | 0 | 0 | 0 | 0 | 0 | 0 | 0 | 0 | 0 | 0 | 0 | 0
Byggevare | Dør, alu, T90/EI90 | 0 | 1.4983 | 1.4907 | 0 | 0 | 0 | 0 | 0.0039307 | 0.0036602 | -0.35915 | 0 | 0 | 0 | 0.0017479 | 0.0017479 | 0 | 0 | 0 | 0 | 1.7374e-12 | 3.9302e-12 | -2.4327e-10 | 0 | 0 | 0 | 0.54684 | 0.54484 | 0 | 0 | 0 | 0 | 9.4346e-05 | 0.0019138 | -0.059672 | 0 | 0 | 0 | 1.3651 | 1.3609 | 0 | 0 | 0 | 0 | 0.00028825 | 0.0038429 | -0.2742 | 0 | 0 | 0 | 0.21351 | 0.21281 | 0 | 0 | 0 | 0 | 4.164e-05 | 0.00065736 | -0.030073 | 0 | 0 | 0 | 1.413 | 1.4128 | 0 | 0 | 0 | 0 | 7.2159e-05 | 0.00015607 | -0.29161 | 0 | 0 | 0 | 2.2052 | 2.199 | 0 | 0 | 0 | 0 | 0.00045951 | 0.005644 | -0.45051 | 0 | 0 | 0 | 0 | 0 | 0 | 0 | 0 | 0 | 0 | 0 | 0 | 0 | 0 | 0 | 0 | 0 | 0 | 0 | 0 | 0 | 0 | 0 | 0 | 0 | 0 | 0 | 0 | 0 | 0 | 0 | 0 | 0 | 0 | 0 | 0 | 0 | 0 | 0 | 0 | 0 | 0 | 0 | 0 | 0 | 0 | 0 | 0 | 0 | 0 | 0
Konstruktion | Dør, indvendig |  | 1.3519 | -3.1716 | 0 | 0 | 0 | 0 | 4.5232 | 0.00031209 | -0.28425 | 0 | 0 | 0 | 2.3548e-08 | 2.3513e-08 | 0 | 0 | 0 | 0 | 3.4099e-11 | 3.2015e-13 | -6.3017e-09 | 0 | 0 | 0 | 0.37497 | 0.37431 | 0 | 0 | 0 | 0 | 0.00049448 | 0.0001708 | -0.039763 | 0 | 0 | 0 | 0.46694 | 0.46567 | 0 | 0 | 0 | 0 | 0.00092534 | 0.00034708 | 0.049143 | 0 | 0 | 0 | 0.20513 | 0.2048 | 0 | 0 | 0 | 0 | 0.00027587 | 5.8944e-05 | 0.039287 | 0 | 0 | 0 | 0.031854 | 0.03165 | 0 | 0 | 0 | 0 | 0.00020009 | 3.6656e-06 | -0.042263 | 0 | 0 | 0 | 1.7032 | 1.6978 | 0 | 0 | 0 | 0 | 0.0048883 | 0.00048747 | -2.0913 | 0 | 0 | 0 | 0 | 0 | 0 | 0 | 0 | 0 | 0 | 0 | 0 | 0 | 0 | 0 | 0 | 0 | 0 | 0 | 0 | 0 | 0 | 0 | 0 | 0 | 0 | 0 | 0 | 0 | 0 | 0 | 0 | 0 | 0 | 0 | 0 | 0 | 0 | 0 | 0 | 0 | 0 | 0 | 0 | 0 | 0 | 0 | 0 | 0 | 0 | 0
Byggevare | Overflade, Indendørsmaling, emulsions maling, slidstærk | 0 | 0.054829 | 0.054517 | 0 | 0 | 0 | 0 | 0 | 0.00031209 | -0.0002251 | 0 | 0 | 0 | 1.5204e-10 | 1.5172e-10 | 0 | 0 | 0 | 0 | 0 | 3.2015e-13 | -9.5111e-13 | 0 | 0 | 0 | 0.02579 | 0.025619 | 0 | 0 | 0 | 0 | 0 | 0.0001708 | -2.1959e-05 | 0 | 0 | 0 | 0.033736 | 0.033389 | 0 | 0 | 0 | 0 | 0 | 0.00034708 | -3.3123e-05 | 0 | 0 | 0 | 0.0042526 | 0.0041937 | 0 | 0 | 0 | 0 | 0 | 5.8944e-05 | -9.4676e-06 | 0 | 0 | 0 | 0.027815 | 0.027812 | 0 | 0 | 0 | 0 | 0 | 3.6656e-06 | -6.4246e-06 | 0 | 0 | 0 | 0.1277 | 0.12721 | 0 | 0 | 0 | 0 | 0 | 0.00048747 | -0.00033201 | 0 | 0 | 0 | 0 | 0 | 0 | 0 | 0 | 0 | 0 | 0 | 0 | 0 | 0 | 0 | 0 | 0 | 0 | 0 | 0 | 0 | 0 | 0 | 0 | 0 | 0 | 0 | 0 | 0 | 0 | 0 | 0 | 0 | 0 | 0 | 0 | 0 | 0 | 0 | 0 | 0 | 0 | 0 | 0 | 0 | 0 | 0 | 0 | 0 | 0 | 0
Byggevare | Spånplade | 0 | 1.083 | -2.396 | 0 | 0 | 0 | 0 | 3.479 | 0 | -0.0080477 | 0 | 0 | 0 | 2.2852e-08 | 2.2826e-08 | 0 | 0 | 0 | 0 | 2.6684e-11 | 0 | -4.7114e-09 | 0 | 0 | 0 | 0.34256 | 0.34217 | 0 | 0 | 0 | 0 | 0.00038695 | 0 | -0.011421 | 0 | 0 | 0 | 0.34809 | 0.34737 | 0 | 0 | 0 | 0 | 0.00072412 | 0 | 0.084894 | 0 | 0 | 0 | 0.17036 | 0.17015 | 0 | 0 | 0 | 0 | 0.00021588 | 0 | 0.048377 | 0 | 0 | 0 | 0.00015658 | 0 | 0 | 0 | 0 | 0 | 0.00015658 | 0 | -0.031529 | 0 | 0 | 0 | 1.4059 | 1.4021 | 0 | 0 | 0 | 0 | 0.0038254 | 0 | -1.5435 | 0 | 0 | 0 | 0 | 0 | 0 | 0 | 0 | 0 | 0 | 0 | 0 | 0 | 0 | 0 | 0 | 0 | 0 | 0 | 0 | 0 | 0 | 0 | 0 | 0 | 0 | 0 | 0 | 0 | 0 | 0 | 0 | 0 | 0 | 0 | 0 | 0 | 0 | 0 | 0 | 0 | 0 | 0 | 0 | 0 | 0 | 0 | 0 | 0 | 0 | 0
Byggevare | Træ, fyrretræ (12% fugt / 10,7% H2O) | 0 | 0.21405 | -0.83018 | 0 | 0 | 0 | 0 | 1.0442 | 0 | -0.27597 | 0 | 0 | 0 | 5.4329e-10 | 5.3587e-10 | 0 | 0 | 0 | 0 | 7.415e-12 | 0 | -1.5893e-09 | 0 | 0 | 0 | 0.0066229 | 0.0065154 | 0 | 0 | 0 | 0 | 0.00010753 | 0 | -0.02832 | 0 | 0 | 0 | 0.085111 | 0.08491 | 0 | 0 | 0 | 0 | 0.00020122 | 0 | -0.035718 | 0 | 0 | 0 | 0.030517 | 0.030457 | 0 | 0 | 0 | 0 | 5.9988e-05 | 0 | -0.0090805 | 0 | 0 | 0 | 0.0038818 | 0.0038383 | 0 | 0 | 0 | 0 | 4.351e-05 | 0 | -0.010728 | 0 | 0 | 0 | 0.16959 | 0.16853 | 0 | 0 | 0 | 0 | 0.001063 | 0 | -0.54739 | 0 | 0 | 0 | 0 | 0 | 0 | 0 | 0 | 0 | 0 | 0 | 0 | 0 | 0 | 0 | 0 | 0 | 0 | 0 | 0 | 0 | 0 | 0 | 0 | 0 | 0 | 0 | 0 | 0 | 0 | 0 | 0 | 0 | 0 | 0 | 0 | 0 | 0 | 0 | 0 | 0 | 0 | 0 | 0 | 0 | 0 | 0 | 0 | 0 | 0 | 0
Bygningsdel | Udvendige døre |  | 3.2559 | 3.0569 | 0 | 0 | 0 | 0 | 0.19684 | 0.00219 | -1.7309 | 0 | 0 | 0 | 0.07328 | 0.07328 | 0 | 0 | 0 | 0 | 3.0554e-11 | 2.3515e-12 | -1.3053e-09 | 0 | 0 | 0 | 0.98557 | 0.98185 | 0 | 0 | 0 | 0 | 0.0025686 | 0.0011451 | -0.47683 | 0 | 0 | 0 | 2.3696 | 2.3579 | 0 | 0 | 0 | 0 | 0.0093825 | 0.0022993 | -1.1907 | 0 | 0 | 0 | 0.31819 | 0.31642 | 0 | 0 | 0 | 0 | 0.001374 | 0.00039332 | -0.12128 | 0 | 0 | 0 | 9.4196 | 9.4162 | 0 | 0 | 0 | 0 | 0.0033926 | 9.3384e-05 | -1.8525 | 0 | 0 | 0 | 4.7545 | 4.7409 | 0 | 0 | 0 | 0 | 0.010292 | 0.0033769 | -2.2631 | 0 | 0 | 0 | 0 | 0 | 0 | 0 | 0 | 0 | 0 | 0 | 0 | 0 | 0 | 0 | 0 | 0 | 0 | 0 | 0 | 0 | 0 | 0 | 0 | 0 | 0 | 0 | 0 | 0 | 0 | 0 | 0 | 0 | 0 | 0 | 0 | 0 | 0 | 0 | 0 | 0 | 0 | 0 | 0 | 0 | 0 | 0 | 0 | 0 | 0 | 0
Konstruktion | Dør, hoveddør |  | 3.2559 | 3.0569 | 0 | 0 | 0 | 0 | 0.19684 | 0.00219 | -1.7309 | 0 | 0 | 0 | 0.07328 | 0.07328 | 0 | 0 | 0 | 0 | 3.0554e-11 | 2.3515e-12 | -1.3053e-09 | 0 | 0 | 0 | 0.98557 | 0.98185 | 0 | 0 | 0 | 0 | 0.0025686 | 0.0011451 | -0.47683 | 0 | 0 | 0 | 2.3696 | 2.3579 | 0 | 0 | 0 | 0 | 0.0093825 | 0.0022993 | -1.1907 | 0 | 0 | 0 | 0.31819 | 0.31642 | 0 | 0 | 0 | 0 | 0.001374 | 0.00039332 | -0.12128 | 0 | 0 | 0 | 9.4196 | 9.4162 | 0 | 0 | 0 | 0 | 0.0033926 | 9.3384e-05 | -1.8525 | 0 | 0 | 0 | 4.7545 | 4.7409 | 0 | 0 | 0 | 0 | 0.010292 | 0.0033769 | -2.2631 | 0 | 0 | 0 | 0 | 0 | 0 | 0 | 0 | 0 | 0 | 0 | 0 | 0 | 0 | 0 | 0 | 0 | 0 | 0 | 0 | 0 | 0 | 0 | 0 | 0 | 0 | 0 | 0 | 0 | 0 | 0 | 0 | 0 | 0 | 0 | 0 | 0 | 0 | 0 | 0 | 0 | 0 | 0 | 0 | 0 | 0 | 0 | 0 | 0 | 0 | 0
Byggevare | Dør, alu, hoveddør | 0 | 3.2559 | 3.0569 | 0 | 0 | 0 | 0 | 0.19684 | 0.00219 | -1.7309 | 0 | 0 | 0 | 0.07328 | 0.07328 | 0 | 0 | 0 | 0 | 3.0554e-11 | 2.3515e-12 | -1.3053e-09 | 0 | 0 | 0 | 0.98557 | 0.98185 | 0 | 0 | 0 | 0 | 0.0025686 | 0.0011451 | -0.47683 | 0 | 0 | 0 | 2.3696 | 2.3579 | 0 | 0 | 0 | 0 | 0.0093825 | 0.0022993 | -1.1907 | 0 | 0 | 0 | 0.31819 | 0.31642 | 0 | 0 | 0 | 0 | 0.001374 | 0.00039332 | -0.12128 | 0 | 0 | 0 | 9.4196 | 9.4162 | 0 | 0 | 0 | 0 | 0.0033926 | 9.3384e-05 | -1.8525 | 0 | 0 | 0 | 4.7545 | 4.7409 | 0 | 0 | 0 | 0 | 0.010292 | 0.0033769 | -2.2631 | 0 | 0 | 0 | 0 | 0 | 0 | 0 | 0 | 0 | 0 | 0 | 0 | 0 | 0 | 0 | 0 | 0 | 0 | 0 | 0 | 0 | 0 | 0 | 0 | 0 | 0 | 0 | 0 | 0 | 0 | 0 | 0 | 0 | 0 | 0 | 0 | 0 | 0 | 0 | 0 | 0 | 0 | 0 | 0 | 0 | 0 | 0 | 0 | 0 | 0 | 0
Undergruppe | Vinduer |  | 48.695 | 26.7505 | 0 | 0 | 20.5235 | 0 | 1.2368 | 0.18422 | -4.5241 | 0 | 0 | 0 | 2.2769e-05 | 2.2747e-05 | 0 | 0 | 2.1024e-08 | 0 | 1.4396e-10 | 3.0859e-10 | 2.732e-07 | 0 | 0 | 0 | 10.2253 | 4.8489 | 0 | 0 | 5.2464 | 0 | 0.02916 | 0.10081 | -0.86226 | 0 | 0 | 0 | 32.6469 | 18.7452 | 0 | 0 | 13.631 | 0 | 0.065762 | 0.20483 | -2.1325 | 0 | 0 | 0 | 8.8105 | 4.7411 | 0 | 0 | 4.0098 | 0 | 0.024712 | 0.03481 | -0.23564 | 0 | 0 | 0 | 4.9457 | 3.8979 | 0 | 0 | 1.0447 | 0 | 0.00096367 | 0.002183 | -0.071404 | 0 | 0 | 0 | 61.7045 | 35.3587 | 0 | 0 | 25.9989 | 0 | 0.059159 | 0.28766 | -5.608 | 0 | 0 | 0 | 0 | 0 | 0 | 0 | 0 | 0 | 0 | 0 | 0 | 0 | 0 | 0 | 0 | 0 | 0 | 0 | 0 | 0 | 0 | 0 | 0 | 0 | 0 | 0 | 0 | 0 | 0 | 0 | 0 | 0 | 0 | 0 | 0 | 0 | 0 | 0 | 0 | 0 | 0 | 0 | 0 | 0 | 0 | 0 | 0 | 0 | 0 | 0
Bygningsdel | Vinduer |  | 48.695 | 26.7505 | 0 | 0 | 20.5235 | 0 | 1.2368 | 0.18422 | -4.5241 | 0 | 0 | 0 | 2.2769e-05 | 2.2747e-05 | 0 | 0 | 2.1024e-08 | 0 | 1.4396e-10 | 3.0859e-10 | 2.732e-07 | 0 | 0 | 0 | 10.2253 | 4.8489 | 0 | 0 | 5.2464 | 0 | 0.02916 | 0.10081 | -0.86226 | 0 | 0 | 0 | 32.6469 | 18.7452 | 0 | 0 | 13.631 | 0 | 0.065762 | 0.20483 | -2.1325 | 0 | 0 | 0 | 8.8105 | 4.7411 | 0 | 0 | 4.0098 | 0 | 0.024712 | 0.03481 | -0.23564 | 0 | 0 | 0 | 4.9457 | 3.8979 | 0 | 0 | 1.0447 | 0 | 0.00096367 | 0.002183 | -0.071404 | 0 | 0 | 0 | 61.7045 | 35.3587 | 0 | 0 | 25.9989 | 0 | 0.059159 | 0.28766 | -5.608 | 0 | 0 | 0 | 0 | 0 | 0 | 0 | 0 | 0 | 0 | 0 | 0 | 0 | 0 | 0 | 0 | 0 | 0 | 0 | 0 | 0 | 0 | 0 | 0 | 0 | 0 | 0 | 0 | 0 | 0 | 0 | 0 | 0 | 0 | 0 | 0 | 0 | 0 | 0 | 0 | 0 | 0 | 0 | 0 | 0 | 0 | 0 | 0 | 0 | 0 | 0
Konstruktion | Facadefelter med emalitglas |  | 1.7706 | 1.749 | 0 | 0 | 0 | 0 | 0 | 0.021561 | -0.0028401 | 0 | 0 | 0 | 2.2684e-05 | 2.2684e-05 | 0 | 0 | 0 | 0 | 0 | 1.4172e-10 | -4.0342e-10 | 0 | 0 | 0 | -1.5388 | -1.5506 | 0 | 0 | 0 | 0 | 0 | 0.011789 | -0.0012457 | 0 | 0 | 0 | 2.406 | 2.382 | 0 | 0 | 0 | 0 | 0 | 0.023932 | -0.0014072 | 0 | 0 | 0 | 0.39017 | 0.38608 | 0 | 0 | 0 | 0 | 0 | 0.004088 | -0.0001623 | 0 | 0 | 0 | 0.013815 | 0.013543 | 0 | 0 | 0 | 0 | 0 | 0.00027248 | -5.3974e-05 | 0 | 0 | 0 | 2.342 | 2.3084 | 0 | 0 | 0 | 0 | 0 | 0.03359 | -0.0083982 | 0 | 0 | 0 | 0 | 0 | 0 | 0 | 0 | 0 | 0 | 0 | 0 | 0 | 0 | 0 | 0 | 0 | 0 | 0 | 0 | 0 | 0 | 0 | 0 | 0 | 0 | 0 | 0 | 0 | 0 | 0 | 0 | 0 | 0 | 0 | 0 | 0 | 0 | 0 | 0 | 0 | 0 | 0 | 0 | 0 | 0 | 0 | 0 | 0 | 0 | 0
Byggevare | Glas 4 mm | 0 | 1.7242 | 1.7032 | 0 | 0 | 0 | 0 | 0 | 0.020918 | 0 | 0 | 0 | 0 | 9.677e-10 | 9.4624e-10 | 0 | 0 | 0 | 0 | 0 | 2.1458e-11 | 0 | 0 | 0 | 0 | -1.5574 | -1.5688 | 0 | 0 | 0 | 0 | 0 | 0.011448 | 0 | 0 | 0 | 0 | 2.3622 | 2.339 | 0 | 0 | 0 | 0 | 0 | 0.023263 | 0 | 0 | 0 | 0 | 0.37953 | 0.37558 | 0 | 0 | 0 | 0 | 0 | 0.0039508 | 0 | 0 | 0 | 0 | 0.012217 | 0.011971 | 0 | 0 | 0 | 0 | 0 | 0.00024569 | 0 | 0 | 0 | 0 | 2.2798 | 2.2471 | 0 | 0 | 0 | 0 | 0 | 0.032673 | 0 | 0 | 0 | 0 | 0 | 0 | 0 | 0 | 0 | 0 | 0 | 0 | 0 | 0 | 0 | 0 | 0 | 0 | 0 | 0 | 0 | 0 | 0 | 0 | 0 | 0 | 0 | 0 | 0 | 0 | 0 | 0 | 0 | 0 | 0 | 0 | 0 | 0 | 0 | 0 | 0 | 0 | 0 | 0 | 0 | 0 | 0 | 0 | 0 | 0 | 0 | 0
Byggevare | ROCKWOOL Mineraluld R=1 m2K/W | 0 | 0.046398 | 0.045755 | 0 | 0 | 0 | 0 | 0 | 0.00064305 | -0.0028401 | 0 | 0 | 0 | 2.2683e-05 | 2.2683e-05 | 0 | 0 | 0 | 0 | 0 | 1.2026e-10 | -4.0342e-10 | 0 | 0 | 0 | 0.018559 | 0.018218 | 0 | 0 | 0 | 0 | 0 | 0.00034094 | -0.0012457 | 0 | 0 | 0 | 0.04375 | 0.043081 | 0 | 0 | 0 | 0 | 0 | 0.00066823 | -0.0014072 | 0 | 0 | 0 | 0.010638 | 0.0105 | 0 | 0 | 0 | 0 | 0 | 0.00013725 | -0.0001623 | 0 | 0 | 0 | 0.0015983 | 0.0015715 | 0 | 0 | 0 | 0 | 0 | 2.6796e-05 | -5.3974e-05 | 0 | 0 | 0 | 0.062201 | 0.061284 | 0 | 0 | 0 | 0 | 0 | 0.00091699 | -0.0083982 | 0 | 0 | 0 | 0 | 0 | 0 | 0 | 0 | 0 | 0 | 0 | 0 | 0 | 0 | 0 | 0 | 0 | 0 | 0 | 0 | 0 | 0 | 0 | 0 | 0 | 0 | 0 | 0 | 0 | 0 | 0 | 0 | 0 | 0 | 0 | 0 | 0 | 0 | 0 | 0 | 0 | 0 | 0 | 0 | 0 | 0 | 0 | 0 | 0 | 0 | 0
Konstruktion | Vinduer |  | 46.9245 | 25.0015 | 0 | 0 | 20.5235 | 0 | 1.2368 | 0.16266 | -4.5213 | 0 | 0 | 0 | 8.4884e-08 | 6.3549e-08 | 0 | 0 | 2.1024e-08 | 0 | 1.4396e-10 | 1.6686e-10 | 2.7361e-07 | 0 | 0 | 0 | 11.7641 | 6.3995 | 0 | 0 | 5.2464 | 0 | 0.02916 | 0.08902 | -0.86101 | 0 | 0 | 0 | 30.2409 | 16.3632 | 0 | 0 | 13.631 | 0 | 0.065762 | 0.1809 | -2.1311 | 0 | 0 | 0 | 8.4203 | 4.355 | 0 | 0 | 4.0098 | 0 | 0.024712 | 0.030722 | -0.23548 | 0 | 0 | 0 | 4.9319 | 3.8844 | 0 | 0 | 1.0447 | 0 | 0.00096367 | 0.0019105 | -0.07135 | 0 | 0 | 0 | 59.3625 | 33.0503 | 0 | 0 | 25.9989 | 0 | 0.059159 | 0.25407 | -5.5996 | 0 | 0 | 0 | 0 | 0 | 0 | 0 | 0 | 0 | 0 | 0 | 0 | 0 | 0 | 0 | 0 | 0 | 0 | 0 | 0 | 0 | 0 | 0 | 0 | 0 | 0 | 0 | 0 | 0 | 0 | 0 | 0 | 0 | 0 | 0 | 0 | 0 | 0 | 0 | 0 | 0 | 0 | 0 | 0 | 0 | 0 | 0 | 0 | 0 | 0 | 0
Byggevare | Rude, 3-lags | 1 | 40.6077 | 19.136 | 0 | 0 | 20.3039 | 0 | 1.0052 | 0.16266 | -0.93104 | 0 | 0 | 0 | 4.0707e-08 | 2.0057e-08 | 0 | 0 | 2.0354e-08 | 0 | 1.3005e-10 | 1.6686e-10 | -3.9847e-09 | 0 | 0 | 0 | 10.4139 | 5.1061 | 0 | 0 | 5.207 | 0 | 0.011815 | 0.08902 | -0.090981 | 0 | 0 | 0 | 27.1969 | 13.3979 | 0 | 0 | 13.5985 | 0 | 0.01965 | 0.1809 | -0.13769 | 0 | 0 | 0 | 7.9918 | 3.9586 | 0 | 0 | 3.9959 | 0 | 0.006604 | 0.030722 | -0.039388 | 0 | 0 | 0 | 2.0796 | 1.037 | 0 | 0 | 1.0398 | 0 | 0.00084886 | 0.0019105 | -0.026835 | 0 | 0 | 0 | 51.2543 | 25.3257 | 0 | 0 | 25.6272 | 0 | 0.047417 | 0.25407 | -1.3689 | 0 | 0 | 0 | 0 | 0 | 0 | 0 | 0 | 0 | 0 | 0 | 0 | 0 | 0 | 0 | 0 | 0 | 0 | 0 | 0 | 0 | 0 | 0 | 0 | 0 | 0 | 0 | 0 | 0 | 0 | 0 | 0 | 0 | 0 | 0 | 0 | 0 | 0 | 0 | 0 | 0 | 0 | 0 | 0 | 0 | 0 | 0 | 0 | 0 | 0 | 0
Byggevare | Solafskærmning, polyethylenterephthalat (PET) | 1 | 0.24516 | 0 | 0 | 0 | 0.21963 | 0 | 0.025533 | 0 | -0.015544 | 0 | 0 | 0 | 6.7142e-10 | 0 | 0 | 0 | 6.7024e-10 | 0 | 1.1866e-12 | 0 | -6.5952e-11 | 0 | 0 | 0 | 0.039663 | 0 | 0 | 0 | 0.039488 | 0 | 0.00017475 | 0 | -0.0015172 | 0 | 0 | 0 | 0.032949 | 0 | 0 | 0 | 0.032578 | 0 | 0.00037119 | 0 | -0.002291 | 0 | 0 | 0 | 0.014086 | 0 | 0 | 0 | 0.013958 | 0 | 0.00012803 | 0 | -0.00065501 | 0 | 0 | 0 | 0.0048763 | 0 | 0 | 0 | 0.0048684 | 0 | 7.9235e-06 | 0 | -0.00044506 | 0 | 0 | 0 | 0.37228 | 0 | 0 | 0 | 0.37178 | 0 | 0.00050147 | 0 | -0.022903 | 0 | 0 | 0 | 0 | 0 | 0 | 0 | 0 | 0 | 0 | 0 | 0 | 0 | 0 | 0 | 0 | 0 | 0 | 0 | 0 | 0 | 0 | 0 | 0 | 0 | 0 | 0 | 0 | 0 | 0 | 0 | 0 | 0 | 0 | 0 | 0 | 0 | 0 | 0 | 0 | 0 | 0 | 0 | 0 | 0 | 0 | 0 | 0 | 0 | 0 | 0
Byggevare | Solafskærmning, polyethylenterephthalat (PET) | 0 | 0.021359 | 0.01691 | 0 | 0 | 0 | 0 | 0.0044489 | 0 | -0.0013542 | 0 | 0 | 0 | 5.8495e-11 | 5.8289e-11 | 0 | 0 | 0 | 0 | 2.0676e-13 | 0 | -5.7459e-12 | 0 | 0 | 0 | 0.0034554 | 0.003425 | 0 | 0 | 0 | 0 | 3.0449e-05 | 0 | -0.00013218 | 0 | 0 | 0 | 0.0028705 | 0.0028059 | 0 | 0 | 0 | 0 | 6.4678e-05 | 0 | -0.0001996 | 0 | 0 | 0 | 0.0012272 | 0.0012048 | 0 | 0 | 0 | 0 | 2.2308e-05 | 0 | -5.7066e-05 | 0 | 0 | 0 | 0.00042483 | 0.00042345 | 0 | 0 | 0 | 0 | 1.3806e-06 | 0 | -3.8774e-05 | 0 | 0 | 0 | 0.032434 | 0.032346 | 0 | 0 | 0 | 0 | 8.7378e-05 | 0 | -0.0019953 | 0 | 0 | 0 | 0 | 0 | 0 | 0 | 0 | 0 | 0 | 0 | 0 | 0 | 0 | 0 | 0 | 0 | 0 | 0 | 0 | 0 | 0 | 0 | 0 | 0 | 0 | 0 | 0 | 0 | 0 | 0 | 0 | 0 | 0 | 0 | 0 | 0 | 0 | 0 | 0 | 0 | 0 | 0 | 0 | 0 | 0 | 0 | 0 | 0 | 0 | 0
Byggevare | Vinduesramme, aluminium | 0 | 6.0502 | 5.8486 | 0 | 0 | 0 | 0 | 0.20164 | 0 | -3.5733 | 0 | 0 | 0 | 4.3447e-08 | 4.3434e-08 | 0 | 0 | 0 | 0 | 1.2521e-11 | 0 | 2.7766e-07 | 0 | 0 | 0 | 1.3071 | 1.2899 | 0 | 0 | 0 | 0 | 0.01714 | 0 | -0.76838 | 0 | 0 | 0 | 3.0081 | 2.9625 | 0 | 0 | 0 | 0 | 0.045676 | 0 | -1.9909 | 0 | 0 | 0 | 0.41323 | 0.39528 | 0 | 0 | 0 | 0 | 0.017958 | 0 | -0.19538 | 0 | 0 | 0 | 2.847 | 2.8469 | 0 | 0 | 0 | 0 | 0.0001055 | 0 | -0.044031 | 0 | 0 | 0 | 7.7035 | 7.6923 | 0 | 0 | 0 | 0 | 0.011153 | 0 | -4.2057 | 0 | 0 | 0 | 0 | 0 | 0 | 0 | 0 | 0 | 0 | 0 | 0 | 0 | 0 | 0 | 0 | 0 | 0 | 0 | 0 | 0 | 0 | 0 | 0 | 0 | 0 | 0 | 0 | 0 | 0 | 0 | 0 | 0 | 0 | 0 | 0 | 0 | 0 | 0 | 0 | 0 | 0 | 0 | 0 | 0 | 0 | 0 | 0 | 0 | 0 | 0
Gruppe | Ydervægge |  | 71.3217 | 66.1948 | 0 | 0 | 2.3681 | 0 | 1.9732 | 0.78559 | -5.8777 | 0 | 0 | 0 | 0.10418 | 0.10408 | 0 | 0 | 5.7293e-09 | 0 | 9.7295e-05 | 1.2158e-06 | -0.00074576 | 0 | 0 | 0 | 21.2125 | 20.046 | 0 | 0 | 0.97602 | 0 | 0.42941 | -0.23894 | -1.6288 | 0 | 0 | 0 | 29.9982 | 27.3206 | 0 | 0 | 1.4844 | 0 | 0.69592 | 0.4973 | -3.3342 | 0 | 0 | 0 | 10.8318 | 10.2128 | 0 | 0 | 0.2131 | 0 | 0.23784 | 0.16803 | -0.4726 | 0 | 0 | 0 | 52.8412 | 51.6576 | 0 | 0 | 1.159 | 0 | 0.015569 | 0.0090556 | -0.089121 | 0 | 0 | 0 | 67.762 | 58.9906 | 0 | 0 | 6.319 | 0 | 1.2596 | 1.1928 | -7.3166 | 0 | 0 | 0 | 0 | 0 | 0 | 0 | 0 | 0 | 0 | 0 | 0 | 0 | 0 | 0 | 0 | 0 | 0 | 0 | 0 | 0 | 0 | 0 | 0 | 0 | 0 | 0 | 0 | 0 | 0 | 0 | 0 | 0 | 0 | 0 | 0 | 0 | 0 | 0 | 0 | 0 | 0 | 0 | 0 | 0 | 0 | 0 | 0 | 0 | 0 | 0
Undergruppe | Kælderydervægge |  | 20.2568 | 19.6655 | 0 | 0 | 0 | 0 | 0.34588 | 0.24545 | -0.2374 | 0 | 0 | 0 | 0.036536 | 0.036536 | 0 | 0 | 0 | 0 | 6.5941e-11 | 7.7068e-11 | -4.2275e-10 | 0 | 0 | 0 | 1.7232 | 1.7183 | 0 | 0 | 0 | 0 | 0.12615 | -0.12126 | -0.12707 | 0 | 0 | 0 | 6.7854 | 6.4442 | 0 | 0 | 0 | 0 | 0.1967 | 0.14458 | -0.21051 | 0 | 0 | 0 | 2.6492 | 2.5402 | 0 | 0 | 0 | 0 | 0.070364 | 0.038632 | -0.057294 | 0 | 0 | 0 | 0.59495 | 0.59071 | 0 | 0 | 0 | 0 | 0.0019898 | 0.0022489 | -0.0043919 | 0 | 0 | 0 | 14.1101 | 13.3636 | 0 | 0 | 0 | 0 | 0.37655 | 0.36989 | -0.31708 | 0 | 0 | 0 | 0 | 0 | 0 | 0 | 0 | 0 | 0 | 0 | 0 | 0 | 0 | 0 | 0 | 0 | 0 | 0 | 0 | 0 | 0 | 0 | 0 | 0 | 0 | 0 | 0 | 0 | 0 | 0 | 0 | 0 | 0 | 0 | 0 | 0 | 0 | 0 | 0 | 0 | 0 | 0 | 0 | 0 | 0 | 0 | 0 | 0 | 0 | 0
Bygningsdel | Sandwichelementer |  | 20.2568 | 19.6655 | 0 | 0 | 0 | 0 | 0.34588 | 0.24545 | -0.2374 | 0 | 0 | 0 | 0.036536 | 0.036536 | 0 | 0 | 0 | 0 | 6.5941e-11 | 7.7068e-11 | -4.2275e-10 | 0 | 0 | 0 | 1.7232 | 1.7183 | 0 | 0 | 0 | 0 | 0.12615 | -0.12126 | -0.12707 | 0 | 0 | 0 | 6.7854 | 6.4442 | 0 | 0 | 0 | 0 | 0.1967 | 0.14458 | -0.21051 | 0 | 0 | 0 | 2.6492 | 2.5402 | 0 | 0 | 0 | 0 | 0.070364 | 0.038632 | -0.057294 | 0 | 0 | 0 | 0.59495 | 0.59071 | 0 | 0 | 0 | 0 | 0.0019898 | 0.0022489 | -0.0043919 | 0 | 0 | 0 | 14.1101 | 13.3636 | 0 | 0 | 0 | 0 | 0.37655 | 0.36989 | -0.31708 | 0 | 0 | 0 | 0 | 0 | 0 | 0 | 0 | 0 | 0 | 0 | 0 | 0 | 0 | 0 | 0 | 0 | 0 | 0 | 0 | 0 | 0 | 0 | 0 | 0 | 0 | 0 | 0 | 0 | 0 | 0 | 0 | 0 | 0 | 0 | 0 | 0 | 0 | 0 | 0 | 0 | 0 | 0 | 0 | 0 | 0 | 0 | 0 | 0 | 0 | 0
Konstruktion | Sandwichelement 430mm |  | 16.599 | 16.1185 | 0 | 0 | 0 | 0 | 0.28121 | 0.19931 | -0.19239 | 0 | 0 | 0 | 0.030048 | 0.030048 | 0 | 0 | 0 | 0 | 5.5853e-11 | 6.3244e-11 | -3.4095e-10 | 0 | 0 | 0 | 1.429 | 1.424 | 0 | 0 | 0 | 0 | 0.10252 | -0.097517 | -0.10291 | 0 | 0 | 0 | 5.6142 | 5.3369 | 0 | 0 | 0 | 0 | 0.15945 | 0.1179 | -0.17046 | 0 | 0 | 0 | 2.1801 | 2.0918 | 0 | 0 | 0 | 0 | 0.056957 | 0.031401 | -0.046346 | 0 | 0 | 0 | 0.48156 | 0.47809 | 0 | 0 | 0 | 0 | 0.0016403 | 0.0018288 | -0.0035223 | 0 | 0 | 0 | 11.5977 | 10.9865 | 0 | 0 | 0 | 0 | 0.31081 | 0.30033 | -0.25688 | 0 | 0 | 0 | 0 | 0 | 0 | 0 | 0 | 0 | 0 | 0 | 0 | 0 | 0 | 0 | 0 | 0 | 0 | 0 | 0 | 0 | 0 | 0 | 0 | 0 | 0 | 0 | 0 | 0 | 0 | 0 | 0 | 0 | 0 | 0 | 0 | 0 | 0 | 0 | 0 | 0 | 0 | 0 | 0 | 0 | 0 | 0 | 0 | 0 | 0 | 0
Byggevare | Beton vægelementer, Beton vægelementer, 15 cm tyk væg med 5-15 kg armering | 0 | 9.7888 | 9.4912 | 0 | 0 | 0 | 0 | 0.17249 | 0.12512 | -0.14067 | 0 | 0 | 0 | 0.019011 | 0.019011 | 0 | 0 | 0 | 0 | 2.5645e-12 | 3.1025e-11 | -2.2543e-10 | 0 | 0 | 0 | 0.53611 | 0.54626 | 0 | 0 | 0 | 0 | 0.063764 | -0.073918 | -0.073715 | 0 | 0 | 0 | 2.6695 | 2.497 | 0 | 0 | 0 | 0 | 0.10483 | 0.067589 | -0.12078 | 0 | 0 | 0 | 1.1677 | 1.1099 | 0 | 0 | 0 | 0 | 0.038447 | 0.019318 | -0.032354 | 0 | 0 | 0 | 0.34562 | 0.34381 | 0 | 0 | 0 | 0 | 0.00069177 | 0.0011164 | -0.002444 | 0 | 0 | 0 | 6.4352 | 6.1218 | 0 | 0 | 0 | 0 | 0.12559 | 0.18779 | -0.18405 | 0 | 0 | 0 | 0 | 0 | 0 | 0 | 0 | 0 | 0 | 0 | 0 | 0 | 0 | 0 | 0 | 0 | 0 | 0 | 0 | 0 | 0 | 0 | 0 | 0 | 0 | 0 | 0 | 0 | 0 | 0 | 0 | 0 | 0 | 0 | 0 | 0 | 0 | 0 | 0 | 0 | 0 | 0 | 0 | 0 | 0 | 0 | 0 | 0 | 0 | 0
Byggevare | Fabriksbeton(C40/50, C45/55), C40/50 – CEM I (Fundament) | 0 | 4.924 | 4.7925 | 0 | 0 | 0 | 0 | 0.07563 | 0.055857 | -0.051723 | 0 | 0 | 0 | 0.011036 | 0.011036 | 0 | 0 | 0 | 0 | 1.1243e-12 | 1.3409e-11 | -1.1552e-10 | 0 | 0 | 0 | 0.35474 | 0.36045 | 0 | 0 | 0 | 0 | 0.027922 | -0.033634 | -0.029192 | 0 | 0 | 0 | 1.4586 | 1.3827 | 0 | 0 | 0 | 0 | 0.045959 | 0.029922 | -0.049675 | 0 | 0 | 0 | 0.69561 | 0.6701 | 0 | 0 | 0 | 0 | 0.016885 | 0.0086198 | -0.013992 | 0 | 0 | 0 | 0.09012 | 0.089319 | 0 | 0 | 0 | 0 | 0.0003042 | 0.00049708 | -0.0010783 | 0 | 0 | 0 | 2.7595 | 2.6205 | 0 | 0 | 0 | 0 | 0.055116 | 0.083904 | -0.072832 | 0 | 0 | 0 | 0 | 0 | 0 | 0 | 0 | 0 | 0 | 0 | 0 | 0 | 0 | 0 | 0 | 0 | 0 | 0 | 0 | 0 | 0 | 0 | 0 | 0 | 0 | 0 | 0 | 0 | 0 | 0 | 0 | 0 | 0 | 0 | 0 | 0 | 0 | 0 | 0 | 0 | 0 | 0 | 0 | 0 | 0 | 0 | 0 | 0 | 0 | 0
Byggevare | Mineraluld, facadesystem | 0 | 1.8863 | 1.8349 | 0 | 0 | 0 | 0 | 0.033096 | 0.018336 | 0 | 0 | 0 | 0 | 4.9817e-09 | 4.9107e-09 | 0 | 0 | 0 | 0 | 5.2164e-11 | 1.881e-11 | 0 | 0 | 0 | 0 | 0.53816 | 0.5173 | 0 | 0 | 0 | 0 | 0.010831 | 0.010035 | 0 | 0 | 0 | 0 | 1.4862 | 1.4571 | 0 | 0 | 0 | 0 | 0.0086621 | 0.020392 | 0 | 0 | 0 | 0 | 0.31679 | 0.3117 | 0 | 0 | 0 | 0 | 0.0016251 | 0.0034632 | 0 | 0 | 0 | 0 | 0.045813 | 0.044953 | 0 | 0 | 0 | 0 | 0.00064437 | 0.00021536 | 0 | 0 | 0 | 0 | 2.403 | 2.2443 | 0 | 0 | 0 | 0 | 0.13011 | 0.02864 | 0 | 0 | 0 | 0 | 0 | 0 | 0 | 0 | 0 | 0 | 0 | 0 | 0 | 0 | 0 | 0 | 0 | 0 | 0 | 0 | 0 | 0 | 0 | 0 | 0 | 0 | 0 | 0 | 0 | 0 | 0 | 0 | 0 | 0 | 0 | 0 | 0 | 0 | 0 | 0 | 0 | 0 | 0 | 0 | 0 | 0 | 0 | 0 | 0 | 0 | 0 | 0
Konstruktion | Sandwichelement 520mm |  | 3.6578 | 3.547 | 0 | 0 | 0 | 0 | 0.064672 | 0.04614 | -0.045012 | 0 | 0 | 0 | 0.0064883 | 0.0064883 | 0 | 0 | 0 | 0 | 1.0089e-11 | 1.3824e-11 | -8.1798e-11 | 0 | 0 | 0 | 0.29417 | 0.29427 | 0 | 0 | 0 | 0 | 0.023633 | -0.023741 | -0.024164 | 0 | 0 | 0 | 1.1712 | 1.1073 | 0 | 0 | 0 | 0 | 0.037258 | 0.026672 | -0.040053 | 0 | 0 | 0 | 0.46908 | 0.44844 | 0 | 0 | 0 | 0 | 0.013407 | 0.007231 | -0.010947 | 0 | 0 | 0 | 0.11339 | 0.11262 | 0 | 0 | 0 | 0 | 0.00034948 | 0.00042014 | -0.0008696 | 0 | 0 | 0 | 2.5124 | 2.3771 | 0 | 0 | 0 | 0 | 0.065734 | 0.069559 | -0.060197 | 0 | 0 | 0 | 0 | 0 | 0 | 0 | 0 | 0 | 0 | 0 | 0 | 0 | 0 | 0 | 0 | 0 | 0 | 0 | 0 | 0 | 0 | 0 | 0 | 0 | 0 | 0 | 0 | 0 | 0 | 0 | 0 | 0 | 0 | 0 | 0 | 0 | 0 | 0 | 0 | 0 | 0 | 0 | 0 | 0 | 0 | 0 | 0 | 0 | 0 | 0
Byggevare | Beton vægelementer, Beton vægelementer, 20 cm tyk væg, med 5-15 kg armering | 0 | 2.4548 | 2.3763 | 0 | 0 | 0 | 0 | 0.045466 | 0.033034 | -0.035875 | 0 | 0 | 0 | 0.0045388 | 0.0045388 | 0 | 0 | 0 | 0 | 6.7558e-13 | 8.1332e-12 | -6.1392e-11 | 0 | 0 | 0 | 0.13644 | 0.13923 | 0 | 0 | 0 | 0 | 0.016788 | -0.019572 | -0.019007 | 0 | 0 | 0 | 0.65106 | 0.60567 | 0 | 0 | 0 | 0 | 0.027609 | 0.017784 | -0.031278 | 0 | 0 | 0 | 0.29025 | 0.27501 | 0 | 0 | 0 | 0 | 0.010137 | 0.0050967 | -0.0084757 | 0 | 0 | 0 | 0.08938 | 0.088904 | 0 | 0 | 0 | 0 | 0.00018192 | 0.00029429 | -0.00067913 | 0 | 0 | 0 | 1.6005 | 1.5178 | 0 | 0 | 0 | 0 | 0.033015 | 0.049679 | -0.047332 | 0 | 0 | 0 | 0 | 0 | 0 | 0 | 0 | 0 | 0 | 0 | 0 | 0 | 0 | 0 | 0 | 0 | 0 | 0 | 0 | 0 | 0 | 0 | 0 | 0 | 0 | 0 | 0 | 0 | 0 | 0 | 0 | 0 | 0 | 0 | 0 | 0 | 0 | 0 | 0 | 0 | 0 | 0 | 0 | 0 | 0 | 0 | 0 | 0 | 0 | 0
Byggevare | Fabriksbeton(C40/50, C45/55), C40/50 – CEM I (Fundament) | 0 | 0.86979 | 0.84657 | 0 | 0 | 0 | 0 | 0.01336 | 0.0098667 | -0.0091366 | 0 | 0 | 0 | 0.0019495 | 0.0019495 | 0 | 0 | 0 | 0 | 1.9859e-13 | 2.3685e-12 | -2.0406e-11 | 0 | 0 | 0 | 0.062663 | 0.063672 | 0 | 0 | 0 | 0 | 0.0049323 | -0.0059412 | -0.0051565 | 0 | 0 | 0 | 0.25765 | 0.24424 | 0 | 0 | 0 | 0 | 0.0081184 | 0.0052856 | -0.0087748 | 0 | 0 | 0 | 0.12287 | 0.11837 | 0 | 0 | 0 | 0 | 0.0029827 | 0.0015226 | -0.0024717 | 0 | 0 | 0 | 0.015919 | 0.015778 | 0 | 0 | 0 | 0 | 5.3736e-05 | 8.7806e-05 | -0.00019048 | 0 | 0 | 0 | 0.48745 | 0.46289 | 0 | 0 | 0 | 0 | 0.0097359 | 0.014821 | -0.012865 | 0 | 0 | 0 | 0 | 0 | 0 | 0 | 0 | 0 | 0 | 0 | 0 | 0 | 0 | 0 | 0 | 0 | 0 | 0 | 0 | 0 | 0 | 0 | 0 | 0 | 0 | 0 | 0 | 0 | 0 | 0 | 0 | 0 | 0 | 0 | 0 | 0 | 0 | 0 | 0 | 0 | 0 | 0 | 0 | 0 | 0 | 0 | 0 | 0 | 0 | 0
Byggevare | Mineraluld, facadesystem | 0 | 0.3332 | 0.32412 | 0 | 0 | 0 | 0 | 0.0058463 | 0.003239 | 0 | 0 | 0 | 0 | 8.7998e-10 | 8.6744e-10 | 0 | 0 | 0 | 0 | 9.2144e-12 | 3.3226e-12 | 0 | 0 | 0 | 0 | 0.095063 | 0.091378 | 0 | 0 | 0 | 0 | 0.0019133 | 0.0017726 | 0 | 0 | 0 | 0 | 0.26252 | 0.25739 | 0 | 0 | 0 | 0 | 0.0015301 | 0.0036022 | 0 | 0 | 0 | 0 | 0.055959 | 0.05506 | 0 | 0 | 0 | 0 | 0.00028707 | 0.00061174 | 0 | 0 | 0 | 0 | 0.0080925 | 0.0079407 | 0 | 0 | 0 | 0 | 0.00011382 | 3.8043e-05 | 0 | 0 | 0 | 0 | 0.42448 | 0.39643 | 0 | 0 | 0 | 0 | 0.022983 | 0.0050591 | 0 | 0 | 0 | 0 | 0 | 0 | 0 | 0 | 0 | 0 | 0 | 0 | 0 | 0 | 0 | 0 | 0 | 0 | 0 | 0 | 0 | 0 | 0 | 0 | 0 | 0 | 0 | 0 | 0 | 0 | 0 | 0 | 0 | 0 | 0 | 0 | 0 | 0 | 0 | 0 | 0 | 0 | 0 | 0 | 0 | 0 | 0 | 0 | 0 | 0 | 0 | 0
Undergruppe | Ydervægge |  | 51.0649 | 46.5293 | 0 | 0 | 2.3681 | 0 | 1.6273 | 0.54014 | -5.6403 | 0 | 0 | 0 | 0.067641 | 0.067543 | 0 | 0 | 5.7293e-09 | 0 | 9.7295e-05 | 1.2157e-06 | -0.00074576 | 0 | 0 | 0 | 19.4893 | 18.3277 | 0 | 0 | 0.97602 | 0 | 0.30326 | -0.11768 | -1.5017 | 0 | 0 | 0 | 23.2127 | 20.8764 | 0 | 0 | 1.4844 | 0 | 0.49922 | 0.35273 | -3.1237 | 0 | 0 | 0 | 8.1826 | 7.6726 | 0 | 0 | 0.2131 | 0 | 0.16748 | 0.1294 | -0.41531 | 0 | 0 | 0 | 52.2462 | 51.0669 | 0 | 0 | 1.159 | 0 | 0.01358 | 0.0068066 | -0.084729 | 0 | 0 | 0 | 53.6519 | 45.627 | 0 | 0 | 6.319 | 0 | 0.88301 | 0.82294 | -6.9995 | 0 | 0 | 0 | 0 | 0 | 0 | 0 | 0 | 0 | 0 | 0 | 0 | 0 | 0 | 0 | 0 | 0 | 0 | 0 | 0 | 0 | 0 | 0 | 0 | 0 | 0 | 0 | 0 | 0 | 0 | 0 | 0 | 0 | 0 | 0 | 0 | 0 | 0 | 0 | 0 | 0 | 0 | 0 | 0 | 0 | 0 | 0 | 0 | 0 | 0 | 0
Bygningsdel | Betonelemeter Ydervægge |  | 27.9945 | 25.211 | 0 | 0 | 2.0363 | 0 | 0.43244 | 0.3148 | -0.35717 | 0 | 0 | 0 | 0.045456 | 0.045456 | 0 | 0 | 5.2303e-09 | 0 | 4.5844e-09 | 8.2412e-11 | -6.3172e-10 | 0 | 0 | 0 | 13.1645 | 12.3273 | 0 | 0 | 0.85778 | 0 | 0.15883 | -0.17945 | -0.18129 | 0 | 0 | 0 | 9.6947 | 7.8981 | 0 | 0 | 1.3613 | 0 | 0.26233 | 0.17294 | -0.29726 | 0 | 0 | 0 | 3.0259 | 2.7122 | 0 | 0 | 0.16927 | 0 | 0.095605 | 0.048793 | -0.080169 | 0 | 0 | 0 | 2.477 | 1.3214 | 0 | 0 | 1.1507 | 0 | 0.0020789 | 0.0028227 | -0.006646 | 0 | 0 | 0 | 22.5968 | 17.3975 | 0 | 0 | 4.4084 | 0 | 0.31734 | 0.47349 | -0.47129 | 0 | 0 | 0 | 0 | 0 | 0 | 0 | 0 | 0 | 0 | 0 | 0 | 0 | 0 | 0 | 0 | 0 | 0 | 0 | 0 | 0 | 0 | 0 | 0 | 0 | 0 | 0 | 0 | 0 | 0 | 0 | 0 | 0 | 0 | 0 | 0 | 0 | 0 | 0 | 0 | 0 | 0 | 0 | 0 | 0 | 0 | 0 | 0 | 0 | 0 | 0
Konstruktion | Armering til elementmontage |  | 1.7719 | 1.7652 | 0 | 0 | 0 | 0 | 0.0066701 | 0 | 0 | 0 | 0 | 0 | 0.0014962 | 0.0014962 | 0 | 0 | 0 | 0 | 4.5781e-09 | 0 | 0 | 0 | 0 | 0 | 10.7688 | 10.7671 | 0 | 0 | 0 | 0 | 0.0016471 | 0 | 0 | 0 | 0 | 0 | 1.5805 | 1.5768 | 0 | 0 | 0 | 0 | 0.0036963 | 0 | 0 | 0 | 0 | 0 | 0.018609 | 0.01797 | 0 | 0 | 0 | 0 | 0.00063965 | 0 | 0 | 0 | 0 | 0 | 0.1127 | 0.11233 | 0 | 0 | 0 | 0 | 0.00037367 | 0 | 0 | 0 | 0 | 0 | 1.3064 | 1.2982 | 0 | 0 | 0 | 0 | 0.0081344 | 0 | 0 | 0 | 0 | 0 | 0 | 0 | 0 | 0 | 0 | 0 | 0 | 0 | 0 | 0 | 0 | 0 | 0 | 0 | 0 | 0 | 0 | 0 | 0 | 0 | 0 | 0 | 0 | 0 | 0 | 0 | 0 | 0 | 0 | 0 | 0 | 0 | 0 | 0 | 0 | 0 | 0 | 0 | 0 | 0 | 0 | 0 | 0 | 0 | 0 | 0 | 0 | 0
Byggevare | Armering Celsa Steel | 0 | 1.7719 | 1.7652 | 0 | 0 | 0 | 0 | 0.0066701 | 0 | 0 | 0 | 0 | 0 | 0.0014962 | 0.0014962 | 0 | 0 | 0 | 0 | 4.5781e-09 | 0 | 0 | 0 | 0 | 0 | 10.7688 | 10.7671 | 0 | 0 | 0 | 0 | 0.0016471 | 0 | 0 | 0 | 0 | 0 | 1.5805 | 1.5768 | 0 | 0 | 0 | 0 | 0.0036963 | 0 | 0 | 0 | 0 | 0 | 0.018609 | 0.01797 | 0 | 0 | 0 | 0 | 0.00063965 | 0 | 0 | 0 | 0 | 0 | 0.1127 | 0.11233 | 0 | 0 | 0 | 0 | 0.00037367 | 0 | 0 | 0 | 0 | 0 | 1.3064 | 1.2982 | 0 | 0 | 0 | 0 | 0.0081344 | 0 | 0 | 0 | 0 | 0 | 0 | 0 | 0 | 0 | 0 | 0 | 0 | 0 | 0 | 0 | 0 | 0 | 0 | 0 | 0 | 0 | 0 | 0 | 0 | 0 | 0 | 0 | 0 | 0 | 0 | 0 | 0 | 0 | 0 | 0 | 0 | 0 | 0 | 0 | 0 | 0 | 0 | 0 | 0 | 0 | 0 | 0 | 0 | 0 | 0 | 0 | 0 | 0
Konstruktion | Betonelementer VE180 (RÅ) |  | 18.8254 | 16.7057 | 0 | 0 | 1.5805 | 0 | 0.30964 | 0.22957 | -0.25645 | 0 | 0 | 0 | 0.030911 | 0.030911 | 0 | 0 | 4.0596e-09 | 0 | 4.6009e-12 | 6.0107e-11 | -4.6933e-10 | 0 | 0 | 0 | 1.8169 | 1.1676 | 0 | 0 | 0.66578 | 0 | 0.11433 | -0.13078 | -0.13063 | 0 | 0 | 0 | 5.8428 | 4.4719 | 0 | 0 | 1.0566 | 0 | 0.18803 | 0.12623 | -0.2148 | 0 | 0 | 0 | 2.1519 | 1.9159 | 0 | 0 | 0.13138 | 0 | 0.069037 | 0.035579 | -0.058232 | 0 | 0 | 0 | 1.7996 | 0.90313 | 0 | 0 | 0.89314 | 0 | 0.001239 | 0.0020582 | -0.0049711 | 0 | 0 | 0 | 15.4619 | 11.4699 | 0 | 0 | 3.4217 | 0 | 0.22485 | 0.34551 | -0.34023 | 0 | 0 | 0 | 0 | 0 | 0 | 0 | 0 | 0 | 0 | 0 | 0 | 0 | 0 | 0 | 0 | 0 | 0 | 0 | 0 | 0 | 0 | 0 | 0 | 0 | 0 | 0 | 0 | 0 | 0 | 0 | 0 | 0 | 0 | 0 | 0 | 0 | 0 | 0 | 0 | 0 | 0 | 0 | 0 | 0 | 0 | 0 | 0 | 0 | 0 | 0
Byggevare | Beton vægelementer, Beton vægelementer, 20 cm tyk væg, med 5-15 kg armering | 0 | 16.7181 | 16.1835 | 0 | 0 | 0 | 0 | 0.30964 | 0.22497 | -0.24432 | 0 | 0 | 0 | 0.030911 | 0.030911 | 0 | 0 | 0 | 0 | 4.6009e-12 | 5.539e-11 | -4.1811e-10 | 0 | 0 | 0 | 0.92921 | 0.94818 | 0 | 0 | 0 | 0 | 0.11433 | -0.13329 | -0.12945 | 0 | 0 | 0 | 4.434 | 4.1248 | 0 | 0 | 0 | 0 | 0.18803 | 0.12112 | -0.21302 | 0 | 0 | 0 | 1.9767 | 1.8729 | 0 | 0 | 0 | 0 | 0.069037 | 0.03471 | -0.057722 | 0 | 0 | 0 | 0.60871 | 0.60547 | 0 | 0 | 0 | 0 | 0.001239 | 0.0020042 | -0.0046251 | 0 | 0 | 0 | 10.8997 | 10.3365 | 0 | 0 | 0 | 0 | 0.22485 | 0.33833 | -0.32235 | 0 | 0 | 0 | 0 | 0 | 0 | 0 | 0 | 0 | 0 | 0 | 0 | 0 | 0 | 0 | 0 | 0 | 0 | 0 | 0 | 0 | 0 | 0 | 0 | 0 | 0 | 0 | 0 | 0 | 0 | 0 | 0 | 0 | 0 | 0 | 0 | 0 | 0 | 0 | 0 | 0 | 0 | 0 | 0 | 0 | 0 | 0 | 0 | 0 | 0 | 0
Byggevare | Overflade, Facademaling, akryl maling (Klon) | 3 | 1.7335 | 0.4303 | 0 | 0 | 1.3001 | 0 | 0 | 0.0030653 | -0.0077024 | 0 | 0 | 0 | 4.5153e-09 | 1.1257e-09 | 0 | 0 | 3.3865e-09 | 0 | 0 | 3.1444e-12 | -3.2544e-11 | 0 | 0 | 0 | 0.75718 | 0.18762 | 0 | 0 | 0.56789 | 0 | 0 | 0.0016775 | -0.00075138 | 0 | 0 | 0 | 1.2227 | 0.30225 | 0 | 0 | 0.91699 | 0 | 0 | 0.003409 | -0.0011334 | 0 | 0 | 0 | 0.14609 | 0.035943 | 0 | 0 | 0.10957 | 0 | 0 | 0.00057893 | -0.00032396 | 0 | 0 | 0 | 1.0762 | 0.26901 | 0 | 0 | 0.80713 | 0 | 0 | 3.6003e-05 | -0.00021983 | 0 | 0 | 0 | 3.704 | 0.92121 | 0 | 0 | 2.778 | 0 | 0 | 0.0047878 | -0.011361 | 0 | 0 | 0 | 0 | 0 | 0 | 0 | 0 | 0 | 0 | 0 | 0 | 0 | 0 | 0 | 0 | 0 | 0 | 0 | 0 | 0 | 0 | 0 | 0 | 0 | 0 | 0 | 0 | 0 | 0 | 0 | 0 | 0 | 0 | 0 | 0 | 0 | 0 | 0 | 0 | 0 | 0 | 0 | 0 | 0 | 0 | 0 | 0 | 0 | 0 | 0
Byggevare | Overflade, Facademaling, grunder, dispersion | 3 | 0.37384 | 0.091928 | 0 | 0 | 0.28038 | 0 | 0 | 0.0015326 | -0.0044218 | 0 | 0 | 0 | 8.9744e-10 | 2.2279e-10 | 0 | 0 | 6.7308e-10 | 0 | 0 | 1.5722e-12 | -1.8683e-11 | 0 | 0 | 0 | 0.13052 | 0.031792 | 0 | 0 | 0.097893 | 0 | 0 | 0.00083875 | -0.00043135 | 0 | 0 | 0 | 0.18617 | 0.044839 | 0 | 0 | 0.13963 | 0 | 0 | 0.0017045 | -0.00065066 | 0 | 0 | 0 | 0.029088 | 0.0069826 | 0 | 0 | 0.021816 | 0 | 0 | 0.00028947 | -0.00018598 | 0 | 0 | 0 | 0.11469 | 0.028654 | 0 | 0 | 0.086017 | 0 | 0 | 1.8001e-05 | -0.0001262 | 0 | 0 | 0 | 0.85824 | 0.21217 | 0 | 0 | 0.64368 | 0 | 0 | 0.0023939 | -0.0065218 | 0 | 0 | 0 | 0 | 0 | 0 | 0 | 0 | 0 | 0 | 0 | 0 | 0 | 0 | 0 | 0 | 0 | 0 | 0 | 0 | 0 | 0 | 0 | 0 | 0 | 0 | 0 | 0 | 0 | 0 | 0 | 0 | 0 | 0 | 0 | 0 | 0 | 0 | 0 | 0 | 0 | 0 | 0 | 0 | 0 | 0 | 0 | 0 | 0 | 0 | 0
Konstruktion | Betonelementer VE230 (RÅ) |  | 6.5016 | 5.9206 | 0 | 0 | 0.40423 | 0 | 0.10198 | 0.074857 | -0.088483 | 0 | 0 | 0 | 0.01146 | 0.01146 | 0 | 0 | 1.0383e-09 | 0 | 1.5182e-12 | 1.96e-11 | -1.4274e-10 | 0 | 0 | 0 | 0.51051 | 0.34533 | 0 | 0 | 0.17028 | 0 | 0.037634 | -0.042739 | -0.044493 | 0 | 0 | 0 | 1.9983 | 1.625 | 0 | 0 | 0.27025 | 0 | 0.062004 | 0.041029 | -0.072425 | 0 | 0 | 0 | 0.75164 | 0.68366 | 0 | 0 | 0.033603 | 0 | 0.022771 | 0.011608 | -0.019266 | 0 | 0 | 0 | 0.49894 | 0.26942 | 0 | 0 | 0.22843 | 0 | 0.00040949 | 0.00067156 | -0.0014718 | 0 | 0 | 0 | 5.1301 | 4.0684 | 0 | 0 | 0.87514 | 0 | 0.074091 | 0.11241 | -0.11514 | 0 | 0 | 0 | 0 | 0 | 0 | 0 | 0 | 0 | 0 | 0 | 0 | 0 | 0 | 0 | 0 | 0 | 0 | 0 | 0 | 0 | 0 | 0 | 0 | 0 | 0 | 0 | 0 | 0 | 0 | 0 | 0 | 0 | 0 | 0 | 0 | 0 | 0 | 0 | 0 | 0 | 0 | 0 | 0 | 0 | 0 | 0 | 0 | 0 | 0 | 0
Byggevare | Beton vægelementer, 20 cm tyk væg med 16-25 kg armering (11% udsparinger) | 0 | 5.9627 | 5.787 | 0 | 0 | 0 | 0 | 0.10198 | 0.073681 | -0.085382 | 0 | 0 | 0 | 0.01146 | 0.01146 | 0 | 0 | 0 | 0 | 1.5182e-12 | 1.8394e-11 | -1.2963e-10 | 0 | 0 | 0 | 0.28347 | 0.28922 | 0 | 0 | 0 | 0 | 0.037634 | -0.043382 | -0.044191 | 0 | 0 | 0 | 1.638 | 1.5363 | 0 | 0 | 0 | 0 | 0.062004 | 0.039721 | -0.071969 | 0 | 0 | 0 | 0.70684 | 0.67268 | 0 | 0 | 0 | 0 | 0.022771 | 0.011385 | -0.019136 | 0 | 0 | 0 | 0.19436 | 0.19329 | 0 | 0 | 0 | 0 | 0.00040949 | 0.00065774 | -0.0013833 | 0 | 0 | 0 | 3.9632 | 3.7786 | 0 | 0 | 0 | 0 | 0.074091 | 0.11057 | -0.11057 | 0 | 0 | 0 | 0 | 0 | 0 | 0 | 0 | 0 | 0 | 0 | 0 | 0 | 0 | 0 | 0 | 0 | 0 | 0 | 0 | 0 | 0 | 0 | 0 | 0 | 0 | 0 | 0 | 0 | 0 | 0 | 0 | 0 | 0 | 0 | 0 | 0 | 0 | 0 | 0 | 0 | 0 | 0 | 0 | 0 | 0 | 0 | 0 | 0 | 0 | 0
Byggevare | Overflade, Facademaling, akryl maling | 3 | 0.44336 | 0.11006 | 0 | 0 | 0.33252 | 0 | 0 | 0.00078399 | -0.00197 | 0 | 0 | 0 | 1.1549e-09 | 2.8791e-10 | 0 | 0 | 8.6614e-10 | 0 | 0 | 8.0423e-13 | -8.3236e-12 | 0 | 0 | 0 | 0.19366 | 0.047986 | 0 | 0 | 0.14524 | 0 | 0 | 0.00042905 | -0.00019218 | 0 | 0 | 0 | 0.31271 | 0.077306 | 0 | 0 | 0.23453 | 0 | 0 | 0.0008719 | -0.00028989 | 0 | 0 | 0 | 0.037364 | 0.009193 | 0 | 0 | 0.028023 | 0 | 0 | 0.00014807 | -8.2857e-05 | 0 | 0 | 0 | 0.27525 | 0.068802 | 0 | 0 | 0.20643 | 0 | 0 | 9.2082e-06 | -5.6226e-05 | 0 | 0 | 0 | 0.94735 | 0.23561 | 0 | 0 | 0.71051 | 0 | 0 | 0.0012246 | -0.0029056 | 0 | 0 | 0 | 0 | 0 | 0 | 0 | 0 | 0 | 0 | 0 | 0 | 0 | 0 | 0 | 0 | 0 | 0 | 0 | 0 | 0 | 0 | 0 | 0 | 0 | 0 | 0 | 0 | 0 | 0 | 0 | 0 | 0 | 0 | 0 | 0 | 0 | 0 | 0 | 0 | 0 | 0 | 0 | 0 | 0 | 0 | 0 | 0 | 0 | 0 | 0
Byggevare | Overflade, Facademaling, grunder, dispersion | 3 | 0.095615 | 0.023512 | 0 | 0 | 0.071711 | 0 | 0 | 0.00039199 | -0.0011309 | 0 | 0 | 0 | 2.2953e-10 | 5.6981e-11 | 0 | 0 | 1.7215e-10 | 0 | 0 | 4.0211e-13 | -4.7785e-12 | 0 | 0 | 0 | 0.033383 | 0.0081313 | 0 | 0 | 0.025037 | 0 | 0 | 0.00021452 | -0.00011032 | 0 | 0 | 0 | 0.047617 | 0.011468 | 0 | 0 | 0.035712 | 0 | 0 | 0.00043595 | -0.00016642 | 0 | 0 | 0 | 0.0074397 | 0.0017859 | 0 | 0 | 0.0055798 | 0 | 0 | 7.4036e-05 | -4.7566e-05 | 0 | 0 | 0 | 0.029334 | 0.0073288 | 0 | 0 | 0.022 | 0 | 0 | 4.6041e-06 | -3.2278e-05 | 0 | 0 | 0 | 0.21951 | 0.054264 | 0 | 0 | 0.16463 | 0 | 0 | 0.00061228 | -0.0016681 | 0 | 0 | 0 | 0 | 0 | 0 | 0 | 0 | 0 | 0 | 0 | 0 | 0 | 0 | 0 | 0 | 0 | 0 | 0 | 0 | 0 | 0 | 0 | 0 | 0 | 0 | 0 | 0 | 0 | 0 | 0 | 0 | 0 | 0 | 0 | 0 | 0 | 0 | 0 | 0 | 0 | 0 | 0 | 0 | 0 | 0 | 0 | 0 | 0 | 0 | 0
Konstruktion | Betonelementer VE250 (RÅ) |  | 0.89561 | 0.81953 | 0 | 0 | 0.051571 | 0 | 0.014142 | 0.010368 | -0.012236 | 0 | 0 | 0 | 0.0015891 | 0.0015891 | 0 | 0 | 1.3246e-10 | 0 | 2.1054e-13 | 2.7046e-12 | -1.9648e-11 | 0 | 0 | 0 | 0.068275 | 0.047265 | 0 | 0 | 0.021724 | 0 | 0.0052188 | -0.0059338 | -0.0061666 | 0 | 0 | 0 | 0.27311 | 0.22436 | 0 | 0 | 0.034477 | 0 | 0.0085982 | 0.0056751 | -0.010038 | 0 | 0 | 0 | 0.10373 | 0.094683 | 0 | 0 | 0.004287 | 0 | 0.0031577 | 0.0016072 | -0.0026702 | 0 | 0 | 0 | 0.06581 | 0.036517 | 0 | 0 | 0.029143 | 0 | 5.6784e-05 | 9.2973e-05 | -0.00020311 | 0 | 0 | 0 | 0.69845 | 0.56096 | 0 | 0 | 0.11165 | 0 | 0.010274 | 0.015567 | -0.015917 | 0 | 0 | 0 | 0 | 0 | 0 | 0 | 0 | 0 | 0 | 0 | 0 | 0 | 0 | 0 | 0 | 0 | 0 | 0 | 0 | 0 | 0 | 0 | 0 | 0 | 0 | 0 | 0 | 0 | 0 | 0 | 0 | 0 | 0 | 0 | 0 | 0 | 0 | 0 | 0 | 0 | 0 | 0 | 0 | 0 | 0 | 0 | 0 | 0 | 0 | 0
Byggevare | Beton vægelementer, 20 cm tyk væg med 16-25 kg armering (11% udsparinger) | 0 | 0.82685 | 0.80249 | 0 | 0 | 0 | 0 | 0.014142 | 0.010218 | -0.01184 | 0 | 0 | 0 | 0.0015891 | 0.0015891 | 0 | 0 | 0 | 0 | 2.1054e-13 | 2.5507e-12 | -1.7977e-11 | 0 | 0 | 0 | 0.039309 | 0.040106 | 0 | 0 | 0 | 0 | 0.0052188 | -0.0060159 | -0.006128 | 0 | 0 | 0 | 0.22714 | 0.21304 | 0 | 0 | 0 | 0 | 0.0085982 | 0.0055082 | -0.00998 | 0 | 0 | 0 | 0.098018 | 0.093282 | 0 | 0 | 0 | 0 | 0.0031577 | 0.0015788 | -0.0026536 | 0 | 0 | 0 | 0.026952 | 0.026804 | 0 | 0 | 0 | 0 | 5.6784e-05 | 9.1211e-05 | -0.00019182 | 0 | 0 | 0 | 0.54959 | 0.52398 | 0 | 0 | 0 | 0 | 0.010274 | 0.015333 | -0.015333 | 0 | 0 | 0 | 0 | 0 | 0 | 0 | 0 | 0 | 0 | 0 | 0 | 0 | 0 | 0 | 0 | 0 | 0 | 0 | 0 | 0 | 0 | 0 | 0 | 0 | 0 | 0 | 0 | 0 | 0 | 0 | 0 | 0 | 0 | 0 | 0 | 0 | 0 | 0 | 0 | 0 | 0 | 0 | 0 | 0 | 0 | 0 | 0 | 0 | 0 | 0
Byggevare | Overflade, Facademaling, akryl maling | 3 | 0.056563 | 0.014041 | 0 | 0 | 0.042422 | 0 | 0 | 0.00010002 | -0.00025133 | 0 | 0 | 0 | 1.4733e-10 | 3.6731e-11 | 0 | 0 | 1.105e-10 | 0 | 0 | 1.026e-13 | -1.0619e-12 | 0 | 0 | 0 | 0.024707 | 0.006122 | 0 | 0 | 0.01853 | 0 | 0 | 5.4737e-05 | -2.4518e-05 | 0 | 0 | 0 | 0.039895 | 0.0098625 | 0 | 0 | 0.029921 | 0 | 0 | 0.00011123 | -3.6983e-05 | 0 | 0 | 0 | 0.0047669 | 0.0011728 | 0 | 0 | 0.0035751 | 0 | 0 | 1.8891e-05 | -1.0571e-05 | 0 | 0 | 0 | 0.035115 | 0.0087777 | 0 | 0 | 0.026337 | 0 | 0 | 1.1748e-06 | -7.1732e-06 | 0 | 0 | 0 | 0.12086 | 0.030059 | 0 | 0 | 0.090645 | 0 | 0 | 0.00015623 | -0.0003707 | 0 | 0 | 0 | 0 | 0 | 0 | 0 | 0 | 0 | 0 | 0 | 0 | 0 | 0 | 0 | 0 | 0 | 0 | 0 | 0 | 0 | 0 | 0 | 0 | 0 | 0 | 0 | 0 | 0 | 0 | 0 | 0 | 0 | 0 | 0 | 0 | 0 | 0 | 0 | 0 | 0 | 0 | 0 | 0 | 0 | 0 | 0 | 0 | 0 | 0 | 0
Byggevare | Overflade, Facademaling, grunder, dispersion | 3 | 0.012198 | 0.0029996 | 0 | 0 | 0.0091488 | 0 | 0 | 5.001e-05 | -0.00014428 | 0 | 0 | 0 | 2.9284e-11 | 7.2696e-12 | 0 | 0 | 2.1963e-11 | 0 | 0 | 5.1301e-14 | -6.0963e-13 | 0 | 0 | 0 | 0.004259 | 0.0010374 | 0 | 0 | 0.0031942 | 0 | 0 | 2.7369e-05 | -1.4075e-05 | 0 | 0 | 0 | 0.0060748 | 0.0014631 | 0 | 0 | 0.0045561 | 0 | 0 | 5.5617e-05 | -2.1231e-05 | 0 | 0 | 0 | 0.00094914 | 0.00022784 | 0 | 0 | 0.00071186 | 0 | 0 | 9.4453e-06 | -6.0684e-06 | 0 | 0 | 0 | 0.0037423 | 0.00093499 | 0 | 0 | 0.0028067 | 0 | 0 | 5.8738e-07 | -4.1179e-06 | 0 | 0 | 0 | 0.028004 | 0.0069229 | 0 | 0 | 0.021003 | 0 | 0 | 7.8113e-05 | -0.00021281 | 0 | 0 | 0 | 0 | 0 | 0 | 0 | 0 | 0 | 0 | 0 | 0 | 0 | 0 | 0 | 0 | 0 | 0 | 0 | 0 | 0 | 0 | 0 | 0 | 0 | 0 | 0 | 0 | 0 | 0 | 0 | 0 | 0 | 0 | 0 | 0 | 0 | 0 | 0 | 0 | 0 | 0 | 0 | 0 | 0 | 0 | 0 | 0 | 0 | 0 | 0
Bygningsdel | Facadeopbygning |  | 20.6152 | 19.246 | 0 | 0 | 0.012885 | 0 | 1.1761 | 0.18024 | -5.2752 | 0 | 0 | 0 | 0.020302 | 0.020204 | 0 | 0 | 1.9376e-11 | 0 | 9.729e-05 | 1.2156e-06 | -0.00074575 | 0 | 0 | 0 | 5.5457 | 5.3501 | 0 | 0 | 0.0045911 | 0 | 0.13776 | 0.053196 | -1.3159 | 0 | 0 | 0 | 12.7101 | 12.3219 | 0 | 0 | 0.004777 | 0 | 0.22792 | 0.15543 | -2.8189 | 0 | 0 | 0 | 2.8269 | 2.7025 | 0 | 0 | 0.0017017 | 0 | 0.068933 | 0.053758 | -0.333 | 0 | 0 | 0 | 49.7336 | 49.7184 | 0 | 0 | 0.00031967 | 0 | 0.011313 | 0.0035779 | -0.077918 | 0 | 0 | 0 | 25.8191 | 24.9404 | 0 | 0 | 0.074189 | 0 | 0.52866 | 0.27586 | -6.5171 | 0 | 0 | 0 | 0 | 0 | 0 | 0 | 0 | 0 | 0 | 0 | 0 | 0 | 0 | 0 | 0 | 0 | 0 | 0 | 0 | 0 | 0 | 0 | 0 | 0 | 0 | 0 | 0 | 0 | 0 | 0 | 0 | 0 | 0 | 0 | 0 | 0 | 0 | 0 | 0 | 0 | 0 | 0 | 0 | 0 | 0 | 0 | 0 | 0 | 0 | 0
Konstruktion | 211001 (RÅ) |  | 3.3587 | 3.2672 | 0 | 0 | 0 | 0 | 0.044645 | 0.046817 | -0.091475 | 0 | 0 | 0 | 0.0055705 | 0.0055704 | 0 | 0 | 0 | 0 | 6.6465e-13 | 2.5872e-09 | -8.7203e-09 | 0 | 0 | 0 | 0.54316 | 0.53922 | 0 | 0 | 0 | 0 | 0.016501 | -0.012561 | -0.044007 | 0 | 0 | 0 | 1.622 | 1.5629 | 0 | 0 | 0 | 0 | 0.027195 | 0.031909 | -0.059475 | 0 | 0 | 0 | 0.55023 | 0.53223 | 0 | 0 | 0 | 0 | 0.0099618 | 0.0080329 | -0.011741 | 0 | 0 | 0 | 0.090946 | 0.089899 | 0 | 0 | 0 | 0 | 0.00017927 | 0.00086811 | -0.0017942 | 0 | 0 | 0 | 2.6609 | 2.5591 | 0 | 0 | 0 | 0 | 0.032546 | 0.06918 | -0.22309 | 0 | 0 | 0 | 0 | 0 | 0 | 0 | 0 | 0 | 0 | 0 | 0 | 0 | 0 | 0 | 0 | 0 | 0 | 0 | 0 | 0 | 0 | 0 | 0 | 0 | 0 | 0 | 0 | 0 | 0 | 0 | 0 | 0 | 0 | 0 | 0 | 0 | 0 | 0 | 0 | 0 | 0 | 0 | 0 | 0 | 0 | 0 | 0 | 0 | 0 | 0
Byggevare | Fabriksbeton(C35/45), C35/45 – CEM I (Sætmålsbeton) | 0 | 2.3636 | 2.2859 | 0 | 0 | 0 | 0 | 0.044645 | 0.033026 | -0.030563 | 0 | 0 | 0 | 0.005084 | 0.005084 | 0 | 0 | 0 | 0 | 6.6465e-13 | 7.9175e-12 | -6.8214e-11 | 0 | 0 | 0 | 0.14514 | 0.14851 | 0 | 0 | 0 | 0 | 0.016501 | -0.019873 | -0.01729 | 0 | 0 | 0 | 0.68374 | 0.63897 | 0 | 0 | 0 | 0 | 0.027195 | 0.017577 | -0.029295 | 0 | 0 | 0 | 0.32208 | 0.30703 | 0 | 0 | 0 | 0 | 0.0099618 | 0.0050894 | -0.0082598 | 0 | 0 | 0 | 0.056669 | 0.056196 | 0 | 0 | 0 | 0 | 0.00017927 | 0.00029342 | -0.00063659 | 0 | 0 | 0 | 1.3269 | 1.2448 | 0 | 0 | 0 | 0 | 0.032546 | 0.049514 | -0.042977 | 0 | 0 | 0 | 0 | 0 | 0 | 0 | 0 | 0 | 0 | 0 | 0 | 0 | 0 | 0 | 0 | 0 | 0 | 0 | 0 | 0 | 0 | 0 | 0 | 0 | 0 | 0 | 0 | 0 | 0 | 0 | 0 | 0 | 0 | 0 | 0 | 0 | 0 | 0 | 0 | 0 | 0 | 0 | 0 | 0 | 0 | 0 | 0 | 0 | 0 | 0
Byggevare | ROCKWOOL Mineraluld R=1 m2K/W | 0 | 0.9951 | 0.98131 | 0 | 0 | 0 | 0 | 0 | 0.013791 | -0.060912 | 0 | 0 | 0 | 0.00048648 | 0.00048648 | 0 | 0 | 0 | 0 | 0 | 2.5793e-09 | -8.6521e-09 | 0 | 0 | 0 | 0.39802 | 0.39071 | 0 | 0 | 0 | 0 | 0 | 0.007312 | -0.026717 | 0 | 0 | 0 | 0.93829 | 0.92396 | 0 | 0 | 0 | 0 | 0 | 0.014331 | -0.03018 | 0 | 0 | 0 | 0.22814 | 0.2252 | 0 | 0 | 0 | 0 | 0 | 0.0029435 | -0.0034808 | 0 | 0 | 0 | 0.034278 | 0.033703 | 0 | 0 | 0 | 0 | 0 | 0.00057469 | -0.0011576 | 0 | 0 | 0 | 1.334 | 1.3143 | 0 | 0 | 0 | 0 | 0 | 0.019667 | -0.18011 | 0 | 0 | 0 | 0 | 0 | 0 | 0 | 0 | 0 | 0 | 0 | 0 | 0 | 0 | 0 | 0 | 0 | 0 | 0 | 0 | 0 | 0 | 0 | 0 | 0 | 0 | 0 | 0 | 0 | 0 | 0 | 0 | 0 | 0 | 0 | 0 | 0 | 0 | 0 | 0 | 0 | 0 | 0 | 0 | 0 | 0 | 0 | 0 | 0 | 0 | 0
Konstruktion | 211002 (FA,RÅ) |  | 11.1844 | 11.0022 | 0 | 0 | 0 | 0 | 0.14101 | 0.04119 | -3.957 | 0 | 0 | 0 | 0.0014421 | 0.0014421 | 0 | 0 | 0 | 0 | 1.475e-10 | 7.6462e-09 | -2.8578e-08 | 0 | 0 | 0 | 3.2482 | 3.1323 | 0 | 0 | 0 | 0 | 0.094021 | 0.021844 | -0.90524 | 0 | 0 | 0 | 6.8981 | 6.6957 | 0 | 0 | 0 | 0 | 0.15964 | 0.042826 | -2.213 | 0 | 0 | 0 | 1.2355 | 1.1857 | 0 | 0 | 0 | 0 | 0.041001 | 0.0087837 | -0.24447 | 0 | 0 | 0 | 0.23093 | 0.22045 | 0 | 0 | 0 | 0 | 0.0087798 | 0.0017072 | -0.054721 | 0 | 0 | 0 | 13.9567 | 13.6463 | 0 | 0 | 0 | 0 | 0.25157 | 0.058779 | -5.02 | 0 | 0 | 0 | 0 | 0 | 0 | 0 | 0 | 0 | 0 | 0 | 0 | 0 | 0 | 0 | 0 | 0 | 0 | 0 | 0 | 0 | 0 | 0 | 0 | 0 | 0 | 0 | 0 | 0 | 0 | 0 | 0 | 0 | 0 | 0 | 0 | 0 | 0 | 0 | 0 | 0 | 0 | 0 | 0 | 0 | 0 | 0 | 0 | 0 | 0 | 0
Byggevare | Aluminiumsprofil | 0 | 4.8216 | 4.8213 | 0 | 0 | 0 | 0 | 0 | 0.00030799 | -3.7334 | 0 | 0 | 0 | 1.5854e-08 | 1.5854e-08 | 0 | 0 | 0 | 0 | 0 | 3.1602e-13 | -2.7773e-09 | 0 | 0 | 0 | 1.0232 | 1.023 | 0 | 0 | 0 | 0 | 0 | 0.00016855 | -0.83666 | 0 | 0 | 0 | 2.5717 | 2.5714 | 0 | 0 | 0 | 0 | 0 | 0.00034253 | -2.1057 | 0 | 0 | 0 | 0.28557 | 0.28551 | 0 | 0 | 0 | 0 | 0 | 5.8171e-05 | -0.22893 | 0 | 0 | 0 | 0.066089 | 0.066086 | 0 | 0 | 0 | 0 | 0 | 3.6175e-06 | -0.05018 | 0 | 0 | 0 | 5.8154 | 5.8149 | 0 | 0 | 0 | 0 | 0 | 0.00048107 | -4.4288 | 0 | 0 | 0 | 0 | 0 | 0 | 0 | 0 | 0 | 0 | 0 | 0 | 0 | 0 | 0 | 0 | 0 | 0 | 0 | 0 | 0 | 0 | 0 | 0 | 0 | 0 | 0 | 0 | 0 | 0 | 0 | 0 | 0 | 0 | 0 | 0 | 0 | 0 | 0 | 0 | 0 | 0 | 0 | 0 | 0 | 0 | 0 | 0 | 0 | 0 | 0
Byggevare | Naturstenplade, blød, facade | 0 | 3.413 | 3.272 | 0 | 0 | 0 | 0 | 0.14101 | 0 | -0.043062 | 0 | 0 | 0 | 7.7001e-09 | 7.5526e-09 | 0 | 0 | 0 | 0 | 1.475e-10 | 0 | -1.5347e-10 | 0 | 0 | 0 | 1.0452 | 0.95116 | 0 | 0 | 0 | 0 | 0.094021 | 0 | 0.01062 | 0 | 0 | 0 | 1.545 | 1.3854 | 0 | 0 | 0 | 0 | 0.15964 | 0 | -0.017802 | 0 | 0 | 0 | 0.2736 | 0.2326 | 0 | 0 | 0 | 0 | 0.041001 | 0 | -0.0052287 | 0 | 0 | 0 | 0.063233 | 0.054453 | 0 | 0 | 0 | 0 | 0.0087798 | 0 | -0.001109 | 0 | 0 | 0 | 4.1868 | 3.9353 | 0 | 0 | 0 | 0 | 0.25157 | 0 | -0.057335 | 0 | 0 | 0 | 0 | 0 | 0 | 0 | 0 | 0 | 0 | 0 | 0 | 0 | 0 | 0 | 0 | 0 | 0 | 0 | 0 | 0 | 0 | 0 | 0 | 0 | 0 | 0 | 0 | 0 | 0 | 0 | 0 | 0 | 0 | 0 | 0 | 0 | 0 | 0 | 0 | 0 | 0 | 0 | 0 | 0 | 0 | 0 | 0 | 0 | 0 | 0
Byggevare | ROCKWOOL Mineraluld R=1 m2K/W | 0 | 2.9498 | 2.9089 | 0 | 0 | 0 | 0 | 0 | 0.040882 | -0.18056 | 0 | 0 | 0 | 0.0014421 | 0.0014421 | 0 | 0 | 0 | 0 | 0 | 7.6459e-09 | -2.5648e-08 | 0 | 0 | 0 | 1.1799 | 1.1582 | 0 | 0 | 0 | 0 | 0 | 0.021675 | -0.079198 | 0 | 0 | 0 | 2.7814 | 2.7389 | 0 | 0 | 0 | 0 | 0 | 0.042483 | -0.089463 | 0 | 0 | 0 | 0.67629 | 0.66757 | 0 | 0 | 0 | 0 | 0 | 0.0087255 | -0.010318 | 0 | 0 | 0 | 0.10161 | 0.099907 | 0 | 0 | 0 | 0 | 0 | 0.0017036 | -0.0034314 | 0 | 0 | 0 | 3.9545 | 3.8962 | 0 | 0 | 0 | 0 | 0 | 0.058298 | -0.53392 | 0 | 0 | 0 | 0 | 0 | 0 | 0 | 0 | 0 | 0 | 0 | 0 | 0 | 0 | 0 | 0 | 0 | 0 | 0 | 0 | 0 | 0 | 0 | 0 | 0 | 0 | 0 | 0 | 0 | 0 | 0 | 0 | 0 | 0 | 0 | 0 | 0 | 0 | 0 | 0 | 0 | 0 | 0 | 0 | 0 | 0 | 0 | 0 | 0 | 0 | 0
Konstruktion | 211003 (RÅ) |  | 3.4363 | 3.3196 | 0 | 0 | 0 | 0 | 0.054993 | 0.06166 | 0 | 0 | 0 | 0 | 1.08e-08 | 1.0663e-08 | 0 | 0 | 0 | 0 | 8.6676e-11 | 5.0304e-11 | 0 | 0 | 0 | 0 | 0.91869 | 0.87295 | 0 | 0 | 0 | 0 | 0.017997 | 0.027742 | 0 | 0 | 0 | 0 | 2.5359 | 2.4729 | 0 | 0 | 0 | 0 | 0.014393 | 0.048589 | 0 | 0 | 0 | 0 | 0.59863 | 0.56638 | 0 | 0 | 0 | 0 | 0.0027003 | 0.029547 | 0 | 0 | 0 | 0 | 0.085658 | 0.083958 | 0 | 0 | 0 | 0 | 0.0010707 | 0.00062922 | 0 | 0 | 0 | 0 | 6.1694 | 5.8534 | 0 | 0 | 0 | 0 | 0.21619 | 0.099852 | 0 | 0 | 0 | 0 | 0 | 0 | 0 | 0 | 0 | 0 | 0 | 0 | 0 | 0 | 0 | 0 | 0 | 0 | 0 | 0 | 0 | 0 | 0 | 0 | 0 | 0 | 0 | 0 | 0 | 0 | 0 | 0 | 0 | 0 | 0 | 0 | 0 | 0 | 0 | 0 | 0 | 0 | 0 | 0 | 0 | 0 | 0 | 0 | 0 | 0 | 0 | 0
Byggevare | Dampspærre, bitumen | 0 | 0.19157 | 0.16037 | 0 | 0 | 0 | 0 | 0 | 0.031192 | 0 | 0 | 0 | 0 | 3.2735e-10 | 3.083e-10 | 0 | 0 | 0 | 0 | 0 | 1.9049e-11 | 0 | 0 | 0 | 0 | 0.087273 | 0.076206 | 0 | 0 | 0 | 0 | 0 | 0.011068 | 0 | 0 | 0 | 0 | 0.10507 | 0.090367 | 0 | 0 | 0 | 0 | 0 | 0.014705 | 0 | 0 | 0 | 0 | 0.037271 | 0.013479 | 0 | 0 | 0 | 0 | 0 | 0.023792 | 0 | 0 | 0 | 0 | 0.0064068 | 0.0061355 | 0 | 0 | 0 | 0 | 0 | 0.00027137 | 0 | 0 | 0 | 0 | 1.6424 | 1.5902 | 0 | 0 | 0 | 0 | 0 | 0.052263 | 0 | 0 | 0 | 0 | 0 | 0 | 0 | 0 | 0 | 0 | 0 | 0 | 0 | 0 | 0 | 0 | 0 | 0 | 0 | 0 | 0 | 0 | 0 | 0 | 0 | 0 | 0 | 0 | 0 | 0 | 0 | 0 | 0 | 0 | 0 | 0 | 0 | 0 | 0 | 0 | 0 | 0 | 0 | 0 | 0 | 0 | 0 | 0 | 0 | 0 | 0 | 0
Byggevare | Mineraluld, terræn | 0 | 3.2447 | 3.1593 | 0 | 0 | 0 | 0 | 0.054993 | 0.030468 | 0 | 0 | 0 | 0 | 1.0473e-08 | 1.0355e-08 | 0 | 0 | 0 | 0 | 8.6676e-11 | 3.1254e-11 | 0 | 0 | 0 | 0 | 0.83142 | 0.79675 | 0 | 0 | 0 | 0 | 0.017997 | 0.016674 | 0 | 0 | 0 | 0 | 2.4308 | 2.3825 | 0 | 0 | 0 | 0 | 0.014393 | 0.033884 | 0 | 0 | 0 | 0 | 0.56136 | 0.5529 | 0 | 0 | 0 | 0 | 0.0027003 | 0.0057544 | 0 | 0 | 0 | 0 | 0.079251 | 0.077822 | 0 | 0 | 0 | 0 | 0.0010707 | 0.00035785 | 0 | 0 | 0 | 0 | 4.527 | 4.2632 | 0 | 0 | 0 | 0 | 0.21619 | 0.047589 | 0 | 0 | 0 | 0 | 0 | 0 | 0 | 0 | 0 | 0 | 0 | 0 | 0 | 0 | 0 | 0 | 0 | 0 | 0 | 0 | 0 | 0 | 0 | 0 | 0 | 0 | 0 | 0 | 0 | 0 | 0 | 0 | 0 | 0 | 0 | 0 | 0 | 0 | 0 | 0 | 0 | 0 | 0 | 0 | 0 | 0 | 0 | 0 | 0 | 0 | 0 | 0
Konstruktion | 214001 (TØ) |  | 0.039429 | 0.0042067 | 0 | 0 | 0 | 0 | 0.035213 | 9.281e-06 | -0.023765 | 0 | 0 | 0 | 0.00057797 | 0.00057337 | 0 | 0 | 0 | 0 | 4.5427e-06 | 5.6278e-08 | -3.4819e-05 | 0 | 0 | 0 | 0.01071 | 0.010461 | 0 | 0 | 0 | 0 | 0.00024363 | 4.9844e-06 | -0.008615 | 0 | 0 | 0 | 0.034422 | 0.033514 | 0 | 0 | 0 | 0 | 0.0008982 | 1.0432e-05 | -0.010582 | 0 | 0 | 0 | 0.011428 | 0.011079 | 0 | 0 | 0 | 0 | 0.00034763 | 1.8602e-06 | -0.0017765 | 0 | 0 | 0 | 0.096232 | 0.096179 | 0 | 0 | 0 | 0 | 5.3354e-05 | 2.3828e-07 | -0.00076239 | 0 | 0 | 0 | 0.027786 | 0.027484 | 0 | 0 | 0 | 0 | 0.0002859 | 1.6321e-05 | -0.021755 | 0 | 0 | 0 | 0 | 0 | 0 | 0 | 0 | 0 | 0 | 0 | 0 | 0 | 0 | 0 | 0 | 0 | 0 | 0 | 0 | 0 | 0 | 0 | 0 | 0 | 0 | 0 | 0 | 0 | 0 | 0 | 0 | 0 | 0 | 0 | 0 | 0 | 0 | 0 | 0 | 0 | 0 | 0 | 0 | 0 | 0 | 0 | 0 | 0 | 0 | 0
Byggevare | Stålplade (0,3-3,0mm) | 0 | 0.0052817 | 0.0052802 | 0 | 0 | 0 | 0 | 0 | 1.4835e-06 | -0.0039382 | 0 | 0 | 0 | 1.4229e-12 | 1.4214e-12 | 0 | 0 | 0 | 0 | 0 | 1.5222e-15 | 4.4671e-12 | 0 | 0 | 0 | 0.0017792 | 0.0017784 | 0 | 0 | 0 | 0 | 0 | 8.1189e-07 | -0.0013479 | 0 | 0 | 0 | 0.0019937 | 0.0019921 | 0 | 0 | 0 | 0 | 0 | 1.6499e-06 | -0.0015903 | 0 | 0 | 0 | 0.0002873 | 0.00028702 | 0 | 0 | 0 | 0 | 0 | 2.802e-07 | -0.0001994 | 0 | 0 | 0 | 3.2189e-05 | 3.2171e-05 | 0 | 0 | 0 | 0 | 0 | 1.7425e-08 | 1.0862e-05 | 0 | 0 | 0 | 0.005223 | 0.0052207 | 0 | 0 | 0 | 0 | 0 | 2.3172e-06 | -0.0034306 | 0 | 0 | 0 | 0 | 0 | 0 | 0 | 0 | 0 | 0 | 0 | 0 | 0 | 0 | 0 | 0 | 0 | 0 | 0 | 0 | 0 | 0 | 0 | 0 | 0 | 0 | 0 | 0 | 0 | 0 | 0 | 0 | 0 | 0 | 0 | 0 | 0 | 0 | 0 | 0 | 0 | 0 | 0 | 0 | 0 | 0 | 0 | 0 | 0 | 0 | 0
Byggevare | Thermowood, fyr og gran, Moelven | 0 | 0.013244 | -0.02197 | 0 | 0 | 0 | 0 | 0.035213 | 9.779e-07 | -0.0017234 | 0 | 0 | 0 | 0.00037304 | 0.00036844 | 0 | 0 | 0 | 0 | 4.5427e-06 | 5.6278e-08 | -3.482e-05 | 0 | 0 | 0 | 0.0066212 | 0.0063771 | 0 | 0 | 0 | 0 | 0.00024363 | 4.4042e-07 | -0.0010712 | 0 | 0 | 0 | 0.011417 | 0.010517 | 0 | 0 | 0 | 0 | 0.0008982 | 1.1976e-06 | -0.0016813 | 0 | 0 | 0 | 0.0025264 | 0.0021785 | 0 | 0 | 0 | 0 | 0.00034763 | 2.9201e-07 | -0.00066051 | 0 | 0 | 0 | 0.0020098 | 0.0019563 | 0 | 0 | 0 | 0 | 5.3354e-05 | 1.4075e-07 | -0.00082318 | 0 | 0 | 0 | 0.022552 | 0.022263 | 0 | 0 | 0 | 0 | 0.0002859 | 3.3515e-06 | -0.0025547 | 0 | 0 | 0 | 0 | 0 | 0 | 0 | 0 | 0 | 0 | 0 | 0 | 0 | 0 | 0 | 0 | 0 | 0 | 0 | 0 | 0 | 0 | 0 | 0 | 0 | 0 | 0 | 0 | 0 | 0 | 0 | 0 | 0 | 0 | 0 | 0 | 0 | 0 | 0 | 0 | 0 | 0 | 0 | 0 | 0 | 0 | 0 | 0 | 0 | 0 | 0
Byggevare | Zink, patineret | 0 | 0.020903 | 0.020896 | 0 | 0 | 0 | 0 | 0 | 6.8195e-06 | -0.018103 | 0 | 0 | 0 | 0.00020493 | 0.00020493 | 0 | 0 | 0 | 0 | 0 | 6.9973e-15 | 2.0534e-11 | 0 | 0 | 0 | 0.0023097 | 0.0023059 | 0 | 0 | 0 | 0 | 0 | 3.7321e-06 | -0.006196 | 0 | 0 | 0 | 0.021012 | 0.021004 | 0 | 0 | 0 | 0 | 0 | 7.5842e-06 | -0.0073103 | 0 | 0 | 0 | 0.0086143 | 0.008613 | 0 | 0 | 0 | 0 | 0 | 1.288e-06 | -0.0009166 | 0 | 0 | 0 | 0.09419 | 0.09419 | 0 | 0 | 0 | 0 | 0 | 8.0098e-08 | 4.9928e-05 | 0 | 0 | 0 | 1.0652e-05 | 0 | 0 | 0 | 0 | 0 | 0 | 1.0652e-05 | -0.01577 | 0 | 0 | 0 | 0 | 0 | 0 | 0 | 0 | 0 | 0 | 0 | 0 | 0 | 0 | 0 | 0 | 0 | 0 | 0 | 0 | 0 | 0 | 0 | 0 | 0 | 0 | 0 | 0 | 0 | 0 | 0 | 0 | 0 | 0 | 0 | 0 | 0 | 0 | 0 | 0 | 0 | 0 | 0 | 0 | 0 | 0 | 0 | 0 | 0 | 0 | 0
Konstruktion | 214003 (TØ) |  | 0.10298 | -0.065914 | 0 | 0 | 0 | 0 | 0.16706 | 0.0018318 | -0.086301 | 0 | 0 | 0 | 0.00091117 | 0.00091117 | 0 | 0 | 0 | 0 | 5.874e-12 | 1.8808e-12 | -1.1933e-10 | 0 | 0 | 0 | 0.065128 | 0.062335 | 0 | 0 | 0 | 0 | 0.0018017 | 0.0009912 | -0.0078662 | 0 | 0 | 0 | 0.10078 | 0.094549 | 0 | 0 | 0 | 0 | 0.0042808 | 0.001955 | -0.010323 | 0 | 0 | 0 | 0.045894 | 0.038743 | 0 | 0 | 0 | 0 | 0.0068189 | 0.0003326 | -0.0030982 | 0 | 0 | 0 | 5.1589 | 5.1588 | 0 | 0 | 0 | 0 | 4.7569e-05 | 4.1678e-05 | -0.0010824 | 0 | 0 | 0 | 0.14784 | 0.14105 | 0 | 0 | 0 | 0 | 0.0040058 | 0.00279 | -0.14669 | 0 | 0 | 0 | 0 | 0 | 0 | 0 | 0 | 0 | 0 | 0 | 0 | 0 | 0 | 0 | 0 | 0 | 0 | 0 | 0 | 0 | 0 | 0 | 0 | 0 | 0 | 0 | 0 | 0 | 0 | 0 | 0 | 0 | 0 | 0 | 0 | 0 | 0 | 0 | 0 | 0 | 0 | 0 | 0 | 0 | 0 | 0 | 0 | 0 | 0 | 0
Byggevare | Dampspærre PA | 0 | 0.0043649 | 0.0033298 | 0 | 0 | 0 | 0 | 0.0010351 | 0 | -0.00041159 | 0 | 0 | 0 | 2.9114e-12 | 2.8451e-12 | 0 | 0 | 0 | 0 | 6.6385e-14 | 0 | -1.9227e-12 | 0 | 0 | 0 | 0.0015727 | 0.0014846 | 0 | 0 | 0 | 0 | 8.8193e-05 | 0 | -4.0716e-05 | 0 | 0 | 0 | 0.0024148 | 0.0021798 | 0 | 0 | 0 | 0 | 0.00023497 | 0 | -6.3039e-05 | 0 | 0 | 0 | 0.00023791 | 0.00014554 | 0 | 0 | 0 | 0 | 9.237e-05 | 0 | -1.8139e-05 | 0 | 0 | 0 | 1.5705 | 1.5705 | 0 | 0 | 0 | 0 | 5.5562e-07 | 0 | -1.2694e-05 | 0 | 0 | 0 | 0.0067196 | 0.0066615 | 0 | 0 | 0 | 0 | 5.8049e-05 | 0 | -0.00059161 | 0 | 0 | 0 | 0 | 0 | 0 | 0 | 0 | 0 | 0 | 0 | 0 | 0 | 0 | 0 | 0 | 0 | 0 | 0 | 0 | 0 | 0 | 0 | 0 | 0 | 0 | 0 | 0 | 0 | 0 | 0 | 0 | 0 | 0 | 0 | 0 | 0 | 0 | 0 | 0 | 0 | 0 | 0 | 0 | 0 | 0 | 0 | 0 | 0 | 0 | 0
Byggevare | Fibercementplade | 0 | 0.040599 | 0.039498 | 0 | 0 | 0 | 0 | 0 | 0.0011018 | 0 | 0 | 0 | 0 | 1.5926e-08 | 1.5925e-08 | 0 | 0 | 0 | 0 | 0 | 1.1303e-12 | 0 | 0 | 0 | 0 | 0.020757 | 0.020154 | 0 | 0 | 0 | 0 | 0 | 0.00060297 | 0 | 0 | 0 | 0 | 0.015083 | 0.013858 | 0 | 0 | 0 | 0 | 0 | 0.0012253 | 0 | 0 | 0 | 0 | 0.0033615 | 0.0031534 | 0 | 0 | 0 | 0 | 0 | 0.0002081 | 0 | 0 | 0 | 0 | 2.9997 | 2.9997 | 0 | 0 | 0 | 0 | 0 | 1.2941e-05 | 0 | 0 | 0 | 0 | 0.045272 | 0.043551 | 0 | 0 | 0 | 0 | 0 | 0.0017209 | 0 | 0 | 0 | 0 | 0 | 0 | 0 | 0 | 0 | 0 | 0 | 0 | 0 | 0 | 0 | 0 | 0 | 0 | 0 | 0 | 0 | 0 | 0 | 0 | 0 | 0 | 0 | 0 | 0 | 0 | 0 | 0 | 0 | 0 | 0 | 0 | 0 | 0 | 0 | 0 | 0 | 0 | 0 | 0 | 0 | 0 | 0 | 0 | 0 | 0 | 0 | 0
Byggevare | ISOVER Formstykker 30, R=1 | 0 | 0.037231 | 0.036501 | 0 | 0 | 0 | 0 | 0 | 0.00073002 | 0 | 0 | 0 | 0 | 0.00060231 | 0.00060231 | 0 | 0 | 0 | 0 | 0 | 7.505e-13 | 0 | 0 | 0 | 0 | 0.02427 | 0.023882 | 0 | 0 | 0 | 0 | 0 | 0.00038823 | 0 | 0 | 0 | 0 | 0.061005 | 0.060275 | 0 | 0 | 0 | 0 | 0 | 0.00072965 | 0 | 0 | 0 | 0 | 0.031523 | 0.031399 | 0 | 0 | 0 | 0 | 0 | 0.0001245 | 0 | 0 | 0 | 0 | 0.58197 | 0.58194 | 0 | 0 | 0 | 0 | 0 | 2.8737e-05 | 0 | 0 | 0 | 0 | 0.062934 | 0.061865 | 0 | 0 | 0 | 0 | 0 | 0.0010691 | 0 | 0 | 0 | 0 | 0 | 0 | 0 | 0 | 0 | 0 | 0 | 0 | 0 | 0 | 0 | 0 | 0 | 0 | 0 | 0 | 0 | 0 | 0 | 0 | 0 | 0 | 0 | 0 | 0 | 0 | 0 | 0 | 0 | 0 | 0 | 0 | 0 | 0 | 0 | 0 | 0 | 0 | 0 | 0 | 0 | 0 | 0 | 0 | 0 | 0 | 0 | 0
Byggevare | Konstruktionstræ af fyr og gran, Savede og tørrede (Forbrænding EoL) | 0 | 0.0058741 | -0.083216 | 0 | 0 | 0 | 0 | 0.08909 | 0 | -0.045402 | 0 | 0 | 0 | 0.00020406 | 0.00020406 | 0 | 0 | 0 | 0 | 3.0733e-12 | 0 | -6.2143e-11 | 0 | 0 | 0 | 0.0036038 | 0.0026973 | 0 | 0 | 0 | 0 | 0.0009065 | 0 | -0.0041432 | 0 | 0 | 0 | 0.0073269 | 0.0051846 | 0 | 0 | 0 | 0 | 0.0021424 | 0 | -0.0054202 | 0 | 0 | 0 | 0.0080327 | 0.0018562 | 0 | 0 | 0 | 0 | 0.0061765 | 0 | -0.0016298 | 0 | 0 | 0 | 0.0015421 | 0.0015173 | 0 | 0 | 0 | 0 | 2.4816e-05 | 0 | -0.0005658 | 0 | 0 | 0 | 0.0093935 | 0.0073045 | 0 | 0 | 0 | 0 | 0.0020889 | 0 | -0.077223 | 0 | 0 | 0 | 0 | 0 | 0 | 0 | 0 | 0 | 0 | 0 | 0 | 0 | 0 | 0 | 0 | 0 | 0 | 0 | 0 | 0 | 0 | 0 | 0 | 0 | 0 | 0 | 0 | 0 | 0 | 0 | 0 | 0 | 0 | 0 | 0 | 0 | 0 | 0 | 0 | 0 | 0 | 0 | 0 | 0 | 0 | 0 | 0 | 0 | 0 | 0
Byggevare | Krydsfiner, ubehandlet (Forbrænding EoL) | 0 | 0.014911 | -0.062026 | 0 | 0 | 0 | 0 | 0.076937 | 0 | -0.040488 | 0 | 0 | 0 | 0.00010478 | 0.00010478 | 0 | 0 | 0 | 0 | 2.7343e-12 | 0 | -5.526e-11 | 0 | 0 | 0 | 0.014924 | 0.014117 | 0 | 0 | 0 | 0 | 0.00080704 | 0 | -0.0036823 | 0 | 0 | 0 | 0.014955 | 0.013052 | 0 | 0 | 0 | 0 | 0.0019034 | 0 | -0.0048401 | 0 | 0 | 0 | 0.002739 | 0.002189 | 0 | 0 | 0 | 0 | 0.00054999 | 0 | -0.0014502 | 0 | 0 | 0 | 0.0051937 | 0.0051715 | 0 | 0 | 0 | 0 | 2.2198e-05 | 0 | -0.00050395 | 0 | 0 | 0 | 0.023526 | 0.021667 | 0 | 0 | 0 | 0 | 0.0018588 | 0 | -0.068878 | 0 | 0 | 0 | 0 | 0 | 0 | 0 | 0 | 0 | 0 | 0 | 0 | 0 | 0 | 0 | 0 | 0 | 0 | 0 | 0 | 0 | 0 | 0 | 0 | 0 | 0 | 0 | 0 | 0 | 0 | 0 | 0 | 0 | 0 | 0 | 0 | 0 | 0 | 0 | 0 | 0 | 0 | 0 | 0 | 0 | 0 | 0 | 0 | 0 | 0 | 0
Konstruktion | 214004 (TØ) |  | 0.27831 | 0.27341 | 0 | 0 | 0 | 0 | 0.0023554 | 0.0025477 | -0.13808 | 0 | 0 | 0 | 1.8313e-08 | 1.8309e-08 | 0 | 0 | 0 | 0 | 1.2512e-12 | 2.6135e-12 | -9.1364e-11 | 0 | 0 | 0 | 0.077375 | 0.075675 | 0 | 0 | 0 | 0 | 0.0003057 | 0.0013943 | -0.031736 | 0 | 0 | 0 | 0.14899 | 0.1458 | 0 | 0 | 0 | 0 | 0.00035565 | 0.0028334 | -0.07638 | 0 | 0 | 0 | 0.02324 | 0.02266 | 0 | 0 | 0 | 0 | 9.8914e-05 | 0.00048119 | -0.0083736 | 0 | 0 | 0 | 4.3742 | 4.3742 | 0 | 0 | 0 | 0 | 1.509e-05 | 2.9924e-05 | -0.0017466 | 0 | 0 | 0 | 0.34638 | 0.33942 | 0 | 0 | 0 | 0 | 0.0029817 | 0.0039794 | -0.16164 | 0 | 0 | 0 | 0 | 0 | 0 | 0 | 0 | 0 | 0 | 0 | 0 | 0 | 0 | 0 | 0 | 0 | 0 | 0 | 0 | 0 | 0 | 0 | 0 | 0 | 0 | 0 | 0 | 0 | 0 | 0 | 0 | 0 | 0 | 0 | 0 | 0 | 0 | 0 | 0 | 0 | 0 | 0 | 0 | 0 | 0 | 0 | 0 | 0 | 0 | 0
Byggevare | Aluminiumsplade | 0 | 0.16434 | 0.16433 | 0 | 0 | 0 | 0 | 0 | 1.0714e-05 | -0.12987 | 0 | 0 | 0 | 1.2771e-10 | 1.277e-10 | 0 | 0 | 0 | 0 | 0 | 1.0993e-14 | -9.6612e-11 | 0 | 0 | 0 | 0.035796 | 0.03579 | 0 | 0 | 0 | 0 | 0 | 5.8633e-06 | -0.029104 | 0 | 0 | 0 | 0.089156 | 0.089144 | 0 | 0 | 0 | 0 | 0 | 1.1915e-05 | -0.07325 | 0 | 0 | 0 | 0.0098643 | 0.0098622 | 0 | 0 | 0 | 0 | 0 | 2.0235e-06 | -0.0079634 | 0 | 0 | 0 | 0.0022028 | 0.0022027 | 0 | 0 | 0 | 0 | 0 | 1.2584e-07 | -0.0017456 | 0 | 0 | 0 | 0.19873 | 0.19871 | 0 | 0 | 0 | 0 | 0 | 1.6734e-05 | -0.15406 | 0 | 0 | 0 | 0 | 0 | 0 | 0 | 0 | 0 | 0 | 0 | 0 | 0 | 0 | 0 | 0 | 0 | 0 | 0 | 0 | 0 | 0 | 0 | 0 | 0 | 0 | 0 | 0 | 0 | 0 | 0 | 0 | 0 | 0 | 0 | 0 | 0 | 0 | 0 | 0 | 0 | 0 | 0 | 0 | 0 | 0 | 0 | 0 | 0 | 0 | 0
Byggevare | Dampspærre PA | 0 | 0.0026976 | 0.0020578 | 0 | 0 | 0 | 0 | 0.00063973 | 0 | -0.00025437 | 0 | 0 | 0 | 1.7993e-12 | 1.7583e-12 | 0 | 0 | 0 | 0 | 4.1027e-14 | 0 | -1.1883e-12 | 0 | 0 | 0 | 0.00097198 | 0.00091747 | 0 | 0 | 0 | 0 | 5.4505e-05 | 0 | -2.5163e-05 | 0 | 0 | 0 | 0.0014924 | 0.0013472 | 0 | 0 | 0 | 0 | 0.00014521 | 0 | -3.8959e-05 | 0 | 0 | 0 | 0.00014703 | 8.9947e-05 | 0 | 0 | 0 | 0 | 5.7086e-05 | 0 | -1.121e-05 | 0 | 0 | 0 | 0.97058 | 0.97058 | 0 | 0 | 0 | 0 | 3.4338e-07 | 0 | -7.845e-06 | 0 | 0 | 0 | 0.0041528 | 0.0041169 | 0 | 0 | 0 | 0 | 3.5875e-05 | 0 | -0.00036562 | 0 | 0 | 0 | 0 | 0 | 0 | 0 | 0 | 0 | 0 | 0 | 0 | 0 | 0 | 0 | 0 | 0 | 0 | 0 | 0 | 0 | 0 | 0 | 0 | 0 | 0 | 0 | 0 | 0 | 0 | 0 | 0 | 0 | 0 | 0 | 0 | 0 | 0 | 0 | 0 | 0 | 0 | 0 | 0 | 0 | 0 | 0 | 0 | 0 | 0 | 0
Byggevare | Fibercementplade | 0 | 0.046 | 0.044752 | 0 | 0 | 0 | 0 | 0 | 0.0012484 | 0 | 0 | 0 | 0 | 1.8044e-08 | 1.8043e-08 | 0 | 0 | 0 | 0 | 0 | 1.2806e-12 | 0 | 0 | 0 | 0 | 0.023518 | 0.022835 | 0 | 0 | 0 | 0 | 0 | 0.00068318 | 0 | 0 | 0 | 0 | 0.017089 | 0.015701 | 0 | 0 | 0 | 0 | 0 | 0.0013883 | 0 | 0 | 0 | 0 | 0.0038087 | 0.0035729 | 0 | 0 | 0 | 0 | 0 | 0.00023578 | 0 | 0 | 0 | 0 | 3.3988 | 3.3987 | 0 | 0 | 0 | 0 | 0 | 1.4662e-05 | 0 | 0 | 0 | 0 | 0.051294 | 0.049344 | 0 | 0 | 0 | 0 | 0 | 0.0019499 | 0 | 0 | 0 | 0 | 0 | 0 | 0 | 0 | 0 | 0 | 0 | 0 | 0 | 0 | 0 | 0 | 0 | 0 | 0 | 0 | 0 | 0 | 0 | 0 | 0 | 0 | 0 | 0 | 0 | 0 | 0 | 0 | 0 | 0 | 0 | 0 | 0 | 0 | 0 | 0 | 0 | 0 | 0 | 0 | 0 | 0 | 0 | 0 | 0 | 0 | 0 | 0
Byggevare | Gipskartonplade 13 mm, imprægneret | 0 | 0.010314 | 0.0094412 | 0 | 0 | 0 | 0 | 0 | 0.00087298 | 0 | 0 | 0 | 0 | 1.6873e-11 | 1.5978e-11 | 0 | 0 | 0 | 0 | 0 | 8.9553e-13 | 0 | 0 | 0 | 0 | 0.0013706 | 0.00089283 | 0 | 0 | 0 | 0 | 0 | 0.00047775 | 0 | 0 | 0 | 0 | 0.0037626 | 0.0027918 | 0 | 0 | 0 | 0 | 0 | 0.00097087 | 0 | 0 | 0 | 0 | 0.0015379 | 0.001373 | 0 | 0 | 0 | 0 | 0 | 0.00016488 | 0 | 0 | 0 | 0 | 0.0014604 | 0.0014501 | 0 | 0 | 0 | 0 | 0 | 1.0253e-05 | 0 | 0 | 0 | 0 | 0.023119 | 0.021756 | 0 | 0 | 0 | 0 | 0 | 0.0013636 | 0 | 0 | 0 | 0 | 0 | 0 | 0 | 0 | 0 | 0 | 0 | 0 | 0 | 0 | 0 | 0 | 0 | 0 | 0 | 0 | 0 | 0 | 0 | 0 | 0 | 0 | 0 | 0 | 0 | 0 | 0 | 0 | 0 | 0 | 0 | 0 | 0 | 0 | 0 | 0 | 0 | 0 | 0 | 0 | 0 | 0 | 0 | 0 | 0 | 0 | 0 | 0
Byggevare | Mineraluld, alm. | 0 | 0.027113 | 0.02638 | 0 | 0 | 0 | 0 | 0.00047204 | 0.00026152 | 0 | 0 | 0 | 0 | 7.5715e-11 | 7.4703e-11 | 0 | 0 | 0 | 0 | 7.4399e-13 | 2.6828e-13 | 0 | 0 | 0 | 0 | 0.0075319 | 0.0072343 | 0 | 0 | 0 | 0 | 0.00015448 | 0.00014312 | 0 | 0 | 0 | 0 | 0.021091 | 0.020676 | 0 | 0 | 0 | 0 | 0.00012354 | 0.00029085 | 0 | 0 | 0 | 0 | 0.0045889 | 0.0045163 | 0 | 0 | 0 | 0 | 2.3179e-05 | 4.9393e-05 | 0 | 0 | 0 | 0 | 0.00065946 | 0.0006472 | 0 | 0 | 0 | 0 | 9.1904e-06 | 3.0717e-06 | 0 | 0 | 0 | 0 | 0.035391 | 0.033127 | 0 | 0 | 0 | 0 | 0.0018557 | 0.00040848 | 0 | 0 | 0 | 0 | 0 | 0 | 0 | 0 | 0 | 0 | 0 | 0 | 0 | 0 | 0 | 0 | 0 | 0 | 0 | 0 | 0 | 0 | 0 | 0 | 0 | 0 | 0 | 0 | 0 | 0 | 0 | 0 | 0 | 0 | 0 | 0 | 0 | 0 | 0 | 0 | 0 | 0 | 0 | 0 | 0 | 0 | 0 | 0 | 0 | 0 | 0 | 0
Byggevare | Mineraluld, alm. | 0 | 0.011448 | 0.011138 | 0 | 0 | 0 | 0 | 0.00019931 | 0.00011042 | 0 | 0 | 0 | 0 | 3.1969e-11 | 3.1541e-11 | 0 | 0 | 0 | 0 | 3.1413e-13 | 1.1327e-13 | 0 | 0 | 0 | 0 | 0.0031802 | 0.0030545 | 0 | 0 | 0 | 0 | 6.5225e-05 | 6.0429e-05 | 0 | 0 | 0 | 0 | 0.0089049 | 0.0087299 | 0 | 0 | 0 | 0 | 5.2163e-05 | 0.0001228 | 0 | 0 | 0 | 0 | 0.0019375 | 0.0019069 | 0 | 0 | 0 | 0 | 9.7866e-06 | 2.0855e-05 | 0 | 0 | 0 | 0 | 0.00027844 | 0.00027326 | 0 | 0 | 0 | 0 | 3.8804e-06 | 1.2969e-06 | 0 | 0 | 0 | 0 | 0.014943 | 0.013987 | 0 | 0 | 0 | 0 | 0.00078352 | 0.00017247 | 0 | 0 | 0 | 0 | 0 | 0 | 0 | 0 | 0 | 0 | 0 | 0 | 0 | 0 | 0 | 0 | 0 | 0 | 0 | 0 | 0 | 0 | 0 | 0 | 0 | 0 | 0 | 0 | 0 | 0 | 0 | 0 | 0 | 0 | 0 | 0 | 0 | 0 | 0 | 0 | 0 | 0 | 0 | 0 | 0 | 0 | 0 | 0 | 0 | 0 | 0 | 0
Byggevare | Mineraluld, facadesystem | 0 | 0.00421 | 0.0040952 | 0 | 0 | 0 | 0 | 7.3867e-05 | 4.0924e-05 | 0 | 0 | 0 | 0 | 1.1118e-11 | 1.096e-11 | 0 | 0 | 0 | 0 | 1.1642e-13 | 4.1981e-14 | 0 | 0 | 0 | 0 | 0.0012011 | 0.0011545 | 0 | 0 | 0 | 0 | 2.4174e-05 | 2.2396e-05 | 0 | 0 | 0 | 0 | 0.003317 | 0.0032521 | 0 | 0 | 0 | 0 | 1.9333e-05 | 4.5513e-05 | 0 | 0 | 0 | 0 | 0.00070703 | 0.00069568 | 0 | 0 | 0 | 0 | 3.6271e-06 | 7.7293e-06 | 0 | 0 | 0 | 0 | 0.00010225 | 0.00010033 | 0 | 0 | 0 | 0 | 1.4382e-06 | 4.8067e-07 | 0 | 0 | 0 | 0 | 0.0053632 | 0.0050089 | 0 | 0 | 0 | 0 | 0.00029039 | 6.3921e-05 | 0 | 0 | 0 | 0 | 0 | 0 | 0 | 0 | 0 | 0 | 0 | 0 | 0 | 0 | 0 | 0 | 0 | 0 | 0 | 0 | 0 | 0 | 0 | 0 | 0 | 0 | 0 | 0 | 0 | 0 | 0 | 0 | 0 | 0 | 0 | 0 | 0 | 0 | 0 | 0 | 0 | 0 | 0 | 0 | 0 | 0 | 0 | 0 | 0 | 0 | 0 | 0
Byggevare | Stålplade (0,3-3,0mm) | 0 | 0.01003 | 0.010027 | 0 | 0 | 0 | 0 | 0 | 2.8173e-06 | -0.0074789 | 0 | 0 | 0 | 2.7022e-12 | 2.6993e-12 | 0 | 0 | 0 | 0 | 0 | 2.8908e-15 | 8.4833e-12 | 0 | 0 | 0 | 0.0033787 | 0.0033772 | 0 | 0 | 0 | 0 | 0 | 1.5418e-06 | -0.0025597 | 0 | 0 | 0 | 0.0037862 | 0.0037831 | 0 | 0 | 0 | 0 | 0 | 3.1333e-06 | -0.0030201 | 0 | 0 | 0 | 0.0005456 | 0.00054507 | 0 | 0 | 0 | 0 | 0 | 5.3211e-07 | -0.00037868 | 0 | 0 | 0 | 6.1128e-05 | 6.1095e-05 | 0 | 0 | 0 | 0 | 0 | 3.3091e-08 | 2.0627e-05 | 0 | 0 | 0 | 0.0099188 | 0.0099144 | 0 | 0 | 0 | 0 | 0 | 4.4005e-06 | -0.0065149 | 0 | 0 | 0 | 0 | 0 | 0 | 0 | 0 | 0 | 0 | 0 | 0 | 0 | 0 | 0 | 0 | 0 | 0 | 0 | 0 | 0 | 0 | 0 | 0 | 0 | 0 | 0 | 0 | 0 | 0 | 0 | 0 | 0 | 0 | 0 | 0 | 0 | 0 | 0 | 0 | 0 | 0 | 0 | 0 | 0 | 0 | 0 | 0 | 0 | 0 | 0
Byggevare | Undertag, PP-membran | 0 | 0.0021548 | 0.0011844 | 0 | 0 | 0 | 0 | 0.00097046 | 0 | -0.00047902 | 0 | 0 | 0 | 1.2215e-12 | 1.1859e-12 | 0 | 0 | 0 | 0 | 3.5602e-14 | 0 | -2.0469e-12 | 0 | 0 | 0 | 0.00042641 | 0.0004191 | 0 | 0 | 0 | 0 | 7.3162e-06 | 0 | -4.68e-05 | 0 | 0 | 0 | 0.00038858 | 0.00037318 | 0 | 0 | 0 | 0 | 1.5394e-05 | 0 | -7.0797e-05 | 0 | 0 | 0 | 0.00010299 | 9.7756e-05 | 0 | 0 | 0 | 0 | 5.2357e-06 | 0 | -2.0251e-05 | 0 | 0 | 0 | 0.0001392 | 0.00013897 | 0 | 0 | 0 | 0 | 2.3816e-07 | 0 | -1.379e-05 | 0 | 0 | 0 | 0.0034725 | 0.0034563 | 0 | 0 | 0 | 0 | 1.6211e-05 | 0 | -0.0007046 | 0 | 0 | 0 | 0 | 0 | 0 | 0 | 0 | 0 | 0 | 0 | 0 | 0 | 0 | 0 | 0 | 0 | 0 | 0 | 0 | 0 | 0 | 0 | 0 | 0 | 0 | 0 | 0 | 0 | 0 | 0 | 0 | 0 | 0 | 0 | 0 | 0 | 0 | 0 | 0 | 0 | 0 | 0 | 0 | 0 | 0 | 0 | 0 | 0 | 0 | 0
Konstruktion | 214005 (TØ) + 217005 (TØ) |  | 0.18725 | 0.10581 | 0 | 0 | 0 | 0 | 0.078012 | 0.0034326 | -0.052282 | 0 | 0 | 0 | 0.0012716 | 0.0012614 | 0 | 0 | 0 | 0 | 9.994e-06 | 1.2381e-07 | -7.6603e-05 | 0 | 0 | 0 | 0.066588 | 0.064291 | 0 | 0 | 0 | 0 | 0.00071359 | 0.0015838 | -0.018953 | 0 | 0 | 0 | 0.12748 | 0.12253 | 0 | 0 | 0 | 0 | 0.0021181 | 0.002837 | -0.02328 | 0 | 0 | 0 | 0.037117 | 0.034798 | 0 | 0 | 0 | 0 | 0.00079145 | 0.001527 | -0.0039083 | 0 | 0 | 0 | 4.5167 | 4.5166 | 0 | 0 | 0 | 0 | 0.00012795 | 3.5939e-05 | -0.0016773 | 0 | 0 | 0 | 0.24959 | 0.24129 | 0 | 0 | 0 | 0 | 0.0027626 | 0.0055393 | -0.047861 | 0 | 0 | 0 | 0 | 0 | 0 | 0 | 0 | 0 | 0 | 0 | 0 | 0 | 0 | 0 | 0 | 0 | 0 | 0 | 0 | 0 | 0 | 0 | 0 | 0 | 0 | 0 | 0 | 0 | 0 | 0 | 0 | 0 | 0 | 0 | 0 | 0 | 0 | 0 | 0 | 0 | 0 | 0 | 0 | 0 | 0 | 0 | 0 | 0 | 0 | 0
Byggevare | Fibercementplade | 0 | 0.058251 | 0.05667 | 0 | 0 | 0 | 0 | 0 | 0.0015808 | 0 | 0 | 0 | 0 | 2.285e-08 | 2.2848e-08 | 0 | 0 | 0 | 0 | 0 | 1.6217e-12 | 0 | 0 | 0 | 0 | 0.029781 | 0.028916 | 0 | 0 | 0 | 0 | 0 | 0.00086513 | 0 | 0 | 0 | 0 | 0.021641 | 0.019883 | 0 | 0 | 0 | 0 | 0 | 0.0017581 | 0 | 0 | 0 | 0 | 0.004823 | 0.0045245 | 0 | 0 | 0 | 0 | 0 | 0.00029857 | 0 | 0 | 0 | 0 | 4.304 | 4.3039 | 0 | 0 | 0 | 0 | 0 | 1.8567e-05 | 0 | 0 | 0 | 0 | 0.064955 | 0.062486 | 0 | 0 | 0 | 0 | 0 | 0.0024692 | 0 | 0 | 0 | 0 | 0 | 0 | 0 | 0 | 0 | 0 | 0 | 0 | 0 | 0 | 0 | 0 | 0 | 0 | 0 | 0 | 0 | 0 | 0 | 0 | 0 | 0 | 0 | 0 | 0 | 0 | 0 | 0 | 0 | 0 | 0 | 0 | 0 | 0 | 0 | 0 | 0 | 0 | 0 | 0 | 0 | 0 | 0 | 0 | 0 | 0 | 0 | 0
Byggevare | Mineraluld, alm. | 0 | 0.031173 | 0.03033 | 0 | 0 | 0 | 0 | 0.00054273 | 0.00030068 | 0 | 0 | 0 | 0 | 8.7053e-11 | 8.589e-11 | 0 | 0 | 0 | 0 | 8.554e-13 | 3.0845e-13 | 0 | 0 | 0 | 0 | 0.0086598 | 0.0083177 | 0 | 0 | 0 | 0 | 0.00017761 | 0.00016455 | 0 | 0 | 0 | 0 | 0.024249 | 0.023772 | 0 | 0 | 0 | 0 | 0.00014204 | 0.0003344 | 0 | 0 | 0 | 0 | 0.005276 | 0.0051926 | 0 | 0 | 0 | 0 | 2.665e-05 | 5.679e-05 | 0 | 0 | 0 | 0 | 0.00075821 | 0.00074411 | 0 | 0 | 0 | 0 | 1.0567e-05 | 3.5316e-06 | 0 | 0 | 0 | 0 | 0.040691 | 0.038088 | 0 | 0 | 0 | 0 | 0.0021336 | 0.00046965 | 0 | 0 | 0 | 0 | 0 | 0 | 0 | 0 | 0 | 0 | 0 | 0 | 0 | 0 | 0 | 0 | 0 | 0 | 0 | 0 | 0 | 0 | 0 | 0 | 0 | 0 | 0 | 0 | 0 | 0 | 0 | 0 | 0 | 0 | 0 | 0 | 0 | 0 | 0 | 0 | 0 | 0 | 0 | 0 | 0 | 0 | 0 | 0 | 0 | 0 | 0 | 0
Byggevare | Stålplade (0,3-3,0mm) | 0 | 0.01162 | 0.011616 | 0 | 0 | 0 | 0 | 0 | 3.2638e-06 | -0.0086641 | 0 | 0 | 0 | 3.1304e-12 | 3.127e-12 | 0 | 0 | 0 | 0 | 0 | 3.3489e-15 | 9.8276e-12 | 0 | 0 | 0 | 0.0039142 | 0.0039124 | 0 | 0 | 0 | 0 | 0 | 1.7862e-06 | -0.0029654 | 0 | 0 | 0 | 0.0043862 | 0.0043826 | 0 | 0 | 0 | 0 | 0 | 3.6298e-06 | -0.0034987 | 0 | 0 | 0 | 0.00063206 | 0.00063144 | 0 | 0 | 0 | 0 | 0 | 6.1643e-07 | -0.00043868 | 0 | 0 | 0 | 7.0815e-05 | 7.0777e-05 | 0 | 0 | 0 | 0 | 0 | 3.8334e-08 | 2.3896e-05 | 0 | 0 | 0 | 0.011491 | 0.011486 | 0 | 0 | 0 | 0 | 0 | 5.0979e-06 | -0.0075473 | 0 | 0 | 0 | 0 | 0 | 0 | 0 | 0 | 0 | 0 | 0 | 0 | 0 | 0 | 0 | 0 | 0 | 0 | 0 | 0 | 0 | 0 | 0 | 0 | 0 | 0 | 0 | 0 | 0 | 0 | 0 | 0 | 0 | 0 | 0 | 0 | 0 | 0 | 0 | 0 | 0 | 0 | 0 | 0 | 0 | 0 | 0 | 0 | 0 | 0 | 0
Byggevare | Tagpap, bitumen undermembran | 0 | 0.011081 | 0.0095506 | 0 | 0 | 0 | 0 | 0 | 0.0015306 | 0 | 0 | 0 | 0 | 1.45e-11 | 1.3565e-11 | 0 | 0 | 0 | 0 | 0 | 9.3475e-13 | 0 | 0 | 0 | 0 | 0.0045848 | 0.0040417 | 0 | 0 | 0 | 0 | 0 | 0.0005431 | 0 | 0 | 0 | 0 | 0.0058627 | 0.0051411 | 0 | 0 | 0 | 0 | 0 | 0.0007216 | 0 | 0 | 0 | 0 | 0.0018761 | 0.00070858 | 0 | 0 | 0 | 0 | 0 | 0.0011675 | 0 | 0 | 0 | 0 | 0.00032388 | 0.00031056 | 0 | 0 | 0 | 0 | 0 | 1.3316e-05 | 0 | 0 | 0 | 0 | 0.082813 | 0.080249 | 0 | 0 | 0 | 0 | 0 | 0.0025646 | 0 | 0 | 0 | 0 | 0 | 0 | 0 | 0 | 0 | 0 | 0 | 0 | 0 | 0 | 0 | 0 | 0 | 0 | 0 | 0 | 0 | 0 | 0 | 0 | 0 | 0 | 0 | 0 | 0 | 0 | 0 | 0 | 0 | 0 | 0 | 0 | 0 | 0 | 0 | 0 | 0 | 0 | 0 | 0 | 0 | 0 | 0 | 0 | 0 | 0 | 0 | 0
Byggevare | Thermowood, fyr og gran, Moelven | 0 | 0.029138 | -0.048334 | 0 | 0 | 0 | 0 | 0.077469 | 2.1514e-06 | -0.0037915 | 0 | 0 | 0 | 0.00082068 | 0.00081057 | 0 | 0 | 0 | 0 | 9.994e-06 | 1.2381e-07 | -7.6603e-05 | 0 | 0 | 0 | 0.014567 | 0.01403 | 0 | 0 | 0 | 0 | 0.00053598 | 9.6892e-07 | -0.0023565 | 0 | 0 | 0 | 0.025117 | 0.023138 | 0 | 0 | 0 | 0 | 0.001976 | 2.6347e-06 | -0.0036988 | 0 | 0 | 0 | 0.0055582 | 0.0047927 | 0 | 0 | 0 | 0 | 0.0007648 | 6.4243e-07 | -0.0014531 | 0 | 0 | 0 | 0.0044216 | 0.0043039 | 0 | 0 | 0 | 0 | 0.00011738 | 3.0966e-07 | -0.001811 | 0 | 0 | 0 | 0.049615 | 0.048979 | 0 | 0 | 0 | 0 | 0.00062897 | 7.3734e-06 | -0.0056204 | 0 | 0 | 0 | 0 | 0 | 0 | 0 | 0 | 0 | 0 | 0 | 0 | 0 | 0 | 0 | 0 | 0 | 0 | 0 | 0 | 0 | 0 | 0 | 0 | 0 | 0 | 0 | 0 | 0 | 0 | 0 | 0 | 0 | 0 | 0 | 0 | 0 | 0 | 0 | 0 | 0 | 0 | 0 | 0 | 0 | 0 | 0 | 0 | 0 | 0 | 0
Byggevare | Zink, patineret | 0 | 0.045987 | 0.045972 | 0 | 0 | 0 | 0 | 0 | 1.5003e-05 | -0.039827 | 0 | 0 | 0 | 0.00045085 | 0.00045085 | 0 | 0 | 0 | 0 | 0 | 1.5394e-14 | 4.5175e-11 | 0 | 0 | 0 | 0.0050812 | 0.005073 | 0 | 0 | 0 | 0 | 0 | 8.2105e-06 | -0.013631 | 0 | 0 | 0 | 0.046226 | 0.046209 | 0 | 0 | 0 | 0 | 0 | 1.6685e-05 | -0.016083 | 0 | 0 | 0 | 0.018951 | 0.018949 | 0 | 0 | 0 | 0 | 0 | 2.8336e-06 | -0.0020165 | 0 | 0 | 0 | 0.20722 | 0.20722 | 0 | 0 | 0 | 0 | 0 | 1.7621e-07 | 0.00010984 | 0 | 0 | 0 | 2.3434e-05 | 0 | 0 | 0 | 0 | 0 | 0 | 2.3434e-05 | -0.034693 | 0 | 0 | 0 | 0 | 0 | 0 | 0 | 0 | 0 | 0 | 0 | 0 | 0 | 0 | 0 | 0 | 0 | 0 | 0 | 0 | 0 | 0 | 0 | 0 | 0 | 0 | 0 | 0 | 0 | 0 | 0 | 0 | 0 | 0 | 0 | 0 | 0 | 0 | 0 | 0 | 0 | 0 | 0 | 0 | 0 | 0 | 0 | 0 | 0 | 0 | 0
Konstruktion | 214006 (TØ) |  | 0.087558 | 0.071688 | 0 | 0 | 0.012885 | 0 | 0.00079859 | 0.0021861 | 0 | 0 | 0 | 0 | 6.411e-09 | 6.3887e-09 | 0 | 0 | 1.9376e-11 | 0 | 1.2587e-12 | 1.6981e-12 | 0 | 0 | 0 | 0 | 0.030063 | 0.024267 | 0 | 0 | 0.0045911 | 0 | 0.00026135 | 0.00094397 | 0 | 0 | 0 | 0 | 0.051149 | 0.044572 | 0 | 0 | 0.004777 | 0 | 0.00020901 | 0.0015909 | 0 | 0 | 0 | 0 | 0.012485 | 0.0095783 | 0 | 0 | 0.0017017 | 0 | 3.9213e-05 | 0.0011657 | 0 | 0 | 0 | 0 | 1.1779 | 1.1775 | 0 | 0 | 0.00031967 | 0 | 1.5548e-05 | 2.1682e-05 | 0 | 0 | 0 | 0 | 0.226 | 0.14511 | 0 | 0 | 0.074189 | 0 | 0.0031395 | 0.0035636 | 0 | 0 | 0 | 0 | 0 | 0 | 0 | 0 | 0 | 0 | 0 | 0 | 0 | 0 | 0 | 0 | 0 | 0 | 0 | 0 | 0 | 0 | 0 | 0 | 0 | 0 | 0 | 0 | 0 | 0 | 0 | 0 | 0 | 0 | 0 | 0 | 0 | 0 | 0 | 0 | 0 | 0 | 0 | 0 | 0 | 0 | 0 | 0 | 0 | 0 | 0 | 0
Byggevare | Fibercementplade | 0 | 0.015918 | 0.015486 | 0 | 0 | 0 | 0 | 0 | 0.00043199 | 0 | 0 | 0 | 0 | 6.2442e-09 | 6.2437e-09 | 0 | 0 | 0 | 0 | 0 | 4.4315e-13 | 0 | 0 | 0 | 0 | 0.0081383 | 0.0079019 | 0 | 0 | 0 | 0 | 0 | 0.00023641 | 0 | 0 | 0 | 0 | 0.0059138 | 0.0054333 | 0 | 0 | 0 | 0 | 0 | 0.00048043 | 0 | 0 | 0 | 0 | 0.001318 | 0.0012364 | 0 | 0 | 0 | 0 | 0 | 8.1591e-05 | 0 | 0 | 0 | 0 | 1.1761 | 1.1761 | 0 | 0 | 0 | 0 | 0 | 5.0739e-06 | 0 | 0 | 0 | 0 | 0.01775 | 0.017075 | 0 | 0 | 0 | 0 | 0 | 0.00067475 | 0 | 0 | 0 | 0 | 0 | 0 | 0 | 0 | 0 | 0 | 0 | 0 | 0 | 0 | 0 | 0 | 0 | 0 | 0 | 0 | 0 | 0 | 0 | 0 | 0 | 0 | 0 | 0 | 0 | 0 | 0 | 0 | 0 | 0 | 0 | 0 | 0 | 0 | 0 | 0 | 0 | 0 | 0 | 0 | 0 | 0 | 0 | 0 | 0 | 0 | 0 | 0
Byggevare | Mineraluld, alm. | 0 | 0.04587 | 0.044629 | 0 | 0 | 0 | 0 | 0.00079859 | 0.00044244 | 0 | 0 | 0 | 0 | 1.2809e-10 | 1.2638e-10 | 0 | 0 | 0 | 0 | 1.2587e-12 | 4.5387e-13 | 0 | 0 | 0 | 0 | 0.012742 | 0.012239 | 0 | 0 | 0 | 0 | 0.00026135 | 0.00024213 | 0 | 0 | 0 | 0 | 0.035681 | 0.03498 | 0 | 0 | 0 | 0 | 0.00020901 | 0.00049205 | 0 | 0 | 0 | 0 | 0.0077634 | 0.0076406 | 0 | 0 | 0 | 0 | 3.9213e-05 | 8.3563e-05 | 0 | 0 | 0 | 0 | 0.0011157 | 0.0010949 | 0 | 0 | 0 | 0 | 1.5548e-05 | 5.1966e-06 | 0 | 0 | 0 | 0 | 0.059875 | 0.056044 | 0 | 0 | 0 | 0 | 0.0031395 | 0.00069107 | 0 | 0 | 0 | 0 | 0 | 0 | 0 | 0 | 0 | 0 | 0 | 0 | 0 | 0 | 0 | 0 | 0 | 0 | 0 | 0 | 0 | 0 | 0 | 0 | 0 | 0 | 0 | 0 | 0 | 0 | 0 | 0 | 0 | 0 | 0 | 0 | 0 | 0 | 0 | 0 | 0 | 0 | 0 | 0 | 0 | 0 | 0 | 0 | 0 | 0 | 0 | 0
Byggevare | Tagpap, bitumen toplag, skiferbestrøet | 1 | 0.017291 | 0.0079193 | 0 | 0 | 0.0086454 | 0 | 0 | 0.00072612 | 0 | 0 | 0 | 0 | 2.7657e-11 | 1.3385e-11 | 0 | 0 | 1.3828e-11 | 0 | 0 | 4.4344e-13 | 0 | 0 | 0 | 0 | 0.0056742 | 0.0025795 | 0 | 0 | 0.0028371 | 0 | 0 | 0.00025764 | 0 | 0 | 0 | 0 | 0.0050682 | 0.0021918 | 0 | 0 | 0.0025341 | 0 | 0 | 0.00034232 | 0 | 0 | 0 | 0 | 0.001968 | 0.00043014 | 0 | 0 | 0.000984 | 0 | 0 | 0.00055386 | 0 | 0 | 0 | 0 | 0.00039153 | 0.00018945 | 0 | 0 | 0.00019576 | 0 | 0 | 6.3171e-06 | 0 | 0 | 0 | 0 | 0.085012 | 0.04129 | 0 | 0 | 0.042506 | 0 | 0 | 0.0012166 | 0 | 0 | 0 | 0 | 0 | 0 | 0 | 0 | 0 | 0 | 0 | 0 | 0 | 0 | 0 | 0 | 0 | 0 | 0 | 0 | 0 | 0 | 0 | 0 | 0 | 0 | 0 | 0 | 0 | 0 | 0 | 0 | 0 | 0 | 0 | 0 | 0 | 0 | 0 | 0 | 0 | 0 | 0 | 0 | 0 | 0 | 0 | 0 | 0 | 0 | 0 | 0
Byggevare | Tagpap, bitumen undermembran | 1 | 0.0084788 | 0.0036538 | 0 | 0 | 0.0042394 | 0 | 0 | 0.00058558 | 0 | 0 | 0 | 0 | 1.1095e-11 | 5.1897e-12 | 0 | 0 | 5.5474e-12 | 0 | 0 | 3.5761e-13 | 0 | 0 | 0 | 0 | 0.003508 | 0.0015462 | 0 | 0 | 0.001754 | 0 | 0 | 0.00020778 | 0 | 0 | 0 | 0 | 0.0044859 | 0.0019669 | 0 | 0 | 0.0022429 | 0 | 0 | 0.00027607 | 0 | 0 | 0 | 0 | 0.0014355 | 0.00027109 | 0 | 0 | 0.00071775 | 0 | 0 | 0.00044666 | 0 | 0 | 0 | 0 | 0.00024781 | 0.00011881 | 0 | 0 | 0.00012391 | 0 | 0 | 5.0944e-06 | 0 | 0 | 0 | 0 | 0.063365 | 0.030701 | 0 | 0 | 0.031682 | 0 | 0 | 0.00098115 | 0 | 0 | 0 | 0 | 0 | 0 | 0 | 0 | 0 | 0 | 0 | 0 | 0 | 0 | 0 | 0 | 0 | 0 | 0 | 0 | 0 | 0 | 0 | 0 | 0 | 0 | 0 | 0 | 0 | 0 | 0 | 0 | 0 | 0 | 0 | 0 | 0 | 0 | 0 | 0 | 0 | 0 | 0 | 0 | 0 | 0 | 0 | 0 | 0 | 0 | 0 | 0
Konstruktion | 214007 (TØ) |  | 0.0048658 | 0.0047331 | 0 | 0 | 0 | 0 | 8.5374e-05 | 4.7299e-05 | 0 | 0 | 0 | 0 | 1.2851e-11 | 1.2667e-11 | 0 | 0 | 0 | 0 | 1.3456e-13 | 4.8521e-14 | 0 | 0 | 0 | 0 | 0.0013882 | 0.0013344 | 0 | 0 | 0 | 0 | 2.794e-05 | 2.5885e-05 | 0 | 0 | 0 | 0 | 0.0038337 | 0.0037587 | 0 | 0 | 0 | 0 | 2.2344e-05 | 5.2603e-05 | 0 | 0 | 0 | 0 | 0.00081717 | 0.00080405 | 0 | 0 | 0 | 0 | 4.1921e-06 | 8.9334e-06 | 0 | 0 | 0 | 0 | 0.00011818 | 0.00011596 | 0 | 0 | 0 | 0 | 1.6622e-06 | 5.5555e-07 | 0 | 0 | 0 | 0 | 0.0061987 | 0.0057892 | 0 | 0 | 0 | 0 | 0.00033563 | 7.3879e-05 | 0 | 0 | 0 | 0 | 0 | 0 | 0 | 0 | 0 | 0 | 0 | 0 | 0 | 0 | 0 | 0 | 0 | 0 | 0 | 0 | 0 | 0 | 0 | 0 | 0 | 0 | 0 | 0 | 0 | 0 | 0 | 0 | 0 | 0 | 0 | 0 | 0 | 0 | 0 | 0 | 0 | 0 | 0 | 0 | 0 | 0 | 0 | 0 | 0 | 0 | 0 | 0
Byggevare | Mineraluld, facadesystem | 0 | 0.0048658 | 0.0047331 | 0 | 0 | 0 | 0 | 8.5374e-05 | 4.7299e-05 | 0 | 0 | 0 | 0 | 1.2851e-11 | 1.2667e-11 | 0 | 0 | 0 | 0 | 1.3456e-13 | 4.8521e-14 | 0 | 0 | 0 | 0 | 0.0013882 | 0.0013344 | 0 | 0 | 0 | 0 | 2.794e-05 | 2.5885e-05 | 0 | 0 | 0 | 0 | 0.0038337 | 0.0037587 | 0 | 0 | 0 | 0 | 2.2344e-05 | 5.2603e-05 | 0 | 0 | 0 | 0 | 0.00081717 | 0.00080405 | 0 | 0 | 0 | 0 | 4.1921e-06 | 8.9334e-06 | 0 | 0 | 0 | 0 | 0.00011818 | 0.00011596 | 0 | 0 | 0 | 0 | 1.6622e-06 | 5.5555e-07 | 0 | 0 | 0 | 0 | 0.0061987 | 0.0057892 | 0 | 0 | 0 | 0 | 0.00033563 | 7.3879e-05 | 0 | 0 | 0 | 0 | 0 | 0 | 0 | 0 | 0 | 0 | 0 | 0 | 0 | 0 | 0 | 0 | 0 | 0 | 0 | 0 | 0 | 0 | 0 | 0 | 0 | 0 | 0 | 0 | 0 | 0 | 0 | 0 | 0 | 0 | 0 | 0 | 0 | 0 | 0 | 0 | 0 | 0 | 0 | 0 | 0 | 0 | 0 | 0 | 0 | 0 | 0 | 0
Konstruktion | 214008 (TØ) |  | 0.02597 | 0.025008 | 0 | 0 | 0 | 0 | 0.00035254 | 0.00060908 | 0 | 0 | 0 | 0 | 6.4234e-11 | 6.3054e-11 | 0 | 0 | 0 | 0 | 5.5564e-13 | 6.2481e-13 | 0 | 0 | 0 | 0 | 0.0063703 | 0.0059216 | 0 | 0 | 0 | 0 | 0.00011537 | 0.00033333 | 0 | 0 | 0 | 0 | 0.017306 | 0.016537 | 0 | 0 | 0 | 0 | 9.2268e-05 | 0.00067738 | 0 | 0 | 0 | 0 | 0.0038572 | 0.0037249 | 0 | 0 | 0 | 0 | 1.7311e-05 | 0.00011504 | 0 | 0 | 0 | 0 | 0.0030966 | 0.0030826 | 0 | 0 | 0 | 0 | 6.8637e-06 | 7.1539e-06 | 0 | 0 | 0 | 0 | 0.029443 | 0.027106 | 0 | 0 | 0 | 0 | 0.0013859 | 0.00095135 | 0 | 0 | 0 | 0 | 0 | 0 | 0 | 0 | 0 | 0 | 0 | 0 | 0 | 0 | 0 | 0 | 0 | 0 | 0 | 0 | 0 | 0 | 0 | 0 | 0 | 0 | 0 | 0 | 0 | 0 | 0 | 0 | 0 | 0 | 0 | 0 | 0 | 0 | 0 | 0 | 0 | 0 | 0 | 0 | 0 | 0 | 0 | 0 | 0 | 0 | 0 | 0
Byggevare | Kalkcementpuds | 0 | 0.005877 | 0.0054633 | 0 | 0 | 0 | 0 | 0 | 0.00041377 | 0 | 0 | 0 | 0 | 1.117e-11 | 1.0746e-11 | 0 | 0 | 0 | 0 | 0 | 4.2445e-13 | 0 | 0 | 0 | 0 | 0.00063782 | 0.00041139 | 0 | 0 | 0 | 0 | 0 | 0.00022644 | 0 | 0 | 0 | 0 | 0.0014758 | 0.0010157 | 0 | 0 | 0 | 0 | 0 | 0.00046016 | 0 | 0 | 0 | 0 | 0.00048281 | 0.00040466 | 0 | 0 | 0 | 0 | 0 | 7.8148e-05 | 0 | 0 | 0 | 0 | 0.0026086 | 0.0026037 | 0 | 0 | 0 | 0 | 0 | 4.8598e-06 | 0 | 0 | 0 | 0 | 0.0038462 | 0.0031999 | 0 | 0 | 0 | 0 | 0 | 0.00064628 | 0 | 0 | 0 | 0 | 0 | 0 | 0 | 0 | 0 | 0 | 0 | 0 | 0 | 0 | 0 | 0 | 0 | 0 | 0 | 0 | 0 | 0 | 0 | 0 | 0 | 0 | 0 | 0 | 0 | 0 | 0 | 0 | 0 | 0 | 0 | 0 | 0 | 0 | 0 | 0 | 0 | 0 | 0 | 0 | 0 | 0 | 0 | 0 | 0 | 0 | 0 | 0
Byggevare | Mineraluld, facadesystem | 0 | 0.020093 | 0.019545 | 0 | 0 | 0 | 0 | 0.00035254 | 0.00019532 | 0 | 0 | 0 | 0 | 5.3064e-11 | 5.2308e-11 | 0 | 0 | 0 | 0 | 5.5564e-13 | 2.0036e-13 | 0 | 0 | 0 | 0 | 0.0057325 | 0.0055102 | 0 | 0 | 0 | 0 | 0.00011537 | 0.00010689 | 0 | 0 | 0 | 0 | 0.015831 | 0.015521 | 0 | 0 | 0 | 0 | 9.2268e-05 | 0.00021722 | 0 | 0 | 0 | 0 | 0.0033744 | 0.0033202 | 0 | 0 | 0 | 0 | 1.7311e-05 | 3.6889e-05 | 0 | 0 | 0 | 0 | 0.00048799 | 0.00047884 | 0 | 0 | 0 | 0 | 6.8637e-06 | 2.294e-06 | 0 | 0 | 0 | 0 | 0.025597 | 0.023906 | 0 | 0 | 0 | 0 | 0.0013859 | 0.00030507 | 0 | 0 | 0 | 0 | 0 | 0 | 0 | 0 | 0 | 0 | 0 | 0 | 0 | 0 | 0 | 0 | 0 | 0 | 0 | 0 | 0 | 0 | 0 | 0 | 0 | 0 | 0 | 0 | 0 | 0 | 0 | 0 | 0 | 0 | 0 | 0 | 0 | 0 | 0 | 0 | 0 | 0 | 0 | 0 | 0 | 0 | 0 | 0 | 0 | 0 | 0 | 0
Konstruktion | 214010 (TØ) |  | 0.91214 | 0.49446 | 0 | 0 | 0 | 0 | 0.40743 | 0.010244 | -0.41085 | 0 | 0 | 0 | 0.0065986 | 0.006546 | 0 | 0 | 0 | 0 | 5.1863e-05 | 6.4252e-07 | -0.00039752 | 0 | 0 | 0 | 0.28301 | 0.27392 | 0 | 0 | 0 | 0 | 0.0034875 | 0.005605 | -0.14569 | 0 | 0 | 0 | 0.59222 | 0.56931 | 0 | 0 | 0 | 0 | 0.011519 | 0.011394 | -0.17672 | 0 | 0 | 0 | 0.17268 | 0.16633 | 0 | 0 | 0 | 0 | 0.0044115 | 0.001936 | -0.027335 | 0 | 0 | 0 | 17.3653 | 17.3645 | 0 | 0 | 0 | 0 | 0.00063118 | 0.00012179 | -0.008378 | 0 | 0 | 0 | 0.90797 | 0.88447 | 0 | 0 | 0 | 0 | 0.0074855 | 0.016021 | -0.37091 | 0 | 0 | 0 | 0 | 0 | 0 | 0 | 0 | 0 | 0 | 0 | 0 | 0 | 0 | 0 | 0 | 0 | 0 | 0 | 0 | 0 | 0 | 0 | 0 | 0 | 0 | 0 | 0 | 0 | 0 | 0 | 0 | 0 | 0 | 0 | 0 | 0 | 0 | 0 | 0 | 0 | 0 | 0 | 0 | 0 | 0 | 0 | 0 | 0 | 0 | 0
Byggevare | Dampspærre PA | 0 | 0.018571 | 0.014167 | 0 | 0 | 0 | 0 | 0.0044042 | 0 | -0.0017512 | 0 | 0 | 0 | 1.2387e-11 | 1.2105e-11 | 0 | 0 | 0 | 0 | 2.8244e-13 | 0 | -8.1805e-12 | 0 | 0 | 0 | 0.0066915 | 0.0063163 | 0 | 0 | 0 | 0 | 0.00037523 | 0 | -0.00017323 | 0 | 0 | 0 | 0.010274 | 0.0092745 | 0 | 0 | 0 | 0 | 0.00099972 | 0 | -0.00026821 | 0 | 0 | 0 | 0.0010122 | 0.00061923 | 0 | 0 | 0 | 0 | 0.000393 | 0 | -7.7175e-05 | 0 | 0 | 0 | 6.6819 | 6.6819 | 0 | 0 | 0 | 0 | 2.364e-06 | 0 | -5.4008e-05 | 0 | 0 | 0 | 0.028589 | 0.028343 | 0 | 0 | 0 | 0 | 0.00024698 | 0 | -0.0025171 | 0 | 0 | 0 | 0 | 0 | 0 | 0 | 0 | 0 | 0 | 0 | 0 | 0 | 0 | 0 | 0 | 0 | 0 | 0 | 0 | 0 | 0 | 0 | 0 | 0 | 0 | 0 | 0 | 0 | 0 | 0 | 0 | 0 | 0 | 0 | 0 | 0 | 0 | 0 | 0 | 0 | 0 | 0 | 0 | 0 | 0 | 0 | 0 | 0 | 0 | 0
Byggevare | Fibercementplade | 0 | 0.12955 | 0.12604 | 0 | 0 | 0 | 0 | 0 | 0.0035158 | 0 | 0 | 0 | 0 | 5.0819e-08 | 5.0815e-08 | 0 | 0 | 0 | 0 | 0 | 3.6066e-12 | 0 | 0 | 0 | 0 | 0.066235 | 0.06431 | 0 | 0 | 0 | 0 | 0 | 0.0019241 | 0 | 0 | 0 | 0 | 0.04813 | 0.04422 | 0 | 0 | 0 | 0 | 0 | 0.0039101 | 0 | 0 | 0 | 0 | 0.010727 | 0.010062 | 0 | 0 | 0 | 0 | 0 | 0.00066403 | 0 | 0 | 0 | 0 | 9.5721 | 9.5721 | 0 | 0 | 0 | 0 | 0 | 4.1295e-05 | 0 | 0 | 0 | 0 | 0.14446 | 0.13897 | 0 | 0 | 0 | 0 | 0 | 0.0054915 | 0 | 0 | 0 | 0 | 0 | 0 | 0 | 0 | 0 | 0 | 0 | 0 | 0 | 0 | 0 | 0 | 0 | 0 | 0 | 0 | 0 | 0 | 0 | 0 | 0 | 0 | 0 | 0 | 0 | 0 | 0 | 0 | 0 | 0 | 0 | 0 | 0 | 0 | 0 | 0 | 0 | 0 | 0 | 0 | 0 | 0 | 0 | 0 | 0 | 0 | 0 | 0
Byggevare | Gipskartonplade 13 mm, imprægneret | 0 | 0.071007 | 0.064997 | 0 | 0 | 0 | 0 | 0 | 0.0060099 | 0 | 0 | 0 | 0 | 1.1616e-10 | 1.1e-10 | 0 | 0 | 0 | 0 | 0 | 6.1652e-12 | 0 | 0 | 0 | 0 | 0.0094357 | 0.0061466 | 0 | 0 | 0 | 0 | 0 | 0.003289 | 0 | 0 | 0 | 0 | 0.025903 | 0.01922 | 0 | 0 | 0 | 0 | 0 | 0.0066839 | 0 | 0 | 0 | 0 | 0.010587 | 0.0094523 | 0 | 0 | 0 | 0 | 0 | 0.0011351 | 0 | 0 | 0 | 0 | 0.010054 | 0.0099831 | 0 | 0 | 0 | 0 | 0 | 7.0589e-05 | 0 | 0 | 0 | 0 | 0.15916 | 0.14977 | 0 | 0 | 0 | 0 | 0 | 0.0093873 | 0 | 0 | 0 | 0 | 0 | 0 | 0 | 0 | 0 | 0 | 0 | 0 | 0 | 0 | 0 | 0 | 0 | 0 | 0 | 0 | 0 | 0 | 0 | 0 | 0 | 0 | 0 | 0 | 0 | 0 | 0 | 0 | 0 | 0 | 0 | 0 | 0 | 0 | 0 | 0 | 0 | 0 | 0 | 0 | 0 | 0 | 0 | 0 | 0 | 0 | 0 | 0
Byggevare | Mineraluld, alm. | 0 | 0.058072 | 0.056501 | 0 | 0 | 0 | 0 | 0.001011 | 0.00056013 | 0 | 0 | 0 | 0 | 1.6217e-10 | 1.6e-10 | 0 | 0 | 0 | 0 | 1.5935e-12 | 5.746e-13 | 0 | 0 | 0 | 0 | 0.016132 | 0.015495 | 0 | 0 | 0 | 0 | 0.00033087 | 0.00030654 | 0 | 0 | 0 | 0 | 0.045172 | 0.044285 | 0 | 0 | 0 | 0 | 0.00026461 | 0.00062294 | 0 | 0 | 0 | 0 | 0.0098285 | 0.0096731 | 0 | 0 | 0 | 0 | 4.9645e-05 | 0.00010579 | 0 | 0 | 0 | 0 | 0.0014124 | 0.0013862 | 0 | 0 | 0 | 0 | 1.9684e-05 | 6.5789e-06 | 0 | 0 | 0 | 0 | 0.075802 | 0.070952 | 0 | 0 | 0 | 0 | 0.0039746 | 0.0008749 | 0 | 0 | 0 | 0 | 0 | 0 | 0 | 0 | 0 | 0 | 0 | 0 | 0 | 0 | 0 | 0 | 0 | 0 | 0 | 0 | 0 | 0 | 0 | 0 | 0 | 0 | 0 | 0 | 0 | 0 | 0 | 0 | 0 | 0 | 0 | 0 | 0 | 0 | 0 | 0 | 0 | 0 | 0 | 0 | 0 | 0 | 0 | 0 | 0 | 0 | 0 | 0
Byggevare | Stålplade (0,3-3,0mm) | 0 | 0.18479 | 0.18474 | 0 | 0 | 0 | 0 | 0 | 5.1904e-05 | -0.13778 | 0 | 0 | 0 | 4.9782e-11 | 4.9729e-11 | 0 | 0 | 0 | 0 | 0 | 5.3257e-14 | 1.5629e-10 | 0 | 0 | 0 | 0.062247 | 0.062218 | 0 | 0 | 0 | 0 | 0 | 2.8405e-05 | -0.047158 | 0 | 0 | 0 | 0.069754 | 0.069696 | 0 | 0 | 0 | 0 | 0 | 5.7724e-05 | -0.05564 | 0 | 0 | 0 | 0.010052 | 0.010042 | 0 | 0 | 0 | 0 | 0 | 9.8031e-06 | -0.0069764 | 0 | 0 | 0 | 0.0011262 | 0.0011256 | 0 | 0 | 0 | 0 | 0 | 6.0963e-07 | 0.00038001 | 0 | 0 | 0 | 0.18274 | 0.18265 | 0 | 0 | 0 | 0 | 0 | 8.1072e-05 | -0.12002 | 0 | 0 | 0 | 0 | 0 | 0 | 0 | 0 | 0 | 0 | 0 | 0 | 0 | 0 | 0 | 0 | 0 | 0 | 0 | 0 | 0 | 0 | 0 | 0 | 0 | 0 | 0 | 0 | 0 | 0 | 0 | 0 | 0 | 0 | 0 | 0 | 0 | 0 | 0 | 0 | 0 | 0 | 0 | 0 | 0 | 0 | 0 | 0 | 0 | 0 | 0
Byggevare | Stålplade (0,3-3,0mm) | 0 | 0.060299 | 0.060282 | 0 | 0 | 0 | 0 | 0 | 1.6937e-05 | -0.044961 | 0 | 0 | 0 | 1.6245e-11 | 1.6227e-11 | 0 | 0 | 0 | 0 | 0 | 1.7379e-14 | 5.0999e-11 | 0 | 0 | 0 | 0.020312 | 0.020303 | 0 | 0 | 0 | 0 | 0 | 9.2691e-06 | -0.015388 | 0 | 0 | 0 | 0.022762 | 0.022743 | 0 | 0 | 0 | 0 | 0 | 1.8836e-05 | -0.018156 | 0 | 0 | 0 | 0.00328 | 0.0032768 | 0 | 0 | 0 | 0 | 0 | 3.1989e-06 | -0.0022765 | 0 | 0 | 0 | 0.00036749 | 0.00036729 | 0 | 0 | 0 | 0 | 0 | 1.9893e-07 | 0.000124 | 0 | 0 | 0 | 0.05963 | 0.059603 | 0 | 0 | 0 | 0 | 0 | 2.6455e-05 | -0.039166 | 0 | 0 | 0 | 0 | 0 | 0 | 0 | 0 | 0 | 0 | 0 | 0 | 0 | 0 | 0 | 0 | 0 | 0 | 0 | 0 | 0 | 0 | 0 | 0 | 0 | 0 | 0 | 0 | 0 | 0 | 0 | 0 | 0 | 0 | 0 | 0 | 0 | 0 | 0 | 0 | 0 | 0 | 0 | 0 | 0 | 0 | 0 | 0 | 0 | 0 | 0
Byggevare | Thermowood, fyr og gran, Moelven | 0 | 0.15121 | -0.25082 | 0 | 0 | 0 | 0 | 0.40202 | 1.1164e-05 | -0.019675 | 0 | 0 | 0 | 0.0042589 | 0.0042063 | 0 | 0 | 0 | 0 | 5.1863e-05 | 6.4251e-07 | -0.00039752 | 0 | 0 | 0 | 0.075592 | 0.072805 | 0 | 0 | 0 | 0 | 0.0027814 | 5.0281e-06 | -0.012229 | 0 | 0 | 0 | 0.13034 | 0.12007 | 0 | 0 | 0 | 0 | 0.010254 | 1.3673e-05 | -0.019194 | 0 | 0 | 0 | 0.028843 | 0.024871 | 0 | 0 | 0 | 0 | 0.0039688 | 3.3338e-06 | -0.0075408 | 0 | 0 | 0 | 0.022945 | 0.022335 | 0 | 0 | 0 | 0 | 0.00060913 | 1.6069e-06 | -0.009398 | 0 | 0 | 0 | 0.25747 | 0.25417 | 0 | 0 | 0 | 0 | 0.003264 | 3.8263e-05 | -0.029166 | 0 | 0 | 0 | 0 | 0 | 0 | 0 | 0 | 0 | 0 | 0 | 0 | 0 | 0 | 0 | 0 | 0 | 0 | 0 | 0 | 0 | 0 | 0 | 0 | 0 | 0 | 0 | 0 | 0 | 0 | 0 | 0 | 0 | 0 | 0 | 0 | 0 | 0 | 0 | 0 | 0 | 0 | 0 | 0 | 0 | 0 | 0 | 0 | 0 | 0 | 0
Byggevare | Zink, patineret | 0 | 0.23865 | 0.23857 | 0 | 0 | 0 | 0 | 0 | 7.7856e-05 | -0.20668 | 0 | 0 | 0 | 0.0023397 | 0.0023397 | 0 | 0 | 0 | 0 | 0 | 7.9885e-14 | 2.3443e-10 | 0 | 0 | 0 | 0.026369 | 0.026326 | 0 | 0 | 0 | 0 | 0 | 4.2608e-05 | -0.070737 | 0 | 0 | 0 | 0.23988 | 0.2398 | 0 | 0 | 0 | 0 | 0 | 8.6586e-05 | -0.08346 | 0 | 0 | 0 | 0.098346 | 0.098332 | 0 | 0 | 0 | 0 | 0 | 1.4705e-05 | -0.010465 | 0 | 0 | 0 | 1.0753 | 1.0753 | 0 | 0 | 0 | 0 | 0 | 9.1445e-07 | 0.00057002 | 0 | 0 | 0 | 0.00012161 | 0 | 0 | 0 | 0 | 0 | 0 | 0.00012161 | -0.18004 | 0 | 0 | 0 | 0 | 0 | 0 | 0 | 0 | 0 | 0 | 0 | 0 | 0 | 0 | 0 | 0 | 0 | 0 | 0 | 0 | 0 | 0 | 0 | 0 | 0 | 0 | 0 | 0 | 0 | 0 | 0 | 0 | 0 | 0 | 0 | 0 | 0 | 0 | 0 | 0 | 0 | 0 | 0 | 0 | 0 | 0 | 0 | 0 | 0 | 0 | 0
Konstruktion | 214011 (TØ) |  | 0.5087 | 0.26086 | 0 | 0 | 0 | 0 | 0.24207 | 0.0057678 | -0.24471 | 0 | 0 | 0 | 0.0039302 | 0.003899 | 0 | 0 | 0 | 0 | 3.0891e-05 | 3.827e-07 | -0.00023677 | 0 | 0 | 0 | 0.15896 | 0.15392 | 0 | 0 | 0 | 0 | 0.0018802 | 0.0031558 | -0.086774 | 0 | 0 | 0 | 0.32583 | 0.31272 | 0 | 0 | 0 | 0 | 0.0067032 | 0.0064153 | -0.10526 | 0 | 0 | 0 | 0.096995 | 0.093307 | 0 | 0 | 0 | 0 | 0.002598 | 0.0010901 | -0.016282 | 0 | 0 | 0 | 10.3423 | 10.3418 | 0 | 0 | 0 | 0 | 0.00036422 | 6.8624e-05 | -0.0049901 | 0 | 0 | 0 | 0.49566 | 0.48455 | 0 | 0 | 0 | 0 | 0.0020912 | 0.0090214 | -0.22092 | 0 | 0 | 0 | 0 | 0 | 0 | 0 | 0 | 0 | 0 | 0 | 0 | 0 | 0 | 0 | 0 | 0 | 0 | 0 | 0 | 0 | 0 | 0 | 0 | 0 | 0 | 0 | 0 | 0 | 0 | 0 | 0 | 0 | 0 | 0 | 0 | 0 | 0 | 0 | 0 | 0 | 0 | 0 | 0 | 0 | 0 | 0 | 0 | 0 | 0 | 0
Byggevare | Dampspærre PA | 0 | 0.011061 | 0.0084382 | 0 | 0 | 0 | 0 | 0.0026232 | 0 | -0.001043 | 0 | 0 | 0 | 7.3781e-12 | 7.2098e-12 | 0 | 0 | 0 | 0 | 1.6823e-13 | 0 | -4.8725e-12 | 0 | 0 | 0 | 0.0039856 | 0.0037621 | 0 | 0 | 0 | 0 | 0.0002235 | 0 | -0.00010318 | 0 | 0 | 0 | 0.0061195 | 0.0055241 | 0 | 0 | 0 | 0 | 0.00059545 | 0 | -0.00015975 | 0 | 0 | 0 | 0.00060291 | 0.00036883 | 0 | 0 | 0 | 0 | 0.00023408 | 0 | -4.5967e-05 | 0 | 0 | 0 | 3.9799 | 3.9799 | 0 | 0 | 0 | 0 | 1.408e-06 | 0 | -3.2168e-05 | 0 | 0 | 0 | 0.017028 | 0.016881 | 0 | 0 | 0 | 0 | 0.0001471 | 0 | -0.0014992 | 0 | 0 | 0 | 0 | 0 | 0 | 0 | 0 | 0 | 0 | 0 | 0 | 0 | 0 | 0 | 0 | 0 | 0 | 0 | 0 | 0 | 0 | 0 | 0 | 0 | 0 | 0 | 0 | 0 | 0 | 0 | 0 | 0 | 0 | 0 | 0 | 0 | 0 | 0 | 0 | 0 | 0 | 0 | 0 | 0 | 0 | 0 | 0 | 0 | 0 | 0
Byggevare | Fibercementplade | 0 | 0.077164 | 0.07507 | 0 | 0 | 0 | 0 | 0 | 0.0020941 | 0 | 0 | 0 | 0 | 3.0269e-08 | 3.0267e-08 | 0 | 0 | 0 | 0 | 0 | 2.1482e-12 | 0 | 0 | 0 | 0 | 0.039451 | 0.038305 | 0 | 0 | 0 | 0 | 0 | 0.001146 | 0 | 0 | 0 | 0 | 0.028667 | 0.026338 | 0 | 0 | 0 | 0 | 0 | 0.0023289 | 0 | 0 | 0 | 0 | 0.0063889 | 0.0059934 | 0 | 0 | 0 | 0 | 0 | 0.00039551 | 0 | 0 | 0 | 0 | 5.7013 | 5.7013 | 0 | 0 | 0 | 0 | 0 | 2.4596e-05 | 0 | 0 | 0 | 0 | 0.086044 | 0.082773 | 0 | 0 | 0 | 0 | 0 | 0.0032709 | 0 | 0 | 0 | 0 | 0 | 0 | 0 | 0 | 0 | 0 | 0 | 0 | 0 | 0 | 0 | 0 | 0 | 0 | 0 | 0 | 0 | 0 | 0 | 0 | 0 | 0 | 0 | 0 | 0 | 0 | 0 | 0 | 0 | 0 | 0 | 0 | 0 | 0 | 0 | 0 | 0 | 0 | 0 | 0 | 0 | 0 | 0 | 0 | 0 | 0 | 0 | 0
Byggevare | Gipskartonplade 13 mm, imprægneret | 0 | 0.042293 | 0.038714 | 0 | 0 | 0 | 0 | 0 | 0.0035796 | 0 | 0 | 0 | 0 | 6.919e-11 | 6.5518e-11 | 0 | 0 | 0 | 0 | 0 | 3.6721e-12 | 0 | 0 | 0 | 0 | 0.0056201 | 0.0036611 | 0 | 0 | 0 | 0 | 0 | 0.001959 | 0 | 0 | 0 | 0 | 0.015429 | 0.011448 | 0 | 0 | 0 | 0 | 0 | 0.003981 | 0 | 0 | 0 | 0 | 0.0063061 | 0.00563 | 0 | 0 | 0 | 0 | 0 | 0.00067609 | 0 | 0 | 0 | 0 | 0.0059882 | 0.0059461 | 0 | 0 | 0 | 0 | 0 | 4.2044e-05 | 0 | 0 | 0 | 0 | 0.0948 | 0.089209 | 0 | 0 | 0 | 0 | 0 | 0.0055912 | 0 | 0 | 0 | 0 | 0 | 0 | 0 | 0 | 0 | 0 | 0 | 0 | 0 | 0 | 0 | 0 | 0 | 0 | 0 | 0 | 0 | 0 | 0 | 0 | 0 | 0 | 0 | 0 | 0 | 0 | 0 | 0 | 0 | 0 | 0 | 0 | 0 | 0 | 0 | 0 | 0 | 0 | 0 | 0 | 0 | 0 | 0 | 0 | 0 | 0 | 0 | 0
Byggevare | Stålplade (0,3-3,0mm) | 0 | 0.035916 | 0.035905 | 0 | 0 | 0 | 0 | 0 | 1.0088e-05 | -0.02678 | 0 | 0 | 0 | 9.6757e-12 | 9.6654e-12 | 0 | 0 | 0 | 0 | 0 | 1.0351e-14 | 3.0376e-11 | 0 | 0 | 0 | 0.012098 | 0.012093 | 0 | 0 | 0 | 0 | 0 | 5.5208e-06 | -0.0091657 | 0 | 0 | 0 | 0.013557 | 0.013546 | 0 | 0 | 0 | 0 | 0 | 1.1219e-05 | -0.010814 | 0 | 0 | 0 | 0.0019536 | 0.0019517 | 0 | 0 | 0 | 0 | 0 | 1.9053e-06 | -0.0013559 | 0 | 0 | 0 | 0.00021888 | 0.00021876 | 0 | 0 | 0 | 0 | 0 | 1.1849e-07 | 7.3859e-05 | 0 | 0 | 0 | 0.035517 | 0.035501 | 0 | 0 | 0 | 0 | 0 | 1.5757e-05 | -0.023328 | 0 | 0 | 0 | 0 | 0 | 0 | 0 | 0 | 0 | 0 | 0 | 0 | 0 | 0 | 0 | 0 | 0 | 0 | 0 | 0 | 0 | 0 | 0 | 0 | 0 | 0 | 0 | 0 | 0 | 0 | 0 | 0 | 0 | 0 | 0 | 0 | 0 | 0 | 0 | 0 | 0 | 0 | 0 | 0 | 0 | 0 | 0 | 0 | 0 | 0 | 0
Byggevare | Stålplade (0,3-3,0mm) | 0 | 0.11006 | 0.11003 | 0 | 0 | 0 | 0 | 0 | 3.0915e-05 | -0.082067 | 0 | 0 | 0 | 2.9651e-11 | 2.962e-11 | 0 | 0 | 0 | 0 | 0 | 3.1721e-14 | 9.3089e-11 | 0 | 0 | 0 | 0.037075 | 0.037059 | 0 | 0 | 0 | 0 | 0 | 1.6919e-05 | -0.028088 | 0 | 0 | 0 | 0.041547 | 0.041512 | 0 | 0 | 0 | 0 | 0 | 3.4382e-05 | -0.03314 | 0 | 0 | 0 | 0.0059869 | 0.0059811 | 0 | 0 | 0 | 0 | 0 | 5.8389e-06 | -0.0041553 | 0 | 0 | 0 | 0.00067077 | 0.00067041 | 0 | 0 | 0 | 0 | 0 | 3.6311e-07 | 0.00022634 | 0 | 0 | 0 | 0.10884 | 0.10879 | 0 | 0 | 0 | 0 | 0 | 4.8288e-05 | -0.071489 | 0 | 0 | 0 | 0 | 0 | 0 | 0 | 0 | 0 | 0 | 0 | 0 | 0 | 0 | 0 | 0 | 0 | 0 | 0 | 0 | 0 | 0 | 0 | 0 | 0 | 0 | 0 | 0 | 0 | 0 | 0 | 0 | 0 | 0 | 0 | 0 | 0 | 0 | 0 | 0 | 0 | 0 | 0 | 0 | 0 | 0 | 0 | 0 | 0 | 0 | 0
Byggevare | Thermowood, fyr og gran, Moelven | 0 | 0.090061 | -0.1494 | 0 | 0 | 0 | 0 | 0.23945 | 6.6497e-06 | -0.011719 | 0 | 0 | 0 | 0.0025367 | 0.0025054 | 0 | 0 | 0 | 0 | 3.0891e-05 | 3.8269e-07 | -0.00023677 | 0 | 0 | 0 | 0.045024 | 0.043364 | 0 | 0 | 0 | 0 | 0.0016567 | 2.9949e-06 | -0.0072839 | 0 | 0 | 0 | 0.077634 | 0.071518 | 0 | 0 | 0 | 0 | 0.0061078 | 8.1437e-06 | -0.011433 | 0 | 0 | 0 | 0.01718 | 0.014814 | 0 | 0 | 0 | 0 | 0.0023639 | 1.9857e-06 | -0.0044914 | 0 | 0 | 0 | 0.013667 | 0.013303 | 0 | 0 | 0 | 0 | 0.00036281 | 9.5713e-07 | -0.0055976 | 0 | 0 | 0 | 0.15336 | 0.15139 | 0 | 0 | 0 | 0 | 0.0019441 | 2.279e-05 | -0.017372 | 0 | 0 | 0 | 0 | 0 | 0 | 0 | 0 | 0 | 0 | 0 | 0 | 0 | 0 | 0 | 0 | 0 | 0 | 0 | 0 | 0 | 0 | 0 | 0 | 0 | 0 | 0 | 0 | 0 | 0 | 0 | 0 | 0 | 0 | 0 | 0 | 0 | 0 | 0 | 0 | 0 | 0 | 0 | 0 | 0 | 0 | 0 | 0 | 0 | 0 | 0
Byggevare | Zink, patineret | 0 | 0.14214 | 0.1421 | 0 | 0 | 0 | 0 | 0 | 4.6373e-05 | -0.1231 | 0 | 0 | 0 | 0.0013935 | 0.0013935 | 0 | 0 | 0 | 0 | 0 | 4.7581e-14 | 1.3963e-10 | 0 | 0 | 0 | 0.015706 | 0.01568 | 0 | 0 | 0 | 0 | 0 | 2.5378e-05 | -0.042133 | 0 | 0 | 0 | 0.14288 | 0.14283 | 0 | 0 | 0 | 0 | 0 | 5.1573e-05 | -0.04971 | 0 | 0 | 0 | 0.058577 | 0.058568 | 0 | 0 | 0 | 0 | 0 | 8.7584e-06 | -0.0062329 | 0 | 0 | 0 | 0.64049 | 0.64049 | 0 | 0 | 0 | 0 | 0 | 5.4466e-07 | 0.00033951 | 0 | 0 | 0 | 7.2432e-05 | 0 | 0 | 0 | 0 | 0 | 0 | 7.2432e-05 | -0.10723 | 0 | 0 | 0 | 0 | 0 | 0 | 0 | 0 | 0 | 0 | 0 | 0 | 0 | 0 | 0 | 0 | 0 | 0 | 0 | 0 | 0 | 0 | 0 | 0 | 0 | 0 | 0 | 0 | 0 | 0 | 0 | 0 | 0 | 0 | 0 | 0 | 0 | 0 | 0 | 0 | 0 | 0 | 0 | 0 | 0 | 0 | 0 | 0 | 0 | 0 | 0
Konstruktion | 214012 (TØ) |  | 0.043609 | 0.042601 | 0 | 0 | 0 | 0 | 0.00014064 | 0.00086675 | -0.0048698 | 0 | 0 | 0 | 1.14e-08 | 1.1399e-08 | 0 | 0 | 0 | 0 | 2.2166e-13 | 8.8913e-13 | 5.5238e-12 | 0 | 0 | 0 | 0.01927 | 0.01875 | 0 | 0 | 0 | 0 | 4.6025e-05 | 0.00047434 | -0.0016668 | 0 | 0 | 0 | 0.019523 | 0.018522 | 0 | 0 | 0 | 0 | 3.6808e-05 | 0.00096394 | -0.0019665 | 0 | 0 | 0 | 0.0041235 | 0.0039529 | 0 | 0 | 0 | 0 | 6.9057e-06 | 0.0001637 | -0.00024657 | 0 | 0 | 0 | 2.1429 | 2.1429 | 0 | 0 | 0 | 0 | 2.7381e-06 | 1.018e-05 | 1.3431e-05 | 0 | 0 | 0 | 0.04934 | 0.047433 | 0 | 0 | 0 | 0 | 0.00055288 | 0.0013538 | -0.0042421 | 0 | 0 | 0 | 0 | 0 | 0 | 0 | 0 | 0 | 0 | 0 | 0 | 0 | 0 | 0 | 0 | 0 | 0 | 0 | 0 | 0 | 0 | 0 | 0 | 0 | 0 | 0 | 0 | 0 | 0 | 0 | 0 | 0 | 0 | 0 | 0 | 0 | 0 | 0 | 0 | 0 | 0 | 0 | 0 | 0 | 0 | 0 | 0 | 0 | 0 | 0
Byggevare | Fibercementplade | 0 | 0.029 | 0.028213 | 0 | 0 | 0 | 0 | 0 | 0.000787 | 0 | 0 | 0 | 0 | 1.1376e-08 | 1.1375e-08 | 0 | 0 | 0 | 0 | 0 | 8.0732e-13 | 0 | 0 | 0 | 0 | 0.014826 | 0.014396 | 0 | 0 | 0 | 0 | 0 | 0.00043069 | 0 | 0 | 0 | 0 | 0.010774 | 0.0098984 | 0 | 0 | 0 | 0 | 0 | 0.00087524 | 0 | 0 | 0 | 0 | 0.0024011 | 0.0022524 | 0 | 0 | 0 | 0 | 0 | 0.00014864 | 0 | 0 | 0 | 0 | 2.1427 | 2.1427 | 0 | 0 | 0 | 0 | 0 | 9.2436e-06 | 0 | 0 | 0 | 0 | 0.032337 | 0.031108 | 0 | 0 | 0 | 0 | 0 | 0.0012292 | 0 | 0 | 0 | 0 | 0 | 0 | 0 | 0 | 0 | 0 | 0 | 0 | 0 | 0 | 0 | 0 | 0 | 0 | 0 | 0 | 0 | 0 | 0 | 0 | 0 | 0 | 0 | 0 | 0 | 0 | 0 | 0 | 0 | 0 | 0 | 0 | 0 | 0 | 0 | 0 | 0 | 0 | 0 | 0 | 0 | 0 | 0 | 0 | 0 | 0 | 0 | 0
Byggevare | Mineraluld, alm. | 0 | 0.008078 | 0.0078594 | 0 | 0 | 0 | 0 | 0.00014064 | 7.7916e-05 | 0 | 0 | 0 | 0 | 2.2558e-11 | 2.2257e-11 | 0 | 0 | 0 | 0 | 2.2166e-13 | 7.9929e-14 | 0 | 0 | 0 | 0 | 0.002244 | 0.0021554 | 0 | 0 | 0 | 0 | 4.6025e-05 | 4.2641e-05 | 0 | 0 | 0 | 0 | 0.0062836 | 0.0061601 | 0 | 0 | 0 | 0 | 3.6808e-05 | 8.6653e-05 | 0 | 0 | 0 | 0 | 0.0013672 | 0.0013456 | 0 | 0 | 0 | 0 | 6.9057e-06 | 1.4716e-05 | 0 | 0 | 0 | 0 | 0.00019648 | 0.00019282 | 0 | 0 | 0 | 0 | 2.7381e-06 | 9.1515e-07 | 0 | 0 | 0 | 0 | 0.010544 | 0.0098697 | 0 | 0 | 0 | 0 | 0.00055288 | 0.0001217 | 0 | 0 | 0 | 0 | 0 | 0 | 0 | 0 | 0 | 0 | 0 | 0 | 0 | 0 | 0 | 0 | 0 | 0 | 0 | 0 | 0 | 0 | 0 | 0 | 0 | 0 | 0 | 0 | 0 | 0 | 0 | 0 | 0 | 0 | 0 | 0 | 0 | 0 | 0 | 0 | 0 | 0 | 0 | 0 | 0 | 0 | 0 | 0 | 0 | 0 | 0 | 0
Byggevare | Stålplade (0,3-3,0mm) | 0 | 0.0065311 | 0.0065293 | 0 | 0 | 0 | 0 | 0 | 1.8345e-06 | -0.0048698 | 0 | 0 | 0 | 1.7595e-12 | 1.7576e-12 | 0 | 0 | 0 | 0 | 0 | 1.8823e-15 | 5.5238e-12 | 0 | 0 | 0 | 0.0022 | 0.002199 | 0 | 0 | 0 | 0 | 0 | 1.0039e-06 | -0.0016668 | 0 | 0 | 0 | 0.0024654 | 0.0024633 | 0 | 0 | 0 | 0 | 0 | 2.0402e-06 | -0.0019665 | 0 | 0 | 0 | 0.00035526 | 0.00035492 | 0 | 0 | 0 | 0 | 0 | 3.4648e-07 | -0.00024657 | 0 | 0 | 0 | 3.9803e-05 | 3.9782e-05 | 0 | 0 | 0 | 0 | 0 | 2.1547e-08 | 1.3431e-05 | 0 | 0 | 0 | 0.0064586 | 0.0064557 | 0 | 0 | 0 | 0 | 0 | 2.8654e-06 | -0.0042421 | 0 | 0 | 0 | 0 | 0 | 0 | 0 | 0 | 0 | 0 | 0 | 0 | 0 | 0 | 0 | 0 | 0 | 0 | 0 | 0 | 0 | 0 | 0 | 0 | 0 | 0 | 0 | 0 | 0 | 0 | 0 | 0 | 0 | 0 | 0 | 0 | 0 | 0 | 0 | 0 | 0 | 0 | 0 | 0 | 0 | 0 | 0 | 0 | 0 | 0 | 0
Konstruktion | 214014 (TØ) |  | 0.053164 | 0.052651 | 0 | 0 | 0 | 0 | 0.00025715 | 0.00025555 | -0.033798 | 0 | 0 | 0 | 7.3069e-11 | 7.2601e-11 | 0 | 0 | 0 | 0 | 2.0602e-13 | 2.6215e-13 | -1.2223e-11 | 0 | 0 | 0 | 0.013041 | 0.012849 | 0 | 0 | 0 | 0 | 5.2252e-05 | 0.00013985 | -0.0083933 | 0 | 0 | 0 | 0.028609 | 0.028262 | 0 | 0 | 0 | 0 | 6.2726e-05 | 0.0002842 | -0.017922 | 0 | 0 | 0 | 0.0041121 | 0.004046 | 0 | 0 | 0 | 0 | 1.7916e-05 | 4.8265e-05 | -0.0019968 | 0 | 0 | 0 | 0.20478 | 0.20477 | 0 | 0 | 0 | 0 | 2.5113e-06 | 3.0015e-06 | -0.00034198 | 0 | 0 | 0 | 0.065287 | 0.064387 | 0 | 0 | 0 | 0 | 0.00050017 | 0.00039916 | -0.037903 | 0 | 0 | 0 | 0 | 0 | 0 | 0 | 0 | 0 | 0 | 0 | 0 | 0 | 0 | 0 | 0 | 0 | 0 | 0 | 0 | 0 | 0 | 0 | 0 | 0 | 0 | 0 | 0 | 0 | 0 | 0 | 0 | 0 | 0 | 0 | 0 | 0 | 0 | 0 | 0 | 0 | 0 | 0 | 0 | 0 | 0 | 0 | 0 | 0 | 0 | 0
Byggevare | Aluminiumsplade | 0 | 0.033859 | 0.033857 | 0 | 0 | 0 | 0 | 0 | 2.2074e-06 | -0.026757 | 0 | 0 | 0 | 2.6313e-11 | 2.631e-11 | 0 | 0 | 0 | 0 | 0 | 2.2649e-15 | -1.9905e-11 | 0 | 0 | 0 | 0.007375 | 0.0073738 | 0 | 0 | 0 | 0 | 0 | 1.208e-06 | -0.0059963 | 0 | 0 | 0 | 0.018369 | 0.018366 | 0 | 0 | 0 | 0 | 0 | 2.4549e-06 | -0.015092 | 0 | 0 | 0 | 0.0020323 | 0.0020319 | 0 | 0 | 0 | 0 | 0 | 4.1691e-07 | -0.0016407 | 0 | 0 | 0 | 0.00045385 | 0.00045382 | 0 | 0 | 0 | 0 | 0 | 2.5926e-08 | -0.00035964 | 0 | 0 | 0 | 0.040944 | 0.04094 | 0 | 0 | 0 | 0 | 0 | 3.4478e-06 | -0.031741 | 0 | 0 | 0 | 0 | 0 | 0 | 0 | 0 | 0 | 0 | 0 | 0 | 0 | 0 | 0 | 0 | 0 | 0 | 0 | 0 | 0 | 0 | 0 | 0 | 0 | 0 | 0 | 0 | 0 | 0 | 0 | 0 | 0 | 0 | 0 | 0 | 0 | 0 | 0 | 0 | 0 | 0 | 0 | 0 | 0 | 0 | 0 | 0 | 0 | 0 | 0
Byggevare | Dampspærre PA | 0 | 0.00055578 | 0.00042398 | 0 | 0 | 0 | 0 | 0.0001318 | 0 | -5.2408e-05 | 0 | 0 | 0 | 3.7071e-13 | 3.6226e-13 | 0 | 0 | 0 | 0 | 8.4527e-15 | 0 | -2.4482e-13 | 0 | 0 | 0 | 0.00020026 | 0.00018903 | 0 | 0 | 0 | 0 | 1.123e-05 | 0 | -5.1843e-06 | 0 | 0 | 0 | 0.00030748 | 0.00027756 | 0 | 0 | 0 | 0 | 2.9919e-05 | 0 | -8.0268e-06 | 0 | 0 | 0 | 3.0293e-05 | 1.8532e-05 | 0 | 0 | 0 | 0 | 1.1761e-05 | 0 | -2.3096e-06 | 0 | 0 | 0 | 0.19997 | 0.19997 | 0 | 0 | 0 | 0 | 7.0746e-08 | 0 | -1.6163e-06 | 0 | 0 | 0 | 0.0008556 | 0.00084821 | 0 | 0 | 0 | 0 | 7.3913e-06 | 0 | -7.5329e-05 | 0 | 0 | 0 | 0 | 0 | 0 | 0 | 0 | 0 | 0 | 0 | 0 | 0 | 0 | 0 | 0 | 0 | 0 | 0 | 0 | 0 | 0 | 0 | 0 | 0 | 0 | 0 | 0 | 0 | 0 | 0 | 0 | 0 | 0 | 0 | 0 | 0 | 0 | 0 | 0 | 0 | 0 | 0 | 0 | 0 | 0 | 0 | 0 | 0 | 0 | 0
Byggevare | Fibercementplade | 0 | 5.1695e-05 | 5.0292e-05 | 0 | 0 | 0 | 0 | 0 | 1.4029e-06 | 0 | 0 | 0 | 0 | 2.0278e-11 | 2.0277e-11 | 0 | 0 | 0 | 0 | 0 | 1.4391e-15 | 0 | 0 | 0 | 0 | 2.6429e-05 | 2.5662e-05 | 0 | 0 | 0 | 0 | 0 | 7.6776e-07 | 0 | 0 | 0 | 0 | 1.9205e-05 | 1.7645e-05 | 0 | 0 | 0 | 0 | 0 | 1.5602e-06 | 0 | 0 | 0 | 0 | 4.2802e-06 | 4.0152e-06 | 0 | 0 | 0 | 0 | 0 | 2.6497e-07 | 0 | 0 | 0 | 0 | 0.0038195 | 0.0038195 | 0 | 0 | 0 | 0 | 0 | 1.6478e-08 | 0 | 0 | 0 | 0 | 5.7644e-05 | 5.5453e-05 | 0 | 0 | 0 | 0 | 0 | 2.1913e-06 | 0 | 0 | 0 | 0 | 0 | 0 | 0 | 0 | 0 | 0 | 0 | 0 | 0 | 0 | 0 | 0 | 0 | 0 | 0 | 0 | 0 | 0 | 0 | 0 | 0 | 0 | 0 | 0 | 0 | 0 | 0 | 0 | 0 | 0 | 0 | 0 | 0 | 0 | 0 | 0 | 0 | 0 | 0 | 0 | 0 | 0 | 0 | 0 | 0 | 0 | 0 | 0
Byggevare | Gipskartonplade 13 mm, imprægneret | 0 | 0.002125 | 0.0019452 | 0 | 0 | 0 | 0 | 0 | 0.00017986 | 0 | 0 | 0 | 0 | 3.4764e-12 | 3.2919e-12 | 0 | 0 | 0 | 0 | 0 | 1.8451e-13 | 0 | 0 | 0 | 0 | 0.00028238 | 0.00018395 | 0 | 0 | 0 | 0 | 0 | 9.8431e-05 | 0 | 0 | 0 | 0 | 0.00077521 | 0.00057519 | 0 | 0 | 0 | 0 | 0 | 0.00020003 | 0 | 0 | 0 | 0 | 0.00031685 | 0.00028288 | 0 | 0 | 0 | 0 | 0 | 3.397e-05 | 0 | 0 | 0 | 0 | 0.00030088 | 0.00029876 | 0 | 0 | 0 | 0 | 0 | 2.1125e-06 | 0 | 0 | 0 | 0 | 0.0047632 | 0.0044823 | 0 | 0 | 0 | 0 | 0 | 0.00028093 | 0 | 0 | 0 | 0 | 0 | 0 | 0 | 0 | 0 | 0 | 0 | 0 | 0 | 0 | 0 | 0 | 0 | 0 | 0 | 0 | 0 | 0 | 0 | 0 | 0 | 0 | 0 | 0 | 0 | 0 | 0 | 0 | 0 | 0 | 0 | 0 | 0 | 0 | 0 | 0 | 0 | 0 | 0 | 0 | 0 | 0 | 0 | 0 | 0 | 0 | 0 | 0
Byggevare | Mineraluld, alm. | 0 | 0.0023586 | 0.0022948 | 0 | 0 | 0 | 0 | 4.1063e-05 | 2.275e-05 | 0 | 0 | 0 | 0 | 6.5865e-12 | 6.4984e-12 | 0 | 0 | 0 | 0 | 6.472e-14 | 2.3337e-14 | 0 | 0 | 0 | 0 | 0.00065521 | 0.00062932 | 0 | 0 | 0 | 0 | 1.3438e-05 | 1.245e-05 | 0 | 0 | 0 | 0 | 0.0018347 | 0.0017986 | 0 | 0 | 0 | 0 | 1.0747e-05 | 2.5301e-05 | 0 | 0 | 0 | 0 | 0.00039919 | 0.00039287 | 0 | 0 | 0 | 0 | 2.0163e-06 | 4.2968e-06 | 0 | 0 | 0 | 0 | 5.7367e-05 | 5.63e-05 | 0 | 0 | 0 | 0 | 7.9948e-07 | 2.6721e-07 | 0 | 0 | 0 | 0 | 0.0030787 | 0.0028817 | 0 | 0 | 0 | 0 | 0.00016143 | 3.5534e-05 | 0 | 0 | 0 | 0 | 0 | 0 | 0 | 0 | 0 | 0 | 0 | 0 | 0 | 0 | 0 | 0 | 0 | 0 | 0 | 0 | 0 | 0 | 0 | 0 | 0 | 0 | 0 | 0 | 0 | 0 | 0 | 0 | 0 | 0 | 0 | 0 | 0 | 0 | 0 | 0 | 0 | 0 | 0 | 0 | 0 | 0 | 0 | 0 | 0 | 0 | 0 | 0
Byggevare | Mineraluld, alm. | 0 | 0.0048413 | 0.0047103 | 0 | 0 | 0 | 0 | 8.4287e-05 | 4.6697e-05 | 0 | 0 | 0 | 0 | 1.352e-11 | 1.3339e-11 | 0 | 0 | 0 | 0 | 1.3285e-13 | 4.7903e-14 | 0 | 0 | 0 | 0 | 0.0013449 | 0.0012918 | 0 | 0 | 0 | 0 | 2.7584e-05 | 2.5556e-05 | 0 | 0 | 0 | 0 | 0.0037659 | 0.0036919 | 0 | 0 | 0 | 0 | 2.206e-05 | 5.1933e-05 | 0 | 0 | 0 | 0 | 0.00081939 | 0.00080643 | 0 | 0 | 0 | 0 | 4.1388e-06 | 8.8197e-06 | 0 | 0 | 0 | 0 | 0.00011775 | 0.00011556 | 0 | 0 | 0 | 0 | 1.641e-06 | 5.4847e-07 | 0 | 0 | 0 | 0 | 0.0063194 | 0.0059152 | 0 | 0 | 0 | 0 | 0.00033135 | 7.2939e-05 | 0 | 0 | 0 | 0 | 0 | 0 | 0 | 0 | 0 | 0 | 0 | 0 | 0 | 0 | 0 | 0 | 0 | 0 | 0 | 0 | 0 | 0 | 0 | 0 | 0 | 0 | 0 | 0 | 0 | 0 | 0 | 0 | 0 | 0 | 0 | 0 | 0 | 0 | 0 | 0 | 0 | 0 | 0 | 0 | 0 | 0 | 0 | 0 | 0 | 0 | 0 | 0
Byggevare | Stålplade (0,3-3,0mm) | 0 | 0.0055302 | 0.0055286 | 0 | 0 | 0 | 0 | 0 | 1.5533e-06 | -0.0041235 | 0 | 0 | 0 | 1.4898e-12 | 1.4882e-12 | 0 | 0 | 0 | 0 | 0 | 1.5938e-15 | 4.6773e-12 | 0 | 0 | 0 | 0.0018629 | 0.001862 | 0 | 0 | 0 | 0 | 0 | 8.5008e-07 | -0.0014113 | 0 | 0 | 0 | 0.0020875 | 0.0020858 | 0 | 0 | 0 | 0 | 0 | 1.7275e-06 | -0.0016651 | 0 | 0 | 0 | 0.00030081 | 0.00030052 | 0 | 0 | 0 | 0 | 0 | 2.9338e-07 | -0.00020878 | 0 | 0 | 0 | 3.3703e-05 | 3.3685e-05 | 0 | 0 | 0 | 0 | 0 | 1.8244e-08 | 1.1373e-05 | 0 | 0 | 0 | 0.0054687 | 0.0054663 | 0 | 0 | 0 | 0 | 0 | 2.4262e-06 | -0.003592 | 0 | 0 | 0 | 0 | 0 | 0 | 0 | 0 | 0 | 0 | 0 | 0 | 0 | 0 | 0 | 0 | 0 | 0 | 0 | 0 | 0 | 0 | 0 | 0 | 0 | 0 | 0 | 0 | 0 | 0 | 0 | 0 | 0 | 0 | 0 | 0 | 0 | 0 | 0 | 0 | 0 | 0 | 0 | 0 | 0 | 0 | 0 | 0 | 0 | 0 | 0
Byggevare | Stålplade (0,3-3,0mm) | 0 | 0.0018046 | 0.0018041 | 0 | 0 | 0 | 0 | 0 | 5.0688e-07 | -0.0013456 | 0 | 0 | 0 | 4.8616e-13 | 4.8564e-13 | 0 | 0 | 0 | 0 | 0 | 5.2009e-16 | 1.5263e-12 | 0 | 0 | 0 | 0.00060788 | 0.0006076 | 0 | 0 | 0 | 0 | 0 | 2.774e-07 | -0.00046053 | 0 | 0 | 0 | 0.00068119 | 0.00068063 | 0 | 0 | 0 | 0 | 0 | 5.6372e-07 | -0.00054336 | 0 | 0 | 0 | 9.816e-05 | 9.8065e-05 | 0 | 0 | 0 | 0 | 0 | 9.5734e-08 | -6.8129e-05 | 0 | 0 | 0 | 1.0998e-05 | 1.0992e-05 | 0 | 0 | 0 | 0 | 0 | 5.9535e-09 | 3.7111e-06 | 0 | 0 | 0 | 0.0017845 | 0.0017837 | 0 | 0 | 0 | 0 | 0 | 7.9172e-07 | -0.0011721 | 0 | 0 | 0 | 0 | 0 | 0 | 0 | 0 | 0 | 0 | 0 | 0 | 0 | 0 | 0 | 0 | 0 | 0 | 0 | 0 | 0 | 0 | 0 | 0 | 0 | 0 | 0 | 0 | 0 | 0 | 0 | 0 | 0 | 0 | 0 | 0 | 0 | 0 | 0 | 0 | 0 | 0 | 0 | 0 | 0 | 0 | 0 | 0 | 0 | 0 | 0
Byggevare | Stålplade (0,3-3,0mm) | 0 | 0.0020374 | 0.0020369 | 0 | 0 | 0 | 0 | 0 | 5.7228e-07 | -0.0015192 | 0 | 0 | 0 | 5.4889e-13 | 5.483e-13 | 0 | 0 | 0 | 0 | 0 | 5.872e-16 | 1.7232e-12 | 0 | 0 | 0 | 0.00068632 | 0.000686 | 0 | 0 | 0 | 0 | 0 | 3.1319e-07 | -0.00051995 | 0 | 0 | 0 | 0.00076909 | 0.00076845 | 0 | 0 | 0 | 0 | 0 | 6.3645e-07 | -0.00061347 | 0 | 0 | 0 | 0.00011083 | 0.00011072 | 0 | 0 | 0 | 0 | 0 | 1.0809e-07 | -7.692e-05 | 0 | 0 | 0 | 1.2417e-05 | 1.241e-05 | 0 | 0 | 0 | 0 | 0 | 6.7216e-09 | 4.1899e-06 | 0 | 0 | 0 | 0.0020148 | 0.0020139 | 0 | 0 | 0 | 0 | 0 | 8.9388e-07 | -0.0013234 | 0 | 0 | 0 | 0 | 0 | 0 | 0 | 0 | 0 | 0 | 0 | 0 | 0 | 0 | 0 | 0 | 0 | 0 | 0 | 0 | 0 | 0 | 0 | 0 | 0 | 0 | 0 | 0 | 0 | 0 | 0 | 0 | 0 | 0 | 0 | 0 | 0 | 0 | 0 | 0 | 0 | 0 | 0 | 0 | 0 | 0 | 0 | 0 | 0 | 0 | 0
Konstruktion | 214015 (TØ) |  | 0.372 | 0.3681 | 0 | 0 | 0 | 0 | 0.0015284 | 0.0023769 | -0.22831 | 0 | 0 | 0 | 1.108e-08 | 1.1077e-08 | 0 | 0 | 0 | 0 | 9.9943e-13 | 2.4383e-12 | -9.8644e-11 | 0 | 0 | 0 | 0.096588 | 0.095013 | 0 | 0 | 0 | 0 | 0.00027454 | 0.0013008 | -0.055689 | 0 | 0 | 0 | 0.19399 | 0.19098 | 0 | 0 | 0 | 0 | 0.00036765 | 0.0026434 | -0.12242 | 0 | 0 | 0 | 0.027719 | 0.027157 | 0 | 0 | 0 | 0 | 0.00011246 | 0.00044892 | -0.01358 | 0 | 0 | 0 | 3.4471 | 3.4471 | 0 | 0 | 0 | 0 | 1.2108e-05 | 2.7917e-05 | -0.0024485 | 0 | 0 | 0 | 0.45593 | 0.44982 | 0 | 0 | 0 | 0 | 0.002396 | 0.0037126 | -0.25874 | 0 | 0 | 0 | 0 | 0 | 0 | 0 | 0 | 0 | 0 | 0 | 0 | 0 | 0 | 0 | 0 | 0 | 0 | 0 | 0 | 0 | 0 | 0 | 0 | 0 | 0 | 0 | 0 | 0 | 0 | 0 | 0 | 0 | 0 | 0 | 0 | 0 | 0 | 0 | 0 | 0 | 0 | 0 | 0 | 0 | 0 | 0 | 0 | 0 | 0 | 0
Byggevare | Aluminiumsplade | 0 | 0.23949 | 0.23948 | 0 | 0 | 0 | 0 | 0 | 1.5613e-05 | -0.18926 | 0 | 0 | 0 | 1.8611e-10 | 1.861e-10 | 0 | 0 | 0 | 0 | 0 | 1.602e-14 | -1.4079e-10 | 0 | 0 | 0 | 0.052165 | 0.052156 | 0 | 0 | 0 | 0 | 0 | 8.5445e-06 | -0.042413 | 0 | 0 | 0 | 0.12993 | 0.12991 | 0 | 0 | 0 | 0 | 0 | 1.7364e-05 | -0.10675 | 0 | 0 | 0 | 0.014375 | 0.014372 | 0 | 0 | 0 | 0 | 0 | 2.9489e-06 | -0.011605 | 0 | 0 | 0 | 0.0032102 | 0.00321 | 0 | 0 | 0 | 0 | 0 | 1.8338e-07 | -0.0025438 | 0 | 0 | 0 | 0.2896 | 0.28958 | 0 | 0 | 0 | 0 | 0 | 2.4387e-05 | -0.22451 | 0 | 0 | 0 | 0 | 0 | 0 | 0 | 0 | 0 | 0 | 0 | 0 | 0 | 0 | 0 | 0 | 0 | 0 | 0 | 0 | 0 | 0 | 0 | 0 | 0 | 0 | 0 | 0 | 0 | 0 | 0 | 0 | 0 | 0 | 0 | 0 | 0 | 0 | 0 | 0 | 0 | 0 | 0 | 0 | 0 | 0 | 0 | 0 | 0 | 0 | 0
Byggevare | Dampspærre PA | 0 | 0.0039311 | 0.0029989 | 0 | 0 | 0 | 0 | 0.00093227 | 0 | -0.00037069 | 0 | 0 | 0 | 2.6221e-12 | 2.5623e-12 | 0 | 0 | 0 | 0 | 5.9788e-14 | 0 | -1.7316e-12 | 0 | 0 | 0 | 0.0014164 | 0.001337 | 0 | 0 | 0 | 0 | 7.9429e-05 | 0 | -3.6669e-05 | 0 | 0 | 0 | 0.0021748 | 0.0019632 | 0 | 0 | 0 | 0 | 0.00021162 | 0 | -5.6775e-05 | 0 | 0 | 0 | 0.00021427 | 0.00013108 | 0 | 0 | 0 | 0 | 8.319e-05 | 0 | -1.6336e-05 | 0 | 0 | 0 | 1.4144 | 1.4144 | 0 | 0 | 0 | 0 | 5.004e-07 | 0 | -1.1432e-05 | 0 | 0 | 0 | 0.0060518 | 0.0059995 | 0 | 0 | 0 | 0 | 5.228e-05 | 0 | -0.00053282 | 0 | 0 | 0 | 0 | 0 | 0 | 0 | 0 | 0 | 0 | 0 | 0 | 0 | 0 | 0 | 0 | 0 | 0 | 0 | 0 | 0 | 0 | 0 | 0 | 0 | 0 | 0 | 0 | 0 | 0 | 0 | 0 | 0 | 0 | 0 | 0 | 0 | 0 | 0 | 0 | 0 | 0 | 0 | 0 | 0 | 0 | 0 | 0 | 0 | 0 | 0
Byggevare | Fibercementplade | 0 | 0.027423 | 0.026679 | 0 | 0 | 0 | 0 | 0 | 0.00074423 | 0 | 0 | 0 | 0 | 1.0757e-08 | 1.0757e-08 | 0 | 0 | 0 | 0 | 0 | 7.6345e-13 | 0 | 0 | 0 | 0 | 0.01402 | 0.013613 | 0 | 0 | 0 | 0 | 0 | 0.00040729 | 0 | 0 | 0 | 0 | 0.010188 | 0.0093604 | 0 | 0 | 0 | 0 | 0 | 0.00082767 | 0 | 0 | 0 | 0 | 0.0022706 | 0.00213 | 0 | 0 | 0 | 0 | 0 | 0.00014056 | 0 | 0 | 0 | 0 | 2.0262 | 2.0262 | 0 | 0 | 0 | 0 | 0 | 8.7412e-06 | 0 | 0 | 0 | 0 | 0.030579 | 0.029417 | 0 | 0 | 0 | 0 | 0 | 0.0011624 | 0 | 0 | 0 | 0 | 0 | 0 | 0 | 0 | 0 | 0 | 0 | 0 | 0 | 0 | 0 | 0 | 0 | 0 | 0 | 0 | 0 | 0 | 0 | 0 | 0 | 0 | 0 | 0 | 0 | 0 | 0 | 0 | 0 | 0 | 0 | 0 | 0 | 0 | 0 | 0 | 0 | 0 | 0 | 0 | 0 | 0 | 0 | 0 | 0 | 0 | 0 | 0
Byggevare | Gipskartonplade 13 mm, imprægneret | 0 | 0.015031 | 0.013758 | 0 | 0 | 0 | 0 | 0 | 0.0012722 | 0 | 0 | 0 | 0 | 2.4589e-11 | 2.3284e-11 | 0 | 0 | 0 | 0 | 0 | 1.305e-12 | 0 | 0 | 0 | 0 | 0.0019973 | 0.0013011 | 0 | 0 | 0 | 0 | 0 | 0.00069622 | 0 | 0 | 0 | 0 | 0.0054832 | 0.0040684 | 0 | 0 | 0 | 0 | 0 | 0.0014148 | 0 | 0 | 0 | 0 | 0.0022411 | 0.0020009 | 0 | 0 | 0 | 0 | 0 | 0.00024028 | 0 | 0 | 0 | 0 | 0.0021282 | 0.0021132 | 0 | 0 | 0 | 0 | 0 | 1.4942e-05 | 0 | 0 | 0 | 0 | 0.033691 | 0.031704 | 0 | 0 | 0 | 0 | 0 | 0.0019871 | 0 | 0 | 0 | 0 | 0 | 0 | 0 | 0 | 0 | 0 | 0 | 0 | 0 | 0 | 0 | 0 | 0 | 0 | 0 | 0 | 0 | 0 | 0 | 0 | 0 | 0 | 0 | 0 | 0 | 0 | 0 | 0 | 0 | 0 | 0 | 0 | 0 | 0 | 0 | 0 | 0 | 0 | 0 | 0 | 0 | 0 | 0 | 0 | 0 | 0 | 0 | 0
Byggevare | Mineraluld, alm. | 0 | 0.034244 | 0.033317 | 0 | 0 | 0 | 0 | 0.00059618 | 0.0003303 | 0 | 0 | 0 | 0 | 9.5627e-11 | 9.4348e-11 | 0 | 0 | 0 | 0 | 9.3965e-13 | 3.3883e-13 | 0 | 0 | 0 | 0 | 0.0095127 | 0.0091368 | 0 | 0 | 0 | 0 | 0.00019511 | 0.00018076 | 0 | 0 | 0 | 0 | 0.026637 | 0.026114 | 0 | 0 | 0 | 0 | 0.00015603 | 0.00036733 | 0 | 0 | 0 | 0 | 0.0057957 | 0.005704 | 0 | 0 | 0 | 0 | 2.9274e-05 | 6.2383e-05 | 0 | 0 | 0 | 0 | 0.00083289 | 0.0008174 | 0 | 0 | 0 | 0 | 1.1607e-05 | 3.8794e-06 | 0 | 0 | 0 | 0 | 0.044699 | 0.041839 | 0 | 0 | 0 | 0 | 0.0023437 | 0.00051591 | 0 | 0 | 0 | 0 | 0 | 0 | 0 | 0 | 0 | 0 | 0 | 0 | 0 | 0 | 0 | 0 | 0 | 0 | 0 | 0 | 0 | 0 | 0 | 0 | 0 | 0 | 0 | 0 | 0 | 0 | 0 | 0 | 0 | 0 | 0 | 0 | 0 | 0 | 0 | 0 | 0 | 0 | 0 | 0 | 0 | 0 | 0 | 0 | 0 | 0 | 0 | 0
Byggevare | Stålplade (0,3-3,0mm) | 0 | 0.012764 | 0.012761 | 0 | 0 | 0 | 0 | 0 | 3.5852e-06 | -0.0095174 | 0 | 0 | 0 | 3.4387e-12 | 3.435e-12 | 0 | 0 | 0 | 0 | 0 | 3.6787e-15 | 1.0796e-11 | 0 | 0 | 0 | 0.0042996 | 0.0042977 | 0 | 0 | 0 | 0 | 0 | 1.9621e-06 | -0.0032574 | 0 | 0 | 0 | 0.0048182 | 0.0048142 | 0 | 0 | 0 | 0 | 0 | 3.9873e-06 | -0.0038433 | 0 | 0 | 0 | 0.00069431 | 0.00069363 | 0 | 0 | 0 | 0 | 0 | 6.7714e-07 | -0.00048189 | 0 | 0 | 0 | 7.7789e-05 | 7.7747e-05 | 0 | 0 | 0 | 0 | 0 | 4.211e-08 | 2.6249e-05 | 0 | 0 | 0 | 0.012622 | 0.012617 | 0 | 0 | 0 | 0 | 0 | 5.6e-06 | -0.0082906 | 0 | 0 | 0 | 0 | 0 | 0 | 0 | 0 | 0 | 0 | 0 | 0 | 0 | 0 | 0 | 0 | 0 | 0 | 0 | 0 | 0 | 0 | 0 | 0 | 0 | 0 | 0 | 0 | 0 | 0 | 0 | 0 | 0 | 0 | 0 | 0 | 0 | 0 | 0 | 0 | 0 | 0 | 0 | 0 | 0 | 0 | 0 | 0 | 0 | 0 | 0
Byggevare | Stålplade (0,3-3,0mm) | 0 | 0.039116 | 0.039105 | 0 | 0 | 0 | 0 | 0 | 1.0987e-05 | -0.029166 | 0 | 0 | 0 | 1.0538e-11 | 1.0527e-11 | 0 | 0 | 0 | 0 | 0 | 1.1273e-14 | 3.3083e-11 | 0 | 0 | 0 | 0.013176 | 0.01317 | 0 | 0 | 0 | 0 | 0 | 6.0128e-06 | -0.0099824 | 0 | 0 | 0 | 0.014765 | 0.014753 | 0 | 0 | 0 | 0 | 0 | 1.2219e-05 | -0.011778 | 0 | 0 | 0 | 0.0021277 | 0.0021256 | 0 | 0 | 0 | 0 | 0 | 2.0751e-06 | -0.0014768 | 0 | 0 | 0 | 0.00023839 | 0.00023826 | 0 | 0 | 0 | 0 | 0 | 1.2905e-07 | 8.044e-05 | 0 | 0 | 0 | 0.038681 | 0.038664 | 0 | 0 | 0 | 0 | 0 | 1.7161e-05 | -0.025407 | 0 | 0 | 0 | 0 | 0 | 0 | 0 | 0 | 0 | 0 | 0 | 0 | 0 | 0 | 0 | 0 | 0 | 0 | 0 | 0 | 0 | 0 | 0 | 0 | 0 | 0 | 0 | 0 | 0 | 0 | 0 | 0 | 0 | 0 | 0 | 0 | 0 | 0 | 0 | 0 | 0 | 0 | 0 | 0 | 0 | 0 | 0 | 0 | 0 | 0 | 0
Konstruktion | 214016 (TØ) |  | 0.019828 | 0.01932 | 0 | 0 | 0 | 0 | 0.00010853 | 0.00039949 | -0.0037582 | 0 | 0 | 0 | 2.6555e-09 | 2.6549e-09 | 0 | 0 | 0 | 0 | 1.7106e-13 | 4.098e-13 | 4.263e-12 | 0 | 0 | 0 | 0.0071068 | 0.0068526 | 0 | 0 | 0 | 0 | 3.552e-05 | 0.00021862 | -0.0012863 | 0 | 0 | 0 | 0.0099175 | 0.0094448 | 0 | 0 | 0 | 0 | 2.8406e-05 | 0.00044428 | -0.0015176 | 0 | 0 | 0 | 0.0021595 | 0.0020787 | 0 | 0 | 0 | 0 | 5.3294e-06 | 7.5451e-05 | -0.00019029 | 0 | 0 | 0 | 0.49652 | 0.49651 | 0 | 0 | 0 | 0 | 2.1131e-06 | 4.6921e-06 | 1.0365e-05 | 0 | 0 | 0 | 0.024733 | 0.023682 | 0 | 0 | 0 | 0 | 0.00042668 | 0.00062398 | -0.0032738 | 0 | 0 | 0 | 0 | 0 | 0 | 0 | 0 | 0 | 0 | 0 | 0 | 0 | 0 | 0 | 0 | 0 | 0 | 0 | 0 | 0 | 0 | 0 | 0 | 0 | 0 | 0 | 0 | 0 | 0 | 0 | 0 | 0 | 0 | 0 | 0 | 0 | 0 | 0 | 0 | 0 | 0 | 0 | 0 | 0 | 0 | 0 | 0 | 0 | 0 | 0
Byggevare | Fibercementplade | 0 | 0.006714 | 0.0065318 | 0 | 0 | 0 | 0 | 0 | 0.00018221 | 0 | 0 | 0 | 0 | 2.6337e-09 | 2.6335e-09 | 0 | 0 | 0 | 0 | 0 | 1.8691e-13 | 0 | 0 | 0 | 0 | 0.0034326 | 0.0033329 | 0 | 0 | 0 | 0 | 0 | 9.9715e-05 | 0 | 0 | 0 | 0 | 0.0024943 | 0.0022917 | 0 | 0 | 0 | 0 | 0 | 0.00020264 | 0 | 0 | 0 | 0 | 0.0005559 | 0.00052149 | 0 | 0 | 0 | 0 | 0 | 3.4413e-05 | 0 | 0 | 0 | 0 | 0.49607 | 0.49607 | 0 | 0 | 0 | 0 | 0 | 2.1401e-06 | 0 | 0 | 0 | 0 | 0.0074867 | 0.0072021 | 0 | 0 | 0 | 0 | 0 | 0.0002846 | 0 | 0 | 0 | 0 | 0 | 0 | 0 | 0 | 0 | 0 | 0 | 0 | 0 | 0 | 0 | 0 | 0 | 0 | 0 | 0 | 0 | 0 | 0 | 0 | 0 | 0 | 0 | 0 | 0 | 0 | 0 | 0 | 0 | 0 | 0 | 0 | 0 | 0 | 0 | 0 | 0 | 0 | 0 | 0 | 0 | 0 | 0 | 0 | 0 | 0 | 0 | 0
Byggevare | Gipskartonplade 13 mm, imprægneret | 0 | 0.00184 | 0.0016842 | 0 | 0 | 0 | 0 | 0 | 0.00015573 | 0 | 0 | 0 | 0 | 3.0101e-12 | 2.8503e-12 | 0 | 0 | 0 | 0 | 0 | 1.5975e-13 | 0 | 0 | 0 | 0 | 0.0002445 | 0.00015927 | 0 | 0 | 0 | 0 | 0 | 8.5227e-05 | 0 | 0 | 0 | 0 | 0.00067122 | 0.00049803 | 0 | 0 | 0 | 0 | 0 | 0.00017319 | 0 | 0 | 0 | 0 | 0.00027435 | 0.00024493 | 0 | 0 | 0 | 0 | 0 | 2.9413e-05 | 0 | 0 | 0 | 0 | 0.00026051 | 0.00025869 | 0 | 0 | 0 | 0 | 0 | 1.8291e-06 | 0 | 0 | 0 | 0 | 0.0041243 | 0.003881 | 0 | 0 | 0 | 0 | 0 | 0.00024325 | 0 | 0 | 0 | 0 | 0 | 0 | 0 | 0 | 0 | 0 | 0 | 0 | 0 | 0 | 0 | 0 | 0 | 0 | 0 | 0 | 0 | 0 | 0 | 0 | 0 | 0 | 0 | 0 | 0 | 0 | 0 | 0 | 0 | 0 | 0 | 0 | 0 | 0 | 0 | 0 | 0 | 0 | 0 | 0 | 0 | 0 | 0 | 0 | 0 | 0 | 0 | 0
Byggevare | Mineraluld, alm. | 0 | 0.0062341 | 0.0060654 | 0 | 0 | 0 | 0 | 0.00010853 | 6.0131e-05 | 0 | 0 | 0 | 0 | 1.7409e-11 | 1.7176e-11 | 0 | 0 | 0 | 0 | 1.7106e-13 | 6.1684e-14 | 0 | 0 | 0 | 0 | 0.0017318 | 0.0016634 | 0 | 0 | 0 | 0 | 3.552e-05 | 3.2907e-05 | 0 | 0 | 0 | 0 | 0.0048493 | 0.004754 | 0 | 0 | 0 | 0 | 2.8406e-05 | 6.6873e-05 | 0 | 0 | 0 | 0 | 0.0010551 | 0.0010384 | 0 | 0 | 0 | 0 | 5.3294e-06 | 1.1357e-05 | 0 | 0 | 0 | 0 | 0.00015163 | 0.00014881 | 0 | 0 | 0 | 0 | 2.1131e-06 | 7.0626e-07 | 0 | 0 | 0 | 0 | 0.0081374 | 0.0076168 | 0 | 0 | 0 | 0 | 0.00042668 | 9.3921e-05 | 0 | 0 | 0 | 0 | 0 | 0 | 0 | 0 | 0 | 0 | 0 | 0 | 0 | 0 | 0 | 0 | 0 | 0 | 0 | 0 | 0 | 0 | 0 | 0 | 0 | 0 | 0 | 0 | 0 | 0 | 0 | 0 | 0 | 0 | 0 | 0 | 0 | 0 | 0 | 0 | 0 | 0 | 0 | 0 | 0 | 0 | 0 | 0 | 0 | 0 | 0 | 0
Byggevare | Stålplade (0,3-3,0mm) | 0 | 0.0050403 | 0.0050389 | 0 | 0 | 0 | 0 | 0 | 1.4158e-06 | -0.0037582 | 0 | 0 | 0 | 1.3579e-12 | 1.3564e-12 | 0 | 0 | 0 | 0 | 0 | 1.4526e-15 | 4.263e-12 | 0 | 0 | 0 | 0.0016979 | 0.0016971 | 0 | 0 | 0 | 0 | 0 | 7.7479e-07 | -0.0012863 | 0 | 0 | 0 | 0.0019026 | 0.001901 | 0 | 0 | 0 | 0 | 0 | 1.5745e-06 | -0.0015176 | 0 | 0 | 0 | 0.00027417 | 0.0002739 | 0 | 0 | 0 | 0 | 0 | 2.6739e-07 | -0.00019029 | 0 | 0 | 0 | 3.0718e-05 | 3.0701e-05 | 0 | 0 | 0 | 0 | 0 | 1.6628e-08 | 1.0365e-05 | 0 | 0 | 0 | 0.0049843 | 0.0049821 | 0 | 0 | 0 | 0 | 0 | 2.2113e-06 | -0.0032738 | 0 | 0 | 0 | 0 | 0 | 0 | 0 | 0 | 0 | 0 | 0 | 0 | 0 | 0 | 0 | 0 | 0 | 0 | 0 | 0 | 0 | 0 | 0 | 0 | 0 | 0 | 0 | 0 | 0 | 0 | 0 | 0 | 0 | 0 | 0 | 0 | 0 | 0 | 0 | 0 | 0 | 0 | 0 | 0 | 0 | 0 | 0 | 0 | 0 | 0 | 0
Bygningsdel | Murkrone |  | 2.3983 | 2.0163 | 0 | 0 | 0.31893 | 0 | 0.018375 | 0.044755 | -0.0076376 | 0 | 0 | 0 | 0.0018078 | 0.0018078 | 0 | 0 | 4.796e-10 | 0 | 1.1617e-11 | 2.5932e-11 | -1.7052e-11 | 0 | 0 | 0 | 0.76233 | 0.63342 | 0 | 0 | 0.11364 | 0 | 0.0064955 | 0.0087772 | -0.004307 | 0 | 0 | 0 | 0.79851 | 0.64739 | 0 | 0 | 0.11824 | 0 | 0.0086841 | 0.024183 | -0.0073053 | 0 | 0 | 0 | 2.2426 | 2.1709 | 0 | 0 | 0.042122 | 0 | 0.0028337 | 0.026793 | -0.0020549 | 0 | 0 | 0 | 0.035165 | 0.026663 | 0 | 0 | 0.0079126 | 0 | 0.00018619 | 0.00040295 | -0.0001585 | 0 | 0 | 0 | 5.1907 | 3.2446 | 0 | 0 | 1.8364 | 0 | 0.036668 | 0.073075 | -0.010705 | 0 | 0 | 0 | 0 | 0 | 0 | 0 | 0 | 0 | 0 | 0 | 0 | 0 | 0 | 0 | 0 | 0 | 0 | 0 | 0 | 0 | 0 | 0 | 0 | 0 | 0 | 0 | 0 | 0 | 0 | 0 | 0 | 0 | 0 | 0 | 0 | 0 | 0 | 0 | 0 | 0 | 0 | 0 | 0 | 0 | 0 | 0 | 0 | 0 | 0 | 0
Konstruktion | 213008 (RÅ, MU) |  | 2.3983 | 2.0163 | 0 | 0 | 0.31893 | 0 | 0.018375 | 0.044755 | -0.0076376 | 0 | 0 | 0 | 0.0018078 | 0.0018078 | 0 | 0 | 4.796e-10 | 0 | 1.1617e-11 | 2.5932e-11 | -1.7052e-11 | 0 | 0 | 0 | 0.76233 | 0.63342 | 0 | 0 | 0.11364 | 0 | 0.0064955 | 0.0087772 | -0.004307 | 0 | 0 | 0 | 0.79851 | 0.64739 | 0 | 0 | 0.11824 | 0 | 0.0086841 | 0.024183 | -0.0073053 | 0 | 0 | 0 | 2.2426 | 2.1709 | 0 | 0 | 0.042122 | 0 | 0.0028337 | 0.026793 | -0.0020549 | 0 | 0 | 0 | 0.035165 | 0.026663 | 0 | 0 | 0.0079126 | 0 | 0.00018619 | 0.00040295 | -0.0001585 | 0 | 0 | 0 | 5.1907 | 3.2446 | 0 | 0 | 1.8364 | 0 | 0.036668 | 0.073075 | -0.010705 | 0 | 0 | 0 | 0 | 0 | 0 | 0 | 0 | 0 | 0 | 0 | 0 | 0 | 0 | 0 | 0 | 0 | 0 | 0 | 0 | 0 | 0 | 0 | 0 | 0 | 0 | 0 | 0 | 0 | 0 | 0 | 0 | 0 | 0 | 0 | 0 | 0 | 0 | 0 | 0 | 0 | 0 | 0 | 0 | 0 | 0 | 0 | 0 | 0 | 0 | 0
Byggevare | Letklinkerblok, Massiv | 0 | 1.3664 | 1.347 | 0 | 0 | 0 | 0 | 0.011109 | 0.0082625 | -0.0076376 | 0 | 0 | 0 | 0.0018078 | 0.0018078 | 0 | 0 | 0 | 0 | 1.6539e-13 | 1.9745e-12 | -1.7052e-11 | 0 | 0 | 0 | 0.40463 | 0.40546 | 0 | 0 | 0 | 0 | 0.0041177 | -0.004946 | -0.004307 | 0 | 0 | 0 | 0.22754 | 0.21636 | 0 | 0 | 0 | 0 | 0.0067826 | 0.0044002 | -0.0073053 | 0 | 0 | 0 | 2.0953 | 2.0916 | 0 | 0 | 0 | 0 | 0.0024769 | 0.0012678 | -0.0020549 | 0 | 0 | 0 | 0.009853 | 0.0097351 | 0 | 0 | 0 | 0 | 4.4733e-05 | 7.3214e-05 | -0.0001585 | 0 | 0 | 0 | 1.091 | 1.0705 | 0 | 0 | 0 | 0 | 0.0081052 | 0.012387 | -0.010705 | 0 | 0 | 0 | 0 | 0 | 0 | 0 | 0 | 0 | 0 | 0 | 0 | 0 | 0 | 0 | 0 | 0 | 0 | 0 | 0 | 0 | 0 | 0 | 0 | 0 | 0 | 0 | 0 | 0 | 0 | 0 | 0 | 0 | 0 | 0 | 0 | 0 | 0 | 0 | 0 | 0 | 0 | 0 | 0 | 0 | 0 | 0 | 0 | 0 | 0 | 0
Byggevare | Mineraluld, trykfast til tagsystem | 0 | 0.39409 | 0.3828 | 0 | 0 | 0 | 0 | 0.0072655 | 0.0040253 | 0 | 0 | 0 | 0 | 6.7776e-10 | 6.6218e-10 | 0 | 0 | 0 | 0 | 1.1451e-11 | 4.1292e-12 | 0 | 0 | 0 | 0 | 0.13042 | 0.12584 | 0 | 0 | 0 | 0 | 0.0023777 | 0.0022029 | 0 | 0 | 0 | 0 | 0.33447 | 0.3281 | 0 | 0 | 0 | 0 | 0.0019016 | 0.0044766 | 0 | 0 | 0 | 0 | 0.063053 | 0.061936 | 0 | 0 | 0 | 0 | 0.00035676 | 0.00076025 | 0 | 0 | 0 | 0 | 0.0094866 | 0.0092979 | 0 | 0 | 0 | 0 | 0.00014146 | 4.7278e-05 | 0 | 0 | 0 | 0 | 0.42697 | 0.39212 | 0 | 0 | 0 | 0 | 0.028562 | 0.0062872 | 0 | 0 | 0 | 0 | 0 | 0 | 0 | 0 | 0 | 0 | 0 | 0 | 0 | 0 | 0 | 0 | 0 | 0 | 0 | 0 | 0 | 0 | 0 | 0 | 0 | 0 | 0 | 0 | 0 | 0 | 0 | 0 | 0 | 0 | 0 | 0 | 0 | 0 | 0 | 0 | 0 | 0 | 0 | 0 | 0 | 0 | 0 | 0 | 0 | 0 | 0 | 0
Byggevare | Tagpap, bitumen toplag, skiferbestrøet | 1 | 0.42799 | 0.19602 | 0 | 0 | 0.21399 | 0 | 0 | 0.017973 | 0 | 0 | 0 | 0 | 6.8458e-10 | 3.3131e-10 | 0 | 0 | 3.4229e-10 | 0 | 0 | 1.0976e-11 | 0 | 0 | 0 | 0 | 0.14045 | 0.063848 | 0 | 0 | 0.070226 | 0 | 0 | 0.0063773 | 0 | 0 | 0 | 0 | 0.12545 | 0.054251 | 0 | 0 | 0.062725 | 0 | 0 | 0.0084733 | 0 | 0 | 0 | 0 | 0.048713 | 0.010647 | 0 | 0 | 0.024356 | 0 | 0 | 0.013709 | 0 | 0 | 0 | 0 | 0.0096912 | 0.0046893 | 0 | 0 | 0.0048456 | 0 | 0 | 0.00015636 | 0 | 0 | 0 | 0 | 2.1043 | 1.022 | 0 | 0 | 1.0521 | 0 | 0 | 0.030114 | 0 | 0 | 0 | 0 | 0 | 0 | 0 | 0 | 0 | 0 | 0 | 0 | 0 | 0 | 0 | 0 | 0 | 0 | 0 | 0 | 0 | 0 | 0 | 0 | 0 | 0 | 0 | 0 | 0 | 0 | 0 | 0 | 0 | 0 | 0 | 0 | 0 | 0 | 0 | 0 | 0 | 0 | 0 | 0 | 0 | 0 | 0 | 0 | 0 | 0 | 0 | 0
Byggevare | Tagpap, bitumen undermembran | 1 | 0.20987 | 0.090441 | 0 | 0 | 0.10494 | 0 | 0 | 0.014495 | 0 | 0 | 0 | 0 | 2.7462e-10 | 1.2846e-10 | 0 | 0 | 1.3731e-10 | 0 | 0 | 8.8518e-12 | 0 | 0 | 0 | 0 | 0.086833 | 0.038273 | 0 | 0 | 0.043416 | 0 | 0 | 0.005143 | 0 | 0 | 0 | 0 | 0.11104 | 0.048685 | 0 | 0 | 0.055518 | 0 | 0 | 0.0068333 | 0 | 0 | 0 | 0 | 0.035532 | 0.00671 | 0 | 0 | 0.017766 | 0 | 0 | 0.011056 | 0 | 0 | 0 | 0 | 0.006134 | 0.0029409 | 0 | 0 | 0.003067 | 0 | 0 | 0.0001261 | 0 | 0 | 0 | 0 | 1.5684 | 0.75993 | 0 | 0 | 0.78422 | 0 | 0 | 0.024286 | 0 | 0 | 0 | 0 | 0 | 0 | 0 | 0 | 0 | 0 | 0 | 0 | 0 | 0 | 0 | 0 | 0 | 0 | 0 | 0 | 0 | 0 | 0 | 0 | 0 | 0 | 0 | 0 | 0 | 0 | 0 | 0 | 0 | 0 | 0 | 0 | 0 | 0 | 0 | 0 | 0 | 0 | 0 | 0 | 0 | 0 | 0 | 0 | 0 | 0 | 0 | 0
Bygningsdel | Udvendig letklinkevæg |  | 0.056841 | 0.056035 | 0 | 0 | 0 | 0 | 0.00046214 | 0.00034372 | -0.00031772 | 0 | 0 | 0 | 7.5204e-05 | 7.5204e-05 | 0 | 0 | 0 | 0 | 6.8803e-15 | 8.2137e-14 | -7.0937e-13 | 0 | 0 | 0 | 0.016833 | 0.016867 | 0 | 0 | 0 | 0 | 0.0001713 | -0.00020575 | -0.00017917 | 0 | 0 | 0 | 0.0094659 | 0.0090007 | 0 | 0 | 0 | 0 | 0.00028216 | 0.00018305 | -0.0003039 | 0 | 0 | 0 | 0.087166 | 0.087011 | 0 | 0 | 0 | 0 | 0.00010304 | 5.2741e-05 | -8.5484e-05 | 0 | 0 | 0 | 0.00040989 | 0.00040498 | 0 | 0 | 0 | 0 | 1.8609e-06 | 3.0457e-06 | -6.5935e-06 | 0 | 0 | 0 | 0.045385 | 0.044533 | 0 | 0 | 0 | 0 | 0.00033718 | 0.00051531 | -0.00044533 | 0 | 0 | 0 | 0 | 0 | 0 | 0 | 0 | 0 | 0 | 0 | 0 | 0 | 0 | 0 | 0 | 0 | 0 | 0 | 0 | 0 | 0 | 0 | 0 | 0 | 0 | 0 | 0 | 0 | 0 | 0 | 0 | 0 | 0 | 0 | 0 | 0 | 0 | 0 | 0 | 0 | 0 | 0 | 0 | 0 | 0 | 0 | 0 | 0 | 0 | 0
Konstruktion | 213001 (MU) |  | 0.056841 | 0.056035 | 0 | 0 | 0 | 0 | 0.00046214 | 0.00034372 | -0.00031772 | 0 | 0 | 0 | 7.5204e-05 | 7.5204e-05 | 0 | 0 | 0 | 0 | 6.8803e-15 | 8.2137e-14 | -7.0937e-13 | 0 | 0 | 0 | 0.016833 | 0.016867 | 0 | 0 | 0 | 0 | 0.0001713 | -0.00020575 | -0.00017917 | 0 | 0 | 0 | 0.0094659 | 0.0090007 | 0 | 0 | 0 | 0 | 0.00028216 | 0.00018305 | -0.0003039 | 0 | 0 | 0 | 0.087166 | 0.087011 | 0 | 0 | 0 | 0 | 0.00010304 | 5.2741e-05 | -8.5484e-05 | 0 | 0 | 0 | 0.00040989 | 0.00040498 | 0 | 0 | 0 | 0 | 1.8609e-06 | 3.0457e-06 | -6.5935e-06 | 0 | 0 | 0 | 0.045385 | 0.044533 | 0 | 0 | 0 | 0 | 0.00033718 | 0.00051531 | -0.00044533 | 0 | 0 | 0 | 0 | 0 | 0 | 0 | 0 | 0 | 0 | 0 | 0 | 0 | 0 | 0 | 0 | 0 | 0 | 0 | 0 | 0 | 0 | 0 | 0 | 0 | 0 | 0 | 0 | 0 | 0 | 0 | 0 | 0 | 0 | 0 | 0 | 0 | 0 | 0 | 0 | 0 | 0 | 0 | 0 | 0 | 0 | 0 | 0 | 0 | 0 | 0
Byggevare | Letklinkerblok, Massiv | 0 | 0.056841 | 0.056035 | 0 | 0 | 0 | 0 | 0.00046214 | 0.00034372 | -0.00031772 | 0 | 0 | 0 | 7.5204e-05 | 7.5204e-05 | 0 | 0 | 0 | 0 | 6.8803e-15 | 8.2137e-14 | -7.0937e-13 | 0 | 0 | 0 | 0.016833 | 0.016867 | 0 | 0 | 0 | 0 | 0.0001713 | -0.00020575 | -0.00017917 | 0 | 0 | 0 | 0.0094659 | 0.0090007 | 0 | 0 | 0 | 0 | 0.00028216 | 0.00018305 | -0.0003039 | 0 | 0 | 0 | 0.087166 | 0.087011 | 0 | 0 | 0 | 0 | 0.00010304 | 5.2741e-05 | -8.5484e-05 | 0 | 0 | 0 | 0.00040989 | 0.00040498 | 0 | 0 | 0 | 0 | 1.8609e-06 | 3.0457e-06 | -6.5935e-06 | 0 | 0 | 0 | 0.045385 | 0.044533 | 0 | 0 | 0 | 0 | 0.00033718 | 0.00051531 | -0.00044533 | 0 | 0 | 0 | 0 | 0 | 0 | 0 | 0 | 0 | 0 | 0 | 0 | 0 | 0 | 0 | 0 | 0 | 0 | 0 | 0 | 0 | 0 | 0 | 0 | 0 | 0 | 0 | 0 | 0 | 0 | 0 | 0 | 0 | 0 | 0 | 0 | 0 | 0 | 0 | 0 | 0 | 0 | 0 | 0 | 0 | 0 | 0 | 0 | 0 | 0 | 0

## Indtastninger
Beskrivelse | Navn | Kilde | Medregnet | Mængde | Enhed | Levetid | Standard | Fase | Fase Enhed | Indikatorenhed | Indikator Faktor | Enhedsfaktor | Massefaktor | Enhed
Bygningsdel | Afløbsrør | User | TRUE
Konstruktion | Afløbsrør | User | TRUE | 1
Byggevare | Rør, Afløbsrør, PVC | GenDK | TRUE | 15182 | kg/stk. | 60
Fase | Rør, Afløbsrør, PVC (A1-A3) | GenDK | TRUE |  |  |  | EN15804+A1 | a1_3 | kg | kg | 1 | 1 | 1 | kg/kg
Fase | Rør, Afløbsrør, PVC (C3) | GenDK | TRUE |  |  |  | EN15804+A1 | c3 | kg | kg | 1 | 1 | 1 | kg/kg
Fase | Rør, Afløbsrør, PVC (D) | GenDK | TRUE |  |  |  | EN15804+A1 | d | kg | kg | 1 | 1 | 1 | kg/kg
Byggevare | Rør, Kloakrør PP | GenDK | TRUE | 10943 | kg/stk. | 60
Fase | Rør, Kloakrør PP (A1-A3) | GenDK | TRUE |  |  |  | EN15804+A1 | a1_3 | kg | kg | 1 | 1 | 1 | kg/kg
Fase | Rør, Kloakrør PP (C3) | GenDK | TRUE |  |  |  | EN15804+A1 | c3 | kg | kg | 1 | 1 | 1 | kg/kg
Fase | Rør, Kloakrør PP (D) | GenDK | TRUE |  |  |  | EN15804+A1 | d | kg | kg | 1 | 1 | 1 | kg/kg
Bygningsdel | Pumper | User | TRUE
Konstruktion | Pumper i pumpebrønd | User | TRUE | 6
Byggevare | Cirkulationspumpe 250-1000 W | GenDK | TRUE | 2.8 | stk./stk. | 40
Fase | Cirkulationspumpe 250-1000 W (A1-A3) | GenDK | TRUE |  |  |  | EN15804+A1 | a1_3 | stk. | stk. | 1 | 1 | 24.7 | kg/stk.
Fase | Cirkulationspumpe 250-1000 W (C3) | GenDK | TRUE |  |  |  | EN15804+A1 | c3 | stk. | stk. | 1 | 1 | 24.7 | kg/stk.
Fase | Cirkulationspumpe 250-1000 W (C4) | GenDK | TRUE |  |  |  | EN15804+A1 | c4 | stk. | stk. | 1 | 1 | 24.7 | kg/stk.
Fase | Cirkulationspumpe 250-1000 W (D) | GenDK | TRUE |  |  |  | EN15804+A1 | d | stk. | stk. | 1 | 1 | 24.7 | kg/stk.
Bygningsdel | Etagedæk og tagdæk | User | TRUE
Konstruktion | Hodydæk | User | TRUE | 116
Byggevare | Stålplade (0,3-3,0mm) | GenDK | TRUE | 9.2 | kg/m² | 120
Fase | Stål, varmvalset plade, Genanvendelse (C4) | GenDK | TRUE |  |  |  | EN15804+A1 | c4 | kg | kg | 1 | 1 | 1 | kg/kg
Fase | Stål, varmvalset plade, Genanvendelse (D) | GenDK | TRUE |  |  |  | EN15804+A1 | d | kg | kg | 1 | 1 | 1 | kg/kg
Fase | Stålplade (0,3-3,0mm) (A1-A3) | GenDK | TRUE |  |  |  | EN15804+A1 | a1_3 | kg | kg | 1 | 1 | 1 | kg/kg
Byggevare | UNICON C35A RAPID cement | User | TRUE | 0.46 | m³/m² | 120
Fase | UNICON C35A RAPID cement (A1-A3) | User | TRUE |  |  |  | EN15804+A1 | a1_3 | m³ | m³ | 1 | 1 | 2280 | kg/m³
Fase | UNICON C35A RAPID cement (C3) | User | TRUE |  |  |  | EN15804+A1 | c3 | m³ | m³ | 1 | 1 | 2280 | kg/m³
Fase | UNICON C35A RAPID cement (C4) | User | TRUE |  |  |  | EN15804+A1 | c4 | m³ | m³ | 1 | 1 | 2280 | kg/m³
Fase | UNICON C35A RAPID cement (D) | User | TRUE |  |  |  | EN15804+A1 | d | m³ | m³ | 1 | 1 | 2280 | kg/m³
Konstruktion | Huldæk 180 | User | TRUE | 10
Byggevare | Huldæk element, 22 cm, 6-10 liner | EPDDenmark | TRUE | 0.82 | m²/m² | 120
Fase | Huldæk element, 22 cm, 6-10 liner (A1-A3) | EPDDenmark | TRUE |  |  |  | EN15804+A1 | a1_3 | m² | m² | 1 | 1 | 344.6 | kg/m²
Fase | Huldæk element, 22 cm, 6-10 liner (C3) | EPDDenmark | TRUE |  |  |  | EN15804+A1 | c3 | m² | m² | 1 | 1 | 344.6 | kg/m²
Fase | Huldæk element, 22 cm, 6-10 liner (C4) | EPDDenmark | TRUE |  |  |  | EN15804+A1 | c4 | m² | m² | 1 | 1 | 344.6 | kg/m²
Fase | Huldæk element, 22 cm, 6-10 liner (D) | EPDDenmark | TRUE |  |  |  | EN15804+A1 | d | m² | m² | 1 | 1 | 344.6 | kg/m²
Byggevare | UNICON C35A RAPID cement | User | TRUE | 0.08 | m³/m² | 120
Fase | UNICON C35A RAPID cement (A1-A3) | User | TRUE |  |  |  | EN15804+A1 | a1_3 | m³ | m³ | 1 | 1 | 2280 | kg/m³
Fase | UNICON C35A RAPID cement (C3) | User | TRUE |  |  |  | EN15804+A1 | c3 | m³ | m³ | 1 | 1 | 2280 | kg/m³
Fase | UNICON C35A RAPID cement (C4) | User | TRUE |  |  |  | EN15804+A1 | c4 | m³ | m³ | 1 | 1 | 2280 | kg/m³
Fase | UNICON C35A RAPID cement (D) | User | TRUE |  |  |  | EN15804+A1 | d | m³ | m³ | 1 | 1 | 2280 | kg/m³
Konstruktion | Huldæk 220 (tagdæk) | User | TRUE | 1463
Byggevare | Huldæk element, 22 cm, 6-10 liner | EPDDenmark | TRUE | 1 | m²/m² | 120
Fase | Huldæk element, 22 cm, 6-10 liner (A1-A3) | EPDDenmark | TRUE |  |  |  | EN15804+A1 | a1_3 | m² | m² | 1 | 1 | 344.6 | kg/m²
Fase | Huldæk element, 22 cm, 6-10 liner (C3) | EPDDenmark | TRUE |  |  |  | EN15804+A1 | c3 | m² | m² | 1 | 1 | 344.6 | kg/m²
Fase | Huldæk element, 22 cm, 6-10 liner (C4) | EPDDenmark | TRUE |  |  |  | EN15804+A1 | c4 | m² | m² | 1 | 1 | 344.6 | kg/m²
Fase | Huldæk element, 22 cm, 6-10 liner (D) | EPDDenmark | TRUE |  |  |  | EN15804+A1 | d | m² | m² | 1 | 1 | 344.6 | kg/m²
Konstruktion | Huldæk 270 | User | TRUE | 5804
Byggevare | Huldæk element, 22 cm, 6-10 liner | EPDDenmark | TRUE | 1.23 | m²/m² | 120
Fase | Huldæk element, 22 cm, 6-10 liner (A1-A3) | EPDDenmark | TRUE |  |  |  | EN15804+A1 | a1_3 | m² | m² | 1 | 1 | 344.6 | kg/m²
Fase | Huldæk element, 22 cm, 6-10 liner (C3) | EPDDenmark | TRUE |  |  |  | EN15804+A1 | c3 | m² | m² | 1 | 1 | 344.6 | kg/m²
Fase | Huldæk element, 22 cm, 6-10 liner (C4) | EPDDenmark | TRUE |  |  |  | EN15804+A1 | c4 | m² | m² | 1 | 1 | 344.6 | kg/m²
Fase | Huldæk element, 22 cm, 6-10 liner (D) | EPDDenmark | TRUE |  |  |  | EN15804+A1 | d | m² | m² | 1 | 1 | 344.6 | kg/m²
Byggevare | UNICON C35A RAPID cement | User | TRUE | 0.08 | kg/m² | 120
Fase | UNICON C35A RAPID cement (A1-A3) | User | TRUE |  |  |  | EN15804+A1 | a1_3 | m³ | m³ | 1 | 1 | 2280 | kg/m³
Fase | UNICON C35A RAPID cement (C3) | User | TRUE |  |  |  | EN15804+A1 | c3 | m³ | m³ | 1 | 1 | 2280 | kg/m³
Fase | UNICON C35A RAPID cement (C4) | User | TRUE |  |  |  | EN15804+A1 | c4 | m³ | m³ | 1 | 1 | 2280 | kg/m³
Fase | UNICON C35A RAPID cement (D) | User | TRUE |  |  |  | EN15804+A1 | d | m³ | m³ | 1 | 1 | 2280 | kg/m³
Konstruktion | Soliddæk 150 | User | TRUE | 938.7
Byggevare | Armeringsnet | GenDK | TRUE | 7.5 | kg/m² | 120
Fase | Armeringsnet (A1-A3) | GenDK | TRUE |  |  |  | EN15804+A1 | a1_3 | kg | kg | 1 | 1 | 1 | kg/kg
Fase | Stålprofil, Genanvendelse (C4) | GenDK | TRUE |  |  |  | EN15804+A1 | c4 | kg | kg | 1 | 1 | 1 | kg/kg
Fase | Stålprofil, Genanvendelse (D) | GenDK | TRUE |  |  |  | EN15804+A1 | d | kg | kg | 1 | 1 | 1 | kg/kg
Byggevare | Fabriksbeton (C30/37, C35/45 SCC), C30/37 (Indvendig væg) | EPDDenmark | TRUE | 0.15 | m³/m² | 120
Fase | Fabriksbeton (C30/37, C35/45 SCC), C30/37 (Indvendig væg) (A1-A3) | EPDDenmark | TRUE |  |  |  | EN15804+A1 | a1_3 | m³ | m³ | 1 | 1 | 2255 | kg/m³
Fase | Fabriksbeton (C30/37, C35/45 SCC), C30/37 (Indvendig væg) (C3) | EPDDenmark | TRUE |  |  |  | EN15804+A1 | c3 | m³ | m³ | 1 | 1 | 2255 | kg/m³
Fase | Fabriksbeton (C30/37, C35/45 SCC), C30/37 (Indvendig væg) (C4) | EPDDenmark | TRUE |  |  |  | EN15804+A1 | c4 | m³ | m³ | 1 | 1 | 2255 | kg/m³
Fase | Fabriksbeton (C30/37, C35/45 SCC), C30/37 (Indvendig væg) (D) | EPDDenmark | TRUE |  |  |  | EN15804+A1 | d | m³ | m³ | 1 | 1 | 2255 | kg/m³
Konstruktion | Soliddæk 270 | User | TRUE | 190.3
Byggevare | Armeringsnet | GenDK | TRUE | 17 | kg/m² | 120
Fase | Armeringsnet (A1-A3) | GenDK | TRUE |  |  |  | EN15804+A1 | a1_3 | kg | kg | 1 | 1 | 1 | kg/kg
Fase | Stålprofil, Genanvendelse (C4) | GenDK | TRUE |  |  |  | EN15804+A1 | c4 | kg | kg | 1 | 1 | 1 | kg/kg
Fase | Stålprofil, Genanvendelse (D) | GenDK | TRUE |  |  |  | EN15804+A1 | d | kg | kg | 1 | 1 | 1 | kg/kg
Byggevare | Fabriksbeton (C30/37, C35/45 SCC), C30/37 (Indvendig væg) | EPDDenmark | TRUE | 0.27 | m³/m² | 120
Fase | Fabriksbeton (C30/37, C35/45 SCC), C30/37 (Indvendig væg) (A1-A3) | EPDDenmark | TRUE |  |  |  | EN15804+A1 | a1_3 | m³ | m³ | 1 | 1 | 2255 | kg/m³
Fase | Fabriksbeton (C30/37, C35/45 SCC), C30/37 (Indvendig væg) (C3) | EPDDenmark | TRUE |  |  |  | EN15804+A1 | c3 | m³ | m³ | 1 | 1 | 2255 | kg/m³
Fase | Fabriksbeton (C30/37, C35/45 SCC), C30/37 (Indvendig væg) (C4) | EPDDenmark | TRUE |  |  |  | EN15804+A1 | c4 | m³ | m³ | 1 | 1 | 2255 | kg/m³
Fase | Fabriksbeton (C30/37, C35/45 SCC), C30/37 (Indvendig væg) (D) | EPDDenmark | TRUE |  |  |  | EN15804+A1 | d | m³ | m³ | 1 | 1 | 2255 | kg/m³
Konstruktion | Udtøbning af dæk | User | TRUE | 1
Byggevare | UNICON M30 RAPID cement | User | TRUE | 301 | m³/stk. | 120
Fase | UNICON M30 RAPID cement (A1-A3) | User | TRUE |  |  |  | EN15804+A1 | a1_3 | m³ | m³ | 1 | 1 | 2250 | kg/m³
Fase | UNICON M30 RAPID cement (C3) | User | TRUE |  |  |  | EN15804+A1 | c3 | m³ | m³ | 1 | 1 | 2250 | kg/m³
Fase | UNICON M30 RAPID cement (C4) | User | TRUE |  |  |  | EN15804+A1 | c4 | m³ | m³ | 1 | 1 | 2250 | kg/m³
Fase | UNICON M30 RAPID cement (D) | User | TRUE |  |  |  | EN15804+A1 | d | m³ | m³ | 1 | 1 | 2250 | kg/m³
Bygningsdel | Gulve | User | TRUE
Konstruktion | Epoxygulv 432007 (GU) | User | TRUE | 1743
Byggevare | Afretningslag, cementbaseret | GenDK | TRUE | 14.4 | kg/m² | 100
Fase | Afretningslag, cementbaseret (A1-A3) | GenDK | TRUE |  |  |  | EN15804+A1 | a1_3 | kg | kg | 1 | 1 | 1 | kg/kg
Fase | Afretningslag, cementbaseret (C4) | GenDK | TRUE |  |  |  | EN15804+A1 | c4 | kg | kg | 1 | 1 | 1 | kg/kg
Konstruktion | Gulvopbygning gangbro ml stue og 1. sal 279001 (TØ) | User | TRUE | 117
Byggevare | Fibercementplade | GenDK | TRUE | 1 | m²/m² | 80
Fase | Fibercementplade (A1-A3) | GenDK | TRUE |  |  |  | EN15804+A1 | a1_3 | m² | m² | 1 | 1 | 13 | kg/m²
Fase | Fibercementplade (C4) | GenDK | TRUE |  |  |  | EN15804+A1 | c4 | m² | m² | 1 | 1 | 13 | kg/m²
Byggevare | Konstruktionstræ af fyr og gran, Savede og tørrede (Forbrænding EoL) | EPDDenmark | TRUE | 0.004 | m³/m² | 80
Fase | Konstruktionstræ af fyr og gran, Savede og tørrede (Forbrænding EoL) (A1-A3) | EPDDenmark | TRUE |  |  |  | EN15804+A1 | a1_3 | m³ | m³ | 1 | 1 | 456 | kg/m³
Fase | Konstruktionstræ af fyr og gran, Savede og tørrede (Forbrænding EoL) (C3) | EPDDenmark | TRUE |  |  |  | EN15804+A1 | c3 | m³ | m³ | 1 | 1 | 456 | kg/m³
Fase | Konstruktionstræ af fyr og gran, Savede og tørrede (Forbrænding EoL) (C4) | EPDDenmark | TRUE |  |  |  | EN15804+A1 | c4 | m³ | m³ | 1 | 1 | 456 | kg/m³
Fase | Konstruktionstræ af fyr og gran, Savede og tørrede (Forbrænding EoL) (D) | EPDDenmark | TRUE |  |  |  | EN15804+A1 | d | m³ | m³ | 1 | 1 | 456 | kg/m³
Byggevare | Krydsfiner, ubehandlet (Forbrænding EoL) | EPDDenmark | TRUE | 0.022 | m³/m² | 80
Fase | Krydsfiner, ubehandlet (Forbrænding EoL) (A1-A3) | EPDDenmark | TRUE |  |  |  | EN15804+A1 | a1_3 | m³ | m³ | 1 | 1 | 480 | kg/m³
Fase | Krydsfiner, ubehandlet (Forbrænding EoL) (C3) | EPDDenmark | TRUE |  |  |  | EN15804+A1 | c3 | m³ | m³ | 1 | 1 | 480 | kg/m³
Fase | Krydsfiner, ubehandlet (Forbrænding EoL) (C4) | EPDDenmark | TRUE |  |  |  | EN15804+A1 | c4 | m³ | m³ | 1 | 1 | 480 | kg/m³
Fase | Krydsfiner, ubehandlet (Forbrænding EoL) (D) | EPDDenmark | TRUE |  |  |  | EN15804+A1 | d | m³ | m³ | 1 | 1 | 480 | kg/m³
Konstruktion | Gulvopbygning v. gangbro 279002 (TØ) | User | TRUE | 80
Byggevare | Gipskartonplade, brandimprægneret | GenDK | TRUE | 2 | m²/m² | 80
Fase | Gipskartonplade, brandimprægneret (A1-A3) | GenDK | TRUE |  |  |  | EN15804+A1 | a1_3 | m² | m² | 1 | 1 | 10 | kg/m²
Fase | Gipskartonplade, brandimprægneret (C4) | GenDK | TRUE |  |  |  | EN15804+A1 | c4 | m² | m² | 1 | 1 | 10 | kg/m²
Byggevare | Konstruktionstræ af fyr og gran, Savede og tørrede (Forbrænding EoL) | EPDDenmark | TRUE | 0.002 | m³/m² | 80
Fase | Konstruktionstræ af fyr og gran, Savede og tørrede (Forbrænding EoL) (A1-A3) | EPDDenmark | TRUE |  |  |  | EN15804+A1 | a1_3 | m³ | m³ | 1 | 1 | 456 | kg/m³
Fase | Konstruktionstræ af fyr og gran, Savede og tørrede (Forbrænding EoL) (C3) | EPDDenmark | TRUE |  |  |  | EN15804+A1 | c3 | m³ | m³ | 1 | 1 | 456 | kg/m³
Fase | Konstruktionstræ af fyr og gran, Savede og tørrede (Forbrænding EoL) (C4) | EPDDenmark | TRUE |  |  |  | EN15804+A1 | c4 | m³ | m³ | 1 | 1 | 456 | kg/m³
Fase | Konstruktionstræ af fyr og gran, Savede og tørrede (Forbrænding EoL) (D) | EPDDenmark | TRUE |  |  |  | EN15804+A1 | d | m³ | m³ | 1 | 1 | 456 | kg/m³
Byggevare | Krydsfiner, ubehandlet (Forbrænding EoL) | EPDDenmark | TRUE | 0.022 | m³/m² | 80
Fase | Krydsfiner, ubehandlet (Forbrænding EoL) (A1-A3) | EPDDenmark | TRUE |  |  |  | EN15804+A1 | a1_3 | m³ | m³ | 1 | 1 | 480 | kg/m³
Fase | Krydsfiner, ubehandlet (Forbrænding EoL) (C3) | EPDDenmark | TRUE |  |  |  | EN15804+A1 | c3 | m³ | m³ | 1 | 1 | 480 | kg/m³
Fase | Krydsfiner, ubehandlet (Forbrænding EoL) (C4) | EPDDenmark | TRUE |  |  |  | EN15804+A1 | c4 | m³ | m³ | 1 | 1 | 480 | kg/m³
Fase | Krydsfiner, ubehandlet (Forbrænding EoL) (D) | EPDDenmark | TRUE |  |  |  | EN15804+A1 | d | m³ | m³ | 1 | 1 | 480 | kg/m³
Konstruktion | Gulvtæppe 433002 (GU) | User | TRUE | 3234
Byggevare | Afretningslag, cementbaseret | GenDK | TRUE | 9.6 | kg/m² | 80
Fase | Afretningslag, cementbaseret (A1-A3) | GenDK | TRUE |  |  |  | EN15804+A1 | a1_3 | kg | kg | 1 | 1 | 1 | kg/kg
Fase | Afretningslag, cementbaseret (C4) | GenDK | TRUE |  |  |  | EN15804+A1 | c4 | kg | kg | 1 | 1 | 1 | kg/kg
Byggevare | EGE Ecotrust 350, 100% genbrug | User | TRUE | 1 | m²/m² | 30
Fase | EGE Ecotrust 350, 100% genbrug (A1-A3) | User | TRUE |  |  |  | EN15804+A1 | a1_3 | m² | m² | 1 | 1 | 2.4 | kg/m²
Fase | EGE Ecotrust 350, 100% genbrug (C3/2) | User | TRUE |  |  |  | EN15804+A1 | c3 | m² | m² | 1 | 1 | 2.4 | kg/m²
Fase | EGE Ecotrust 350, 100% genbrug (C4/1) | User | TRUE |  |  |  | EN15804+A1 | c4 | m² | m² | 1 | 1 | 2.4 | kg/m²
Fase | EGE Ecotrust 350, 100% genbrug (D/2) | User | TRUE |  |  |  | EN15804+A1 | d | m² | m² | 1 | 1 | 2.4 | kg/m²
Konstruktion | Gummifliser i fitness 432002 (GU) | User | TRUE | 60.8
Byggevare | Gummigulve med skumbagside EN 1816 | GenDK | TRUE | 4 | m²/m² | 30
Fase | Gummigulve med skumbagside EN 1816 (A1-A3) | GenDK | TRUE |  |  |  | EN15804+A1 | a1_3 | m² | m² | 1 | 1 | 3.82 | kg/m²
Fase | Gummigulve med skumbagside EN 1816 (C3) | GenDK | TRUE |  |  |  | EN15804+A1 | c3 | m² | m² | 1 | 1 | 3.82 | kg/m²
Fase | Gummigulve med skumbagside EN 1816 (D) | GenDK | TRUE |  |  |  | EN15804+A1 | d | m² | m² | 1 | 1 | 3.82 | kg/m²
Konstruktion | Klinkegulv 432001 (MU) + 432004 (MU) | User | TRUE | 393
Byggevare | Kalksandsten | GenDK | TRUE | 0.01 | m³/m² | 50
Fase | Kalksandsten (A1-A3) | GenDK | TRUE |  |  |  | EN15804+A1 | a1_3 | m³ | m³ | 1 | 1 | 2000 | kg/m³
Fase | Kalksandsten (C3) | GenDK | TRUE |  |  |  | EN15804+A1 | c3 | m³ | m³ | 1 | 1 | 2000 | kg/m³
Fase | Kalksandsten (D) | GenDK | TRUE |  |  |  | EN15804+A1 | d | m³ | m³ | 1 | 1 | 2000 | kg/m³
Byggevare | Mørtel, fliseklæber | GenDK | TRUE | 3.1 | kg/m² | 50
Fase | Mørtel, fliseklæber (A1-A3) | GenDK | TRUE |  |  |  | EN15804+A1 | a1_3 | kg | kg | 1 | 1 | 1 | kg/kg
Fase | Mørtel, fliseklæber (C4) | GenDK | TRUE |  |  |  | EN15804+A1 | c4 | kg | kg | 1 | 1 | 1 | kg/kg
Fase | Mørtel, fliseklæber (D) | GenDK | TRUE |  |  |  | EN15804+A1 | d | kg | kg | 1 | 1 | 1 | kg/kg
Konstruktion | Klinkegulv i auditorie | User | TRUE | 360
Byggevare | Kalksandsten | GenDK | TRUE | 0.01 | m³/m² | 50
Fase | Kalksandsten (A1-A3) | GenDK | TRUE |  |  |  | EN15804+A1 | a1_3 | m³ | m³ | 1 | 1 | 2000 | kg/m³
Fase | Kalksandsten (C3) | GenDK | TRUE |  |  |  | EN15804+A1 | c3 | m³ | m³ | 1 | 1 | 2000 | kg/m³
Fase | Kalksandsten (D) | GenDK | TRUE |  |  |  | EN15804+A1 | d | m³ | m³ | 1 | 1 | 2000 | kg/m³
Byggevare | Mørtel, fliseklæber | GenDK | TRUE | 3.1 | kg/m² | 50
Fase | Mørtel, fliseklæber (A1-A3) | GenDK | TRUE |  |  |  | EN15804+A1 | a1_3 | kg | kg | 1 | 1 | 1 | kg/kg
Fase | Mørtel, fliseklæber (C4) | GenDK | TRUE |  |  |  | EN15804+A1 | c4 | kg | kg | 1 | 1 | 1 | kg/kg
Fase | Mørtel, fliseklæber (D) | GenDK | TRUE |  |  |  | EN15804+A1 | d | kg | kg | 1 | 1 | 1 | kg/kg
Konstruktion | Linoleumsgulv 432009 (GU) | User | TRUE | 160
Byggevare | Afretningslag, cementbaseret | GenDK | TRUE | 9.6 | kg/m² | 80
Fase | Afretningslag, cementbaseret (A1-A3) | GenDK | TRUE |  |  |  | EN15804+A1 | a1_3 | kg | kg | 1 | 1 | 1 | kg/kg
Fase | Afretningslag, cementbaseret (C4) | GenDK | TRUE |  |  |  | EN15804+A1 | c4 | kg | kg | 1 | 1 | 1 | kg/kg
Byggevare | Forbo, Marmoleum 2.5mm linoleum | User | TRUE | 1 | m²/m² | 30
Fase | Forbo, Marmoleum 2.5mm linoleum (A1-A3) | User | TRUE |  |  |  | EN15804+A1 | a1_3 | m² | m² | 1 | 1 | 3 | kg/m²
Fase | Forbo, Marmoleum 2.5mm linoleum (C3) | User | TRUE |  |  |  | EN15804+A1 | c3 | m² | m² | 1 | 1 | 3 | kg/m²
Fase | Forbo, Marmoleum 2.5mm linoleum (D) | User | TRUE |  |  |  | EN15804+A1 | d | m² | m² | 1 | 1 | 3 | kg/m²
Konstruktion | Trægulv flydende 433001 (GU) | User | TRUE | 2108
Byggevare | Afretningslag, cementbaseret | GenDK | TRUE | 9.6 | kg/m² | 100
Fase | Afretningslag, cementbaseret (A1-A3) | GenDK | TRUE |  |  |  | EN15804+A1 | a1_3 | kg | kg | 1 | 1 | 1 | kg/kg
Fase | Afretningslag, cementbaseret (C4) | GenDK | TRUE |  |  |  | EN15804+A1 | c4 | kg | kg | 1 | 1 | 1 | kg/kg
Byggevare | Træ, egetræ (12% fugt / 10,7% H2O) | GenDK | TRUE | 0.02 | m³/m² | 100
Fase | Træ, egetræ (12% fugt / 10,7% H2O) (A1-A3) | GenDK | TRUE |  |  |  | EN15804+A1 | a1_3 | m³ | m³ | 1 | 1 | 716.8 | kg/m³
Fase | Træ, egetræ (12% fugt / 10,7% H2O) (C3) | GenDK | TRUE |  |  |  | EN15804+A1 | c3 | m³ | m³ | 1 | 1 | 716.8 | kg/m³
Fase | Træ, egetræ (12% fugt / 10,7% H2O) (D) | GenDK | TRUE |  |  |  | EN15804+A1 | d | m³ | m³ | 1 | 1 | 716.8 | kg/m³
Konstruktion | Trægulv i auditorie | User | TRUE | 605
Byggevare | Afretningslag, cementbaseret | GenDK | TRUE | 9.6 | kg/m² | 100
Fase | Afretningslag, cementbaseret (A1-A3) | GenDK | TRUE |  |  |  | EN15804+A1 | a1_3 | kg | kg | 1 | 1 | 1 | kg/kg
Fase | Afretningslag, cementbaseret (C4) | GenDK | TRUE |  |  |  | EN15804+A1 | c4 | kg | kg | 1 | 1 | 1 | kg/kg
Byggevare | Træ, egetræ (12% fugt / 10,7% H2O) | GenDK | TRUE | 0.02 | m³/m² | 100
Fase | Træ, egetræ (12% fugt / 10,7% H2O) (A1-A3) | GenDK | TRUE |  |  |  | EN15804+A1 | a1_3 | m³ | m³ | 1 | 1 | 716.8 | kg/m³
Fase | Træ, egetræ (12% fugt / 10,7% H2O) (C3) | GenDK | TRUE |  |  |  | EN15804+A1 | c3 | m³ | m³ | 1 | 1 | 716.8 | kg/m³
Fase | Træ, egetræ (12% fugt / 10,7% H2O) (D) | GenDK | TRUE |  |  |  | EN15804+A1 | d | m³ | m³ | 1 | 1 | 716.8 | kg/m³
Konstruktion | Trægulv på strøer 331002 (GU) | User | TRUE | 288
Byggevare | Konstruktionstræ af fyr og gran, Savede og tørrede (Forbrænding EoL) | EPDDenmark | TRUE | 0.0039 | m³/m² | 80
Fase | Konstruktionstræ af fyr og gran, Savede og tørrede (Forbrænding EoL) (A1-A3) | EPDDenmark | TRUE |  |  |  | EN15804+A1 | a1_3 | m³ | m³ | 1 | 1 | 456 | kg/m³
Fase | Konstruktionstræ af fyr og gran, Savede og tørrede (Forbrænding EoL) (C3) | EPDDenmark | TRUE |  |  |  | EN15804+A1 | c3 | m³ | m³ | 1 | 1 | 456 | kg/m³
Fase | Konstruktionstræ af fyr og gran, Savede og tørrede (Forbrænding EoL) (C4) | EPDDenmark | TRUE |  |  |  | EN15804+A1 | c4 | m³ | m³ | 1 | 1 | 456 | kg/m³
Fase | Konstruktionstræ af fyr og gran, Savede og tørrede (Forbrænding EoL) (D) | EPDDenmark | TRUE |  |  |  | EN15804+A1 | d | m³ | m³ | 1 | 1 | 456 | kg/m³
Byggevare | Krydsfiner, ubehandlet (Forbrænding EoL) | EPDDenmark | TRUE | 0.022 | m³/m² | 80
Fase | Krydsfiner, ubehandlet (Forbrænding EoL) (A1-A3) | EPDDenmark | TRUE |  |  |  | EN15804+A1 | a1_3 | m³ | m³ | 1 | 1 | 480 | kg/m³
Fase | Krydsfiner, ubehandlet (Forbrænding EoL) (C3) | EPDDenmark | TRUE |  |  |  | EN15804+A1 | c3 | m³ | m³ | 1 | 1 | 480 | kg/m³
Fase | Krydsfiner, ubehandlet (Forbrænding EoL) (C4) | EPDDenmark | TRUE |  |  |  | EN15804+A1 | c4 | m³ | m³ | 1 | 1 | 480 | kg/m³
Fase | Krydsfiner, ubehandlet (Forbrænding EoL) (D) | EPDDenmark | TRUE |  |  |  | EN15804+A1 | d | m³ | m³ | 1 | 1 | 480 | kg/m³
Byggevare | Træ, egetræ (12% fugt / 10,7% H2O) | GenDK | TRUE | 0.02 | m³/m² | 100
Fase | Træ, egetræ (12% fugt / 10,7% H2O) (A1-A3) | GenDK | TRUE |  |  |  | EN15804+A1 | a1_3 | m³ | m³ | 1 | 1 | 716.8 | kg/m³
Fase | Træ, egetræ (12% fugt / 10,7% H2O) (C3) | GenDK | TRUE |  |  |  | EN15804+A1 | c3 | m³ | m³ | 1 | 1 | 716.8 | kg/m³
Fase | Træ, egetræ (12% fugt / 10,7% H2O) (D) | GenDK | TRUE |  |  |  | EN15804+A1 | d | m³ | m³ | 1 | 1 | 716.8 | kg/m³
Konstruktion | Undergulv ved indgang til auditorie 334005 (MU) | User | TRUE | 9.5
Byggevare | Afretningslag, cementbaseret | GenDK | TRUE | 96 | kg/m² | 80
Fase | Afretningslag, cementbaseret (A1-A3) | GenDK | TRUE |  |  |  | EN15804+A1 | a1_3 | kg | kg | 1 | 1 | 1 | kg/kg
Fase | Afretningslag, cementbaseret (C4) | GenDK | TRUE |  |  |  | EN15804+A1 | c4 | kg | kg | 1 | 1 | 1 | kg/kg
Byggevare | EPS isolering til lofter / gulve og kælderydervæg / terrændæk 040 | GenDK | TRUE | 0.31 | m³/m² | 80
Fase | EPS isolering til lofter / gulve og kælderydervæg / terrændæk 040 (A1-A3) | GenDK | TRUE |  |  |  | EN15804+A1 | a1_3 | m³ | m³ | 1 | 1 | 18.5 | kg/m³
Fase | EPS isolering til lofter / gulve og kælderydervæg / terrændæk 040 (C4) | GenDK | TRUE |  |  |  | EN15804+A1 | c4 | m³ | m³ | 1 | 1 | 18.5 | kg/m³
Fase | EPS isolering til lofter / gulve og kælderydervæg / terrændæk 040 (D) | GenDK | TRUE |  |  |  | EN15804+A1 | d | m³ | m³ | 1 | 1 | 18.5 | kg/m³
Konstruktion | Vinylgulv i køkken 432009 (GU) | User | TRUE | 76.6
Byggevare | Afretningslag, cementbaseret | GenDK | TRUE | 9.6 | kg/m² | 80
Fase | Afretningslag, cementbaseret (A1-A3) | GenDK | TRUE |  |  |  | EN15804+A1 | a1_3 | kg | kg | 1 | 1 | 1 | kg/kg
Fase | Afretningslag, cementbaseret (C4) | GenDK | TRUE |  |  |  | EN15804+A1 | c4 | kg | kg | 1 | 1 | 1 | kg/kg
Byggevare | Plastplade, transparent, PVC | GenDK | TRUE | 0.005 | m³/m² | 50
Fase | Plastplade, transparent, PVC (A1-A3) | GenDK | TRUE |  |  |  | EN15804+A1 | a1_3 | m³ | m³ | 1 | 1 | 1220 | kg/m³
Fase | Plastplade, transparent, PVC (C3) | GenDK | TRUE |  |  |  | EN15804+A1 | c3 | m³ | m³ | 1 | 1 | 1220 | kg/m³
Fase | Plastplade, transparent, PVC (D) | GenDK | TRUE |  |  |  | EN15804+A1 | d | m³ | m³ | 1 | 1 | 1220 | kg/m³
Bygningsdel | Lofter | User | TRUE
Konstruktion | Akustikloft auditorie | User | TRUE | 176
Byggevare | Rockfon, loftplader | User | TRUE | 2.3 | kg/m² | 40
Fase | Rockfon, loftplader (A1-A3) | User | TRUE |  |  |  | EN15804+A1 | a1_3 | m² | m² | 1 | 1 | 1.5 | kg/m²
Fase | Rockfon, loftplader (C4) | User | TRUE |  |  |  | EN15804+A1 | c4 | m² | m² | 1 | 1 | 1.5 | kg/m²
Fase | Rockfon, loftplader (D) | User | TRUE |  |  |  | EN15804+A1 | d | m² | m² | 1 | 1 | 1.5 | kg/m²
Byggevare | Stål, valsede profiler og plader | GenDK | TRUE | 1.53 | kg/m² | 50
Fase | Stål, valsede profiler og plader (A1-A3) | GenDK | TRUE |  |  |  | EN15804+A1 | a1_3 | kg | kg | 1000 | 1 | 1 | kg/kg
Fase | Stål, valsede profiler og plader (C3) | GenDK | TRUE |  |  |  | EN15804+A1 | c3 | kg | kg | 1000 | 1 | 1 | kg/kg
Fase | Stål, valsede profiler og plader (D) | GenDK | TRUE |  |  |  | EN15804+A1 | d | kg | kg | 1000 | 1 | 1 | kg/kg
Konstruktion | Fast gipsloft 353001 (TØ) | User | TRUE | 62.9
Byggevare | Afretningslag, cementbaseret | GenDK | TRUE | 12 | kg/m² | 80
Fase | Afretningslag, cementbaseret (A1-A3) | GenDK | TRUE |  |  |  | EN15804+A1 | a1_3 | kg | kg | 1 | 1 | 1 | kg/kg
Fase | Afretningslag, cementbaseret (C4) | GenDK | TRUE |  |  |  | EN15804+A1 | c4 | kg | kg | 1 | 1 | 1 | kg/kg
Byggevare | Gipskartonplade 13 mm, hulplade | GenDK | TRUE | 2 | m²/m² | 50
Fase | Gipskartonplade 13 mm, hulplade (A1-A3) | GenDK | TRUE |  |  |  | EN15804+A1 | a1_3 | m² | m² | 1 | 1 | 8.5 | kg/m²
Fase | Gipskartonplade 13 mm, hulplade (C4) | GenDK | TRUE |  |  |  | EN15804+A1 | c4 | m² | m² | 1 | 1 | 8.5 | kg/m²
Byggevare | Mineraluld, alm. | GenDK | TRUE | 0.045 | m³/m² | 50
Fase | Mineraluld, alm. (A1-A3) | GenDK | TRUE |  |  |  | EN15804+A1 | a1_3 | m³ | m³ | 1 | 1 | 26.25 | kg/m³
Fase | Mineraluld, alm. (C3) | GenDK | TRUE |  |  |  | EN15804+A1 | c3 | m³ | m³ | 1 | 1 | 26.25 | kg/m³
Fase | Mineraluld, alm. (C4) | GenDK | TRUE |  |  |  | EN15804+A1 | c4 | m³ | m³ | 1 | 1 | 26.25 | kg/m³
Byggevare | Overflade, Facademaling, akryl maling | GenDK | TRUE | 0.38 | kg/m² | 15
Fase | Overflade, Facademaling, akryl maling (A1-A3) | GenDK | TRUE |  |  |  | EN15804+A1 | a1_3 | kg | kg | 1 | 1 | 1 | kg/kg
Fase | Overflade, Facademaling, akryl maling (C4) | GenDK | TRUE |  |  |  | EN15804+A1 | c4 | kg | kg | 1 | 1 | 1 | kg/kg
Fase | Overflade, Facademaling, akryl maling (D) | GenDK | TRUE |  |  |  | EN15804+A1 | d | kg | kg | 1 | 1 | 1 | kg/kg
Konstruktion | Fast gipsloft, brandgips 353002 (TØ) | User | TRUE | 13.1
Byggevare | Afretningslag, cementbaseret | GenDK | TRUE | 12 | kg/m² | 80
Fase | Afretningslag, cementbaseret (A1-A3) | GenDK | TRUE |  |  |  | EN15804+A1 | a1_3 | kg | kg | 1 | 1 | 1 | kg/kg
Fase | Afretningslag, cementbaseret (C4) | GenDK | TRUE |  |  |  | EN15804+A1 | c4 | kg | kg | 1 | 1 | 1 | kg/kg
Byggevare | Gipskartonplade, brandimprægneret | GenDK | TRUE | 1 | m²/m² | 60
Fase | Gipskartonplade, brandimprægneret (A1-A3) | GenDK | TRUE |  |  |  | EN15804+A1 | a1_3 | m² | m² | 1 | 1 | 10 | kg/m²
Fase | Gipskartonplade, brandimprægneret (C4) | GenDK | TRUE |  |  |  | EN15804+A1 | c4 | m² | m² | 1 | 1 | 10 | kg/m²
Byggevare | Mineraluld, alm. | GenDK | TRUE | 0.045 | m³/m² | 50
Fase | Mineraluld, alm. (A1-A3) | GenDK | TRUE |  |  |  | EN15804+A1 | a1_3 | m³ | m³ | 1 | 1 | 26.25 | kg/m³
Fase | Mineraluld, alm. (C3) | GenDK | TRUE |  |  |  | EN15804+A1 | c3 | m³ | m³ | 1 | 1 | 26.25 | kg/m³
Fase | Mineraluld, alm. (C4) | GenDK | TRUE |  |  |  | EN15804+A1 | c4 | m³ | m³ | 1 | 1 | 26.25 | kg/m³
Byggevare | Overflade, Facademaling, akryl maling | GenDK | TRUE | 0.38 | kg/m² | 15
Fase | Overflade, Facademaling, akryl maling (A1-A3) | GenDK | TRUE |  |  |  | EN15804+A1 | a1_3 | kg | kg | 1 | 1 | 1 | kg/kg
Fase | Overflade, Facademaling, akryl maling (C4) | GenDK | TRUE |  |  |  | EN15804+A1 | c4 | kg | kg | 1 | 1 | 1 | kg/kg
Fase | Overflade, Facademaling, akryl maling (D) | GenDK | TRUE |  |  |  | EN15804+A1 | d | kg | kg | 1 | 1 | 1 | kg/kg
Konstruktion | Glat gipsloft i auditorie | User | TRUE | 223
Byggevare | Afretningslag, cementbaseret | GenDK | TRUE | 12 | kg/m² | 80
Fase | Afretningslag, cementbaseret (A1-A3) | GenDK | TRUE |  |  |  | EN15804+A1 | a1_3 | kg | kg | 1 | 1 | 1 | kg/kg
Fase | Afretningslag, cementbaseret (C4) | GenDK | TRUE |  |  |  | EN15804+A1 | c4 | kg | kg | 1 | 1 | 1 | kg/kg
Byggevare | Gipskartonplade 13 mm, hulplade | GenDK | TRUE | 2 | m²/m² | 50
Fase | Gipskartonplade 13 mm, hulplade (A1-A3) | GenDK | TRUE |  |  |  | EN15804+A1 | a1_3 | m² | m² | 1 | 1 | 8.5 | kg/m²
Fase | Gipskartonplade 13 mm, hulplade (C4) | GenDK | TRUE |  |  |  | EN15804+A1 | c4 | m² | m² | 1 | 1 | 8.5 | kg/m²
Byggevare | Mineraluld, alm. | GenDK | TRUE | 0.045 | m³/m² | 50
Fase | Mineraluld, alm. (A1-A3) | GenDK | TRUE |  |  |  | EN15804+A1 | a1_3 | m³ | m³ | 1 | 1 | 26.25 | kg/m³
Fase | Mineraluld, alm. (C3) | GenDK | TRUE |  |  |  | EN15804+A1 | c3 | m³ | m³ | 1 | 1 | 26.25 | kg/m³
Fase | Mineraluld, alm. (C4) | GenDK | TRUE |  |  |  | EN15804+A1 | c4 | m³ | m³ | 1 | 1 | 26.25 | kg/m³
Byggevare | Overflade, Facademaling, akryl maling | GenDK | TRUE | 0.38 | kg/m² | 15
Fase | Overflade, Facademaling, akryl maling (A1-A3) | GenDK | TRUE |  |  |  | EN15804+A1 | a1_3 | kg | kg | 1 | 1 | 1 | kg/kg
Fase | Overflade, Facademaling, akryl maling (C4) | GenDK | TRUE |  |  |  | EN15804+A1 | c4 | kg | kg | 1 | 1 | 1 | kg/kg
Fase | Overflade, Facademaling, akryl maling (D) | GenDK | TRUE |  |  |  | EN15804+A1 | d | kg | kg | 1 | 1 | 1 | kg/kg
Konstruktion | Hygiejneloft 351002 (TØ) | User | TRUE | 88.2
Byggevare | Rockfon, loftplader | User | TRUE | 2.3 | kg/m² | 40
Fase | Rockfon, loftplader (A1-A3) | User | TRUE |  |  |  | EN15804+A1 | a1_3 | m² | m² | 1 | 1 | 1.5 | kg/m²
Fase | Rockfon, loftplader (C4) | User | TRUE |  |  |  | EN15804+A1 | c4 | m² | m² | 1 | 1 | 1.5 | kg/m²
Fase | Rockfon, loftplader (D) | User | TRUE |  |  |  | EN15804+A1 | d | m² | m² | 1 | 1 | 1.5 | kg/m²
Byggevare | Stål, valsede profiler og plader | GenDK | TRUE | 1.53 | kg/m² | 50
Fase | Stål, valsede profiler og plader (A1-A3) | GenDK | TRUE |  |  |  | EN15804+A1 | a1_3 | kg | kg | 1000 | 1 | 1 | kg/kg
Fase | Stål, valsede profiler og plader (C3) | GenDK | TRUE |  |  |  | EN15804+A1 | c3 | kg | kg | 1000 | 1 | 1 | kg/kg
Fase | Stål, valsede profiler og plader (D) | GenDK | TRUE |  |  |  | EN15804+A1 | d | kg | kg | 1000 | 1 | 1 | kg/kg
Konstruktion | Loft, perforeret stål, nedhængt 351001 (TØ) | User | TRUE | 9664
Byggevare | Stål, valsede profiler og plader | GenDK | TRUE | 1.53 | kg/m² | 50
Fase | Stål, valsede profiler og plader (A1-A3) | GenDK | TRUE |  |  |  | EN15804+A1 | a1_3 | kg | kg | 1000 | 1 | 1 | kg/kg
Fase | Stål, valsede profiler og plader (C3) | GenDK | TRUE |  |  |  | EN15804+A1 | c3 | kg | kg | 1000 | 1 | 1 | kg/kg
Fase | Stål, valsede profiler og plader (D) | GenDK | TRUE |  |  |  | EN15804+A1 | d | kg | kg | 1000 | 1 | 1 | kg/kg
Byggevare | TAIM e.V. - metallofter | User | TRUE | 4.25 | kg/m² | 40
Fase | TAIM e.V. - metallofter (A1-A3) | User | TRUE |  |  |  | EN15804+A1 | a1_3 | kg | kg | 1 | 1 | 1 | kg/kg
Fase | TAIM e.V. - metallofter (C3) | User | TRUE |  |  |  | EN15804+A1 | c3 | kg | kg | 1 | 1 | 1 | kg/kg
Fase | TAIM e.V. - metallofter (D) | User | TRUE |  |  |  | EN15804+A1 | d | kg | kg | 1 | 1 | 1 | kg/kg
Konstruktion | Loft, perforeret stål, nedhængt mellembygning 351003 (TØ) | User | TRUE | 330.1
Byggevare | Mineraluld, stenuld, teknisk pladeisolering | GenDK | TRUE | 0.025 | m³/m² | 40
Fase | Mineraluld, stenuld, teknisk pladeisolering (A1-A3) | GenDK | TRUE |  |  |  | EN15804+A1 | a1_3 | m³ | m³ | 1 | 1 | 146.4 | kg/m³
Fase | Mineraluld, stenuld, teknisk pladeisolering (C3) | GenDK | TRUE |  |  |  | EN15804+A1 | c3 | m³ | m³ | 1 | 1 | 146.4 | kg/m³
Byggevare | Stål, valsede profiler og plader | GenDK | TRUE | 1.53 | kg/m² | 50
Fase | Stål, valsede profiler og plader (A1-A3) | GenDK | TRUE |  |  |  | EN15804+A1 | a1_3 | kg | kg | 1000 | 1 | 1 | kg/kg
Fase | Stål, valsede profiler og plader (C3) | GenDK | TRUE |  |  |  | EN15804+A1 | c3 | kg | kg | 1000 | 1 | 1 | kg/kg
Fase | Stål, valsede profiler og plader (D) | GenDK | TRUE |  |  |  | EN15804+A1 | d | kg | kg | 1000 | 1 | 1 | kg/kg
Byggevare | TAIM e.V. - metallofter | User | TRUE | 4.25 | kg/m² | 40
Fase | TAIM e.V. - metallofter (A1-A3) | User | TRUE |  |  |  | EN15804+A1 | a1_3 | kg | kg | 1 | 1 | 1 | kg/kg
Fase | TAIM e.V. - metallofter (C3) | User | TRUE |  |  |  | EN15804+A1 | c3 | kg | kg | 1 | 1 | 1 | kg/kg
Fase | TAIM e.V. - metallofter (D) | User | TRUE |  |  |  | EN15804+A1 | d | kg | kg | 1 | 1 | 1 | kg/kg
Konstruktion | Perforeret gipsloft auditorie | User | TRUE | 448
Byggevare | Gipskartonplade 13 mm, imprægneret | GenDK | TRUE | 1 | m²/m² | 40
Fase | Gipskartonplade 13 mm, imprægneret (A1-A3) | GenDK | TRUE |  |  |  | EN15804+A1 | a1_3 | m² | m² | 1 | 1 | 10 | kg/m²
Fase | Gipskartonplade 13 mm, imprægneret (C4) | GenDK | TRUE |  |  |  | EN15804+A1 | c4 | m² | m² | 1 | 1 | 10 | kg/m²
Byggevare | Stål, valsede profiler og plader | GenDK | TRUE | 1.53 | kg/m² | 50
Fase | Stål, valsede profiler og plader (A1-A3) | GenDK | TRUE |  |  |  | EN15804+A1 | a1_3 | kg | kg | 1000 | 1 | 1 | kg/kg
Fase | Stål, valsede profiler og plader (C3) | GenDK | TRUE |  |  |  | EN15804+A1 | c3 | kg | kg | 1000 | 1 | 1 | kg/kg
Fase | Stål, valsede profiler og plader (D) | GenDK | TRUE |  |  |  | EN15804+A1 | d | kg | kg | 1000 | 1 | 1 | kg/kg
Konstruktion | Textilloft auditorie | User | TRUE | 15
Byggevare | Fiberdug, PE / PP | GenDK | TRUE | 1 | m²/m² | 30
Fase | Fiberdug, PE / PP (A1-A3) | GenDK | TRUE |  |  |  | EN15804+A1 | a1_3 | m² | m² | 1 | 1 | 0.5 | kg/m²
Fase | Fiberdug, PE / PP (C3) | GenDK | TRUE |  |  |  | EN15804+A1 | c3 | m² | m² | 1 | 1 | 0.5 | kg/m²
Fase | Fiberdug, PE / PP (D) | GenDK | TRUE |  |  |  | EN15804+A1 | d | m² | m² | 1 | 1 | 0.5 | kg/m²
Byggevare | Stål, valsede profiler og plader | GenDK | TRUE | 1.53 | kg/m² | 50
Fase | Stål, valsede profiler og plader (A1-A3) | GenDK | TRUE |  |  |  | EN15804+A1 | a1_3 | kg | kg | 1000 | 1 | 1 | kg/kg
Fase | Stål, valsede profiler og plader (C3) | GenDK | TRUE |  |  |  | EN15804+A1 | c3 | kg | kg | 1000 | 1 | 1 | kg/kg
Fase | Stål, valsede profiler og plader (D) | GenDK | TRUE |  |  |  | EN15804+A1 | d | kg | kg | 1000 | 1 | 1 | kg/kg
Konstruktion | Træbetonloft 351004 (TØ) | User | TRUE | 126
Byggevare | Stål, valsede profiler og plader | GenDK | TRUE | 1.1473 | kg/m² | 50
Fase | Stål, valsede profiler og plader (A1-A3) | GenDK | TRUE |  |  |  | EN15804+A1 | a1_3 | kg | kg | 1000 | 1 | 1 | kg/kg
Fase | Stål, valsede profiler og plader (C3) | GenDK | TRUE |  |  |  | EN15804+A1 | c3 | kg | kg | 1000 | 1 | 1 | kg/kg
Fase | Stål, valsede profiler og plader (D) | GenDK | TRUE |  |  |  | EN15804+A1 | d | kg | kg | 1000 | 1 | 1 | kg/kg
Byggevare | Troldtekt 25 mm, Naturlig grå | User | TRUE | 1 | m²/m² | 40
Fase | Troldtekt 25 mm, Naturlig grå (A1-A3) | User | TRUE |  |  |  | EN15804+A1 | a1_3 | m² | m² | 1 | 1 | 11.78 | kg/m²
Fase | Troldtekt 25 mm, Naturlig grå (C4) | User | TRUE |  |  |  | EN15804+A1 | c4 | m² | m² | 1 | 1 | 11.78 | kg/m²
Fase | Troldtekt 25 mm, Naturlig grå (D) | User | TRUE |  |  |  | EN15804+A1 | d | m² | m² | 1 | 1 | 11.78 | kg/m²
Konstruktion | Udvendigt loft under forbindelsesbro 354001 (TØ) | User | TRUE | 69.1
Byggevare | Aluminiumsplade | GenDK | TRUE | 18.9 | kg/m² | 50
Fase | Aluminium, plade og profil, Genanvendelse (C4) | GenDK | TRUE |  |  |  | EN15804+A1 | c4 | kg | kg | 1 | 1 | 1 | kg/kg
Fase | Aluminium, plade og profil, Genanvendelse (D) | GenDK | TRUE |  |  |  | EN15804+A1 | d | kg | kg | 1 | 1 | 1 | kg/kg
Fase | Aluminiumsplade (A1-A3) | GenDK | TRUE |  |  |  | EN15804+A1 | a1_3 | kg | kg | 1 | 1 | 1 | kg/kg
Byggevare | Stål, valsede profiler og plader | GenDK | TRUE | 2 | kg/m² | 120
Fase | Stål, valsede profiler og plader (A1-A3) | GenDK | TRUE |  |  |  | EN15804+A1 | a1_3 | kg | kg | 1000 | 1 | 1 | kg/kg
Fase | Stål, valsede profiler og plader (C3) | GenDK | TRUE |  |  |  | EN15804+A1 | c3 | kg | kg | 1000 | 1 | 1 | kg/kg
Fase | Stål, valsede profiler og plader (D) | GenDK | TRUE |  |  |  | EN15804+A1 | d | kg | kg | 1000 | 1 | 1 | kg/kg
Konstruktion | Udvendigt loft v. trappe 354002 (TØ) | User | TRUE | 12.3
Byggevare | Aluminiumsplade | GenDK | TRUE | 5.4 | kg/m² | 50
Fase | Aluminium, plade og profil, Genanvendelse (C4) | GenDK | TRUE |  |  |  | EN15804+A1 | c4 | kg | kg | 1 | 1 | 1 | kg/kg
Fase | Aluminium, plade og profil, Genanvendelse (D) | GenDK | TRUE |  |  |  | EN15804+A1 | d | kg | kg | 1 | 1 | 1 | kg/kg
Fase | Aluminiumsplade (A1-A3) | GenDK | TRUE |  |  |  | EN15804+A1 | a1_3 | kg | kg | 1 | 1 | 1 | kg/kg
Byggevare | Fibercementplade | GenDK | TRUE | 1 | m²/m² | 60
Fase | Fibercementplade (A1-A3) | GenDK | TRUE |  |  |  | EN15804+A1 | a1_3 | m² | m² | 1 | 1 | 13 | kg/m²
Fase | Fibercementplade (C4) | GenDK | TRUE |  |  |  | EN15804+A1 | c4 | m² | m² | 1 | 1 | 13 | kg/m²
Byggevare | Konstruktionstræ af fyr og gran, Savede og tørrede (Forbrænding EoL) | EPDDenmark | TRUE | 0.0241 | m³/m² | 50
Fase | Konstruktionstræ af fyr og gran, Savede og tørrede (Forbrænding EoL) (A1-A3) | EPDDenmark | TRUE |  |  |  | EN15804+A1 | a1_3 | m³ | m³ | 1 | 1 | 456 | kg/m³
Fase | Konstruktionstræ af fyr og gran, Savede og tørrede (Forbrænding EoL) (C3) | EPDDenmark | TRUE |  |  |  | EN15804+A1 | c3 | m³ | m³ | 1 | 1 | 456 | kg/m³
Fase | Konstruktionstræ af fyr og gran, Savede og tørrede (Forbrænding EoL) (C4) | EPDDenmark | TRUE |  |  |  | EN15804+A1 | c4 | m³ | m³ | 1 | 1 | 456 | kg/m³
Fase | Konstruktionstræ af fyr og gran, Savede og tørrede (Forbrænding EoL) (D) | EPDDenmark | TRUE |  |  |  | EN15804+A1 | d | m³ | m³ | 1 | 1 | 456 | kg/m³
Byggevare | Mineraluld, alm. | GenDK | TRUE | 0.145 | m³/m² | 80
Fase | Mineraluld, alm. (A1-A3) | GenDK | TRUE |  |  |  | EN15804+A1 | a1_3 | m³ | m³ | 1 | 1 | 26.25 | kg/m³
Fase | Mineraluld, alm. (C3) | GenDK | TRUE |  |  |  | EN15804+A1 | c3 | m³ | m³ | 1 | 1 | 26.25 | kg/m³
Fase | Mineraluld, alm. (C4) | GenDK | TRUE |  |  |  | EN15804+A1 | c4 | m³ | m³ | 1 | 1 | 26.25 | kg/m³
Bygningsdel | Elevatorer | User | TRUE
Konstruktion | Elevatorer + stålkonstruktion | User | TRUE | 3
Byggevare | Elevator (grundkomponenter pr. stk.) | GenDK | TRUE | 1 | stk./stk. | 25
Fase | Elevator (grundkomponenter pr. stk.) (A1-A3) | GenDK | TRUE |  |  |  | EN15804+A1 | a1_3 | stk. | stk. | 1 | 1 | 1603 | kg/stk.
Fase | Elevator (grundkomponenter pr. stk.) (C3) | GenDK | TRUE |  |  |  | EN15804+A1 | c3 | stk. | stk. | 1 | 1 | 1603 | kg/stk.
Fase | Elevator (grundkomponenter pr. stk.) (C4) | GenDK | TRUE |  |  |  | EN15804+A1 | c4 | stk. | stk. | 1 | 1 | 1603 | kg/stk.
Fase | Elevator (grundkomponenter pr. stk.) (D) | GenDK | TRUE |  |  |  | EN15804+A1 | d | stk. | stk. | 1 | 1 | 1603 | kg/stk.
Byggevare | Elevator (komponenter pr. etage) | GenDK | TRUE | 4 | stk./stk. | 25
Fase | Elevator (komponenter pr. etage) (A1-A3) | GenDK | TRUE |  |  |  | EN15804+A1 | a1_3 | stk. | stk. | 1 | 1 | 333 | kg/stk.
Fase | Elevator (komponenter pr. etage) (C3) | GenDK | TRUE |  |  |  | EN15804+A1 | c3 | stk. | stk. | 1 | 1 | 333 | kg/stk.
Fase | Elevator (komponenter pr. etage) (D) | GenDK | TRUE |  |  |  | EN15804+A1 | d | stk. | stk. | 1 | 1 | 333 | kg/stk.
Byggevare | Glas 4 mm | GenDK | TRUE | 192 | m²/stk. | 40
Fase | Glas 4 mm (A1-A3) | GenDK | TRUE |  |  |  | EN15804+A1 | a1_3 | m² | m² | 1 | 1 | 10 | kg/m²
Fase | Glas 4 mm (C4) | GenDK | TRUE |  |  |  | EN15804+A1 | c4 | m² | m² | 1 | 1 | 10 | kg/m²
Byggevare | Stålprofil | GenDK | TRUE | 1395 | kg/stk. | 100
Fase | Stålprofil (A1-A3) | GenDK | TRUE |  |  |  | EN15804+A1 | a1_3 | kg | kg | 1 | 1 | 1 | kg/kg
Fase | Stålprofil, Genanvendelse (C4) | GenDK | TRUE |  |  |  | EN15804+A1 | c4 | kg | kg | 1 | 1 | 1 | kg/kg
Fase | Stålprofil, Genanvendelse (D) | GenDK | TRUE |  |  |  | EN15804+A1 | d | kg | kg | 1 | 1 | 1 | kg/kg
Bygningsdel | Solceller | User | TRUE
Konstruktion | Solceller | User | TRUE | 312
Byggevare | Solcelleanlæg 1000 kWh / m2*a | GenDK | TRUE | 1 | m²/m² | 30
Fase | Solcelleanlæg 1000 kWh / m2*a (A1-A3) | GenDK | TRUE |  |  |  | EN15804+A1 | a1_3 | m² | m² | 1 | 1 | 9 | kg/m²
Fase | Solcelleanlæg 1000 kWh / m2*a (C4) | GenDK | TRUE |  |  |  | EN15804+A1 | c4 | m² | m² | 1 | 1 | 9 | kg/m²
Fase | Solcelleanlæg 1000 kWh / m2*a (D) | GenDK | TRUE |  |  |  | EN15804+A1 | d | m² | m² | 1 | 1 | 9 | kg/m²
Bygningsdel | Punktfundamenter | User | TRUE
Konstruktion | Jordankre | User | TRUE | 1
Byggevare | Cement i jordankre | User | TRUE | 83140 | kg/stk. | 120
Fase | Mørtel, cementmørtel (C4) | GenDK | TRUE |  |  |  | EN15804+A1 | c4 | m³ | m³ | 1 | 1 | 2000 | kg/m³
Fase | Rapid Cement Aalborg Portland (A1-A3) | User | TRUE |  |  |  | EN15804+A1 | a1_3 | kg | kg | 1 | 1 | 1 | kg/kg
Byggevare | Jordanker | User | TRUE | 11103 | kg/stk. | 120
Fase | Stålrør, gevindrør (A1-A3) | GenDK | TRUE |  |  |  | EN15804+A1 | a1_3 | kg | kg | 1 | 1 | 1 | kg/kg
Fase | Stålrør, gevindrør (C3) | GenDK | TRUE |  |  |  | EN15804+A1 | c3 | kg | kg | 1 | 1 | 1 | kg/kg
Fase | Stålrør, gevindrør (D) | GenDK | TRUE |  |  |  | EN15804+A1 | d | kg | kg | 1 | 1 | 1 | kg/kg
Konstruktion | Punktfundamenter projekteret | User | TRUE | 1
Byggevare | Armering i fundamenter | User | TRUE | 16857 | kg/stk. | 120
Fase | Armering Celsa Steel DK (A1-A3) | User | TRUE |  |  |  | EN15804+A1 | a1_3 | kg | kg | 1 | 1 | 1 | kg/kg
Fase | Stål, valsede profiler og plader (C3) | GenDK | TRUE |  |  |  | EN15804+A1 | c3 | kg | kg | 1000 | 1 | 1 | kg/kg
Byggevare | UNICON C25 RAPID cement | User | TRUE | 145 | m³/stk. | 120
Fase | UNICON C25 RAPID cement (A1-A3) | User | TRUE |  |  |  | EN15804+A1 | a1_3 | m³ | m³ | 1 | 1 | 2230 | kg/m³
Fase | UNICON C25 RAPID cement (C3) | User | TRUE |  |  |  | EN15804+A1 | c3 | m³ | m³ | 1 | 1 | 2230 | kg/m³
Fase | UNICON C25 RAPID cement (C4) | User | TRUE |  |  |  | EN15804+A1 | c4 | m³ | m³ | 1 | 1 | 2230 | kg/m³
Fase | UNICON C25 RAPID cement (D) | User | TRUE |  |  |  | EN15804+A1 | d | m³ | m³ | 1 | 1 | 2230 | kg/m³
Byggevare | UNICON M30 RAPID cement | User | TRUE | 62 | m³/stk. | 120
Fase | UNICON M30 RAPID cement (A1-A3) | User | TRUE |  |  |  | EN15804+A1 | a1_3 | m³ | m³ | 1 | 1 | 2250 | kg/m³
Fase | UNICON M30 RAPID cement (C3) | User | TRUE |  |  |  | EN15804+A1 | c3 | m³ | m³ | 1 | 1 | 2250 | kg/m³
Fase | UNICON M30 RAPID cement (C4) | User | TRUE |  |  |  | EN15804+A1 | c4 | m³ | m³ | 1 | 1 | 2250 | kg/m³
Fase | UNICON M30 RAPID cement (D) | User | TRUE |  |  |  | EN15804+A1 | d | m³ | m³ | 1 | 1 | 2250 | kg/m³
Bygningsdel | Sokkel | User | TRUE
Konstruktion | 124002 (MU) | User | TRUE | 105
Byggevare | Kalkcementpuds | GenDK | TRUE | 0.01 | m³/m² | 100
Fase | Kalkcementpuds (A1-A3) | GenDK | TRUE |  |  |  | EN15804+A1 | a1_3 | m³ | m³ | 1 | 1 | 1800 | kg/m³
Fase | Kalkcementpuds (C4) | GenDK | TRUE |  |  |  | EN15804+A1 | c4 | m³ | m³ | 1 | 1 | 1800 | kg/m³
Byggevare | Letklinkerblok, Massiv | EPDDenmark | TRUE | 0.1 | m³/m² | 100
Fase | Letklinkerblok, Massiv (A1-A3) | EPDDenmark | TRUE |  |  |  | EN15804+A1 | a1_3 | m³ | m³ | 1 | 1 | 600 | kg/m³
Fase | Letklinkerblok, Massiv (C3) | EPDDenmark | TRUE |  |  |  | EN15804+A1 | c3 | m³ | m³ | 1 | 1 | 600 | kg/m³
Fase | Letklinkerblok, Massiv (C4) | EPDDenmark | TRUE |  |  |  | EN15804+A1 | c4 | m³ | m³ | 1 | 1 | 600 | kg/m³
Fase | Letklinkerblok, Massiv (D) | EPDDenmark | TRUE |  |  |  | EN15804+A1 | d | m³ | m³ | 1 | 1 | 600 | kg/m³
Byggevare | Sundolit trykfast isolering sokkel | User | TRUE | 0.1 | m³/m² | 120
Fase | Sundolit C80F | User | TRUE |  |  |  | EN15804+A1 | a1_3 | m³ | kg | 1 | 1 | 15 | kg/m³
Fase | Sundolit C80F EoL | User | TRUE |  |  |  | EN15804+A1 | c3 | m³ | kg | 1 | 1 | 15 | kg/m³
Bygningsdel | Linjefundamenter | User | TRUE
Konstruktion | Linjefundamenter projekteret | User | TRUE | 1
Byggevare | Armering i fundamenter | User | TRUE | 22720 | kg/stk. | 120
Fase | Armering Celsa Steel DK (A1-A3) | User | TRUE |  |  |  | EN15804+A1 | a1_3 | kg | kg | 1 | 1 | 1 | kg/kg
Fase | Stål, valsede profiler og plader (C3) | GenDK | TRUE |  |  |  | EN15804+A1 | c3 | kg | kg | 1000 | 1 | 1 | kg/kg
Byggevare | UNICON C25 RAPID cement | User | TRUE | 195 | m³/stk. | 120
Fase | UNICON C25 RAPID cement (A1-A3) | User | TRUE |  |  |  | EN15804+A1 | a1_3 | m³ | m³ | 1 | 1 | 2230 | kg/m³
Fase | UNICON C25 RAPID cement (C3) | User | TRUE |  |  |  | EN15804+A1 | c3 | m³ | m³ | 1 | 1 | 2230 | kg/m³
Fase | UNICON C25 RAPID cement (C4) | User | TRUE |  |  |  | EN15804+A1 | c4 | m³ | m³ | 1 | 1 | 2230 | kg/m³
Fase | UNICON C25 RAPID cement (D) | User | TRUE |  |  |  | EN15804+A1 | d | m³ | m³ | 1 | 1 | 2230 | kg/m³
Byggevare | UNICON M30 RAPID cement | User | TRUE | 84 | m³/stk. | 120
Fase | UNICON M30 RAPID cement (A1-A3) | User | TRUE |  |  |  | EN15804+A1 | a1_3 | m³ | m³ | 1 | 1 | 2250 | kg/m³
Fase | UNICON M30 RAPID cement (C3) | User | TRUE |  |  |  | EN15804+A1 | c3 | m³ | m³ | 1 | 1 | 2250 | kg/m³
Fase | UNICON M30 RAPID cement (C4) | User | TRUE |  |  |  | EN15804+A1 | c4 | m³ | m³ | 1 | 1 | 2250 | kg/m³
Fase | UNICON M30 RAPID cement (D) | User | TRUE |  |  |  | EN15804+A1 | d | m³ | m³ | 1 | 1 | 2250 | kg/m³
Bygningsdel | Betonelementer Indervægge | User | TRUE
Konstruktion | Betonelementer VE150 (RÅ) Indervæg | User | TRUE | 49.9
Byggevare | Beton vægelementer, Beton vægelementer, 15 cm tyk væg med 5-15 kg armering | EPDDenmark | TRUE | 1 | m²/m² | 120
Fase | Beton vægelementer, Beton vægelementer, 15 cm tyk væg med 5-15 kg armering (A1-A3) | EPDDenmark | TRUE |  |  |  | EN15804+A1 | a1_3 | m² | m² | 1 | 1 | 320.9 | kg/m²
Fase | Beton vægelementer, Beton vægelementer, 15 cm tyk væg med 5-15 kg armering (C3) | EPDDenmark | TRUE |  |  |  | EN15804+A1 | c3 | m² | m² | 1 | 1 | 320.9 | kg/m²
Fase | Beton vægelementer, Beton vægelementer, 15 cm tyk væg med 5-15 kg armering (C4) | EPDDenmark | TRUE |  |  |  | EN15804+A1 | c4 | m² | m² | 1 | 1 | 320.9 | kg/m²
Fase | Beton vægelementer, Beton vægelementer, 15 cm tyk væg med 5-15 kg armering (D) | EPDDenmark | TRUE |  |  |  | EN15804+A1 | d | m² | m² | 1 | 1 | 320.9 | kg/m²
Byggevare | Overflade, Facademaling, akryl maling | GenDK | TRUE | 1.52 | kg/m² | 15
Fase | Overflade, Facademaling, akryl maling (A1-A3) | GenDK | TRUE |  |  |  | EN15804+A1 | a1_3 | kg | kg | 1 | 1 | 1 | kg/kg
Fase | Overflade, Facademaling, akryl maling (C4) | GenDK | TRUE |  |  |  | EN15804+A1 | c4 | kg | kg | 1 | 1 | 1 | kg/kg
Fase | Overflade, Facademaling, akryl maling (D) | GenDK | TRUE |  |  |  | EN15804+A1 | d | kg | kg | 1 | 1 | 1 | kg/kg
Byggevare | Overflade, Facademaling, grunder, dispersion | GenDK | TRUE | 0.76 | kg/m² | 15
Fase | Overflade, Facademaling, grunder, dispersion (A1-A3) | GenDK | TRUE |  |  |  | EN15804+A1 | a1_3 | kg | kg | 1 | 1 | 1 | kg/kg
Fase | Overflade, Facademaling, grunder, dispersion (C4) | GenDK | TRUE |  |  |  | EN15804+A1 | c4 | kg | kg | 1 | 1 | 1 | kg/kg
Fase | Overflade, Facademaling, grunder, dispersion (D) | GenDK | TRUE |  |  |  | EN15804+A1 | d | kg | kg | 1 | 1 | 1 | kg/kg
Konstruktion | Betonelementer VE200 (RÅ) Indervæg | User | TRUE | 2673.2
Byggevare | Beton vægelementer, 20 cm tyk væg med 16-25 kg armering (11% udsparinger) | EPDDenmark | TRUE | 1 | m²/m² | 120
Fase | Beton vægelementer, 20 cm tyk væg med 16-25 kg armering (11% udsparinger) (A1-A3) | EPDDenmark | TRUE |  |  |  | EN15804+A1 | a1_3 | m² | m² | 1 | 1 | 433.9 | kg/m²
Fase | Beton vægelementer, 20 cm tyk væg med 16-25 kg armering (11% udsparinger) (C3) | EPDDenmark | TRUE |  |  |  | EN15804+A1 | c3 | m² | m² | 1 | 1 | 433.9 | kg/m²
Fase | Beton vægelementer, 20 cm tyk væg med 16-25 kg armering (11% udsparinger) (C4) | EPDDenmark | TRUE |  |  |  | EN15804+A1 | c4 | m² | m² | 1 | 1 | 433.9 | kg/m²
Fase | Beton vægelementer, 20 cm tyk væg med 16-25 kg armering (11% udsparinger) (D) | EPDDenmark | TRUE |  |  |  | EN15804+A1 | d | m² | m² | 1 | 1 | 433.9 | kg/m²
Byggevare | Overflade, Facademaling, akryl maling (Klon) | User | TRUE | 1.52 | kg/m² | 15
Fase | Overflade, Facademaling, akryl maling (A1-A3) | GenDK | TRUE |  |  |  | EN15804+A1 | a1_3 | kg | kg | 1 | 1 | 1 | kg/kg
Fase | Overflade, Facademaling, akryl maling (C4) | GenDK | TRUE |  |  |  | EN15804+A1 | c4 | kg | kg | 1 | 1 | 1 | kg/kg
Fase | Overflade, Facademaling, akryl maling (D) | GenDK | TRUE |  |  |  | EN15804+A1 | d | kg | kg | 1 | 1 | 1 | kg/kg
Byggevare | Overflade, Facademaling, grunder, dispersion | GenDK | TRUE | 0.76 | kg/m² | 15
Fase | Overflade, Facademaling, grunder, dispersion (A1-A3) | GenDK | TRUE |  |  |  | EN15804+A1 | a1_3 | kg | kg | 1 | 1 | 1 | kg/kg
Fase | Overflade, Facademaling, grunder, dispersion (C4) | GenDK | TRUE |  |  |  | EN15804+A1 | c4 | kg | kg | 1 | 1 | 1 | kg/kg
Fase | Overflade, Facademaling, grunder, dispersion (D) | GenDK | TRUE |  |  |  | EN15804+A1 | d | kg | kg | 1 | 1 | 1 | kg/kg
Bygningsdel | Flisebeklædning | User | TRUE
Konstruktion | 223001 (MU) | User | TRUE | 39.7
Byggevare | Keramikfliser, u-glaseret | GenDK | TRUE | 1 | m²/m² | 80
Fase | Keramikfliser, u-glaseret (A1-A3) | GenDK | TRUE |  |  |  | EN15804+A1 | a1_3 | m² | m² | 1 | 1 | 20 | kg/m²
Fase | Keramikfliser, u-glaseret (C3) | GenDK | TRUE |  |  |  | EN15804+A1 | c3 | m² | m² | 1 | 1 | 20 | kg/m²
Fase | Keramikfliser, u-glaseret (D) | GenDK | TRUE |  |  |  | EN15804+A1 | d | m² | m² | 1 | 1 | 20 | kg/m²
Byggevare | Mørtel, fliseklæber | GenDK | TRUE | 3.1 | kg/m² | 80
Fase | Mørtel, fliseklæber (A1-A3) | GenDK | TRUE |  |  |  | EN15804+A1 | a1_3 | kg | kg | 1 | 1 | 1 | kg/kg
Fase | Mørtel, fliseklæber (C4) | GenDK | TRUE |  |  |  | EN15804+A1 | c4 | kg | kg | 1 | 1 | 1 | kg/kg
Fase | Mørtel, fliseklæber (D) | GenDK | TRUE |  |  |  | EN15804+A1 | d | kg | kg | 1 | 1 | 1 | kg/kg
Bygningsdel | Indervægge 120mm | User | TRUE
Konstruktion | Gipsplader | User | TRUE | 3292
Byggevare | Gipsplade, Gyproc Normal | User | TRUE | 4 | m²/m² | 50
Fase | (A1-A3) Gyproc Normal | User | TRUE |  |  |  | EN15804+A1 | a1_3 | m² | m² | 1 | 1 | 9 | kg/m²
Fase | (C4) Gyproc Normal | User | TRUE |  |  |  | EN15804+A1 | c4 | m² | m² | 1 | 1 | 9 | kg/m²
Fase | (D) Gyproc Normal | User | TRUE |  |  |  | EN15804+A1 | c4 | m² | m² | 1 | 1 | 9 | kg/m²
Konstruktion | Midterdel, stålskelet, mineraluld (Klon) | User | TRUE | 3292
Byggevare | Mineraluld, alm. | GenDK | TRUE | 0.07 | m³/m² | 100
Fase | Mineraluld, alm. (A1-A3) | GenDK | TRUE |  |  |  | EN15804+A1 | a1_3 | m³ | m³ | 1 | 1 | 26.25 | kg/m³
Fase | Mineraluld, alm. (C3) | GenDK | TRUE |  |  |  | EN15804+A1 | c3 | m³ | m³ | 1 | 1 | 26.25 | kg/m³
Fase | Mineraluld, alm. (C4) | GenDK | TRUE |  |  |  | EN15804+A1 | c4 | m³ | m³ | 1 | 1 | 26.25 | kg/m³
Byggevare | Stålplade (0,3-3,0mm) | GenDK | TRUE | 1 | kg/m² | 100
Fase | Stål, varmvalset plade, Genanvendelse (C4) | GenDK | TRUE |  |  |  | EN15804+A1 | c4 | kg | kg | 1 | 1 | 1 | kg/kg
Fase | Stål, varmvalset plade, Genanvendelse (D) | GenDK | TRUE |  |  |  | EN15804+A1 | d | kg | kg | 1 | 1 | 1 | kg/kg
Fase | Stålplade (0,3-3,0mm) (A1-A3) | GenDK | TRUE |  |  |  | EN15804+A1 | a1_3 | kg | kg | 1 | 1 | 1 | kg/kg
Konstruktion | Vægside, malerbehandling, akrylmaling, fuldspartling (Klon) | User | TRUE | 6584
Byggevare | Overflade, Facademaling, akryl maling | GenDK | TRUE | 1.52 | kg/m² | 15
Fase | Overflade, Facademaling, akryl maling (A1-A3) | GenDK | TRUE |  |  |  | EN15804+A1 | a1_3 | kg | kg | 1 | 1 | 1 | kg/kg
Fase | Overflade, Facademaling, akryl maling (C4) | GenDK | TRUE |  |  |  | EN15804+A1 | c4 | kg | kg | 1 | 1 | 1 | kg/kg
Fase | Overflade, Facademaling, akryl maling (D) | GenDK | TRUE |  |  |  | EN15804+A1 | d | kg | kg | 1 | 1 | 1 | kg/kg
Bygningsdel | Indervægge 145mm | User | TRUE
Konstruktion | Gipsplader | User | TRUE | 838
Byggevare | Gipsplade, Gyproc Normal | User | TRUE | 4 | m²/m² | 50
Fase | (A1-A3) Gyproc Normal | User | TRUE |  |  |  | EN15804+A1 | a1_3 | m² | m² | 1 | 1 | 9 | kg/m²
Fase | (C4) Gyproc Normal | User | TRUE |  |  |  | EN15804+A1 | c4 | m² | m² | 1 | 1 | 9 | kg/m²
Fase | (D) Gyproc Normal | User | TRUE |  |  |  | EN15804+A1 | c4 | m² | m² | 1 | 1 | 9 | kg/m²
Konstruktion | Midterdel, stålskelet, mineraluld (Klon) | User | TRUE | 838
Byggevare | Mineraluld, alm. | GenDK | TRUE | 0.095 | m³/m² | 100
Fase | Mineraluld, alm. (A1-A3) | GenDK | TRUE |  |  |  | EN15804+A1 | a1_3 | m³ | m³ | 1 | 1 | 26.25 | kg/m³
Fase | Mineraluld, alm. (C3) | GenDK | TRUE |  |  |  | EN15804+A1 | c3 | m³ | m³ | 1 | 1 | 26.25 | kg/m³
Fase | Mineraluld, alm. (C4) | GenDK | TRUE |  |  |  | EN15804+A1 | c4 | m³ | m³ | 1 | 1 | 26.25 | kg/m³
Byggevare | Stålplade (0,3-3,0mm) | GenDK | TRUE | 1.4 | kg/m² | 100
Fase | Stål, varmvalset plade, Genanvendelse (C4) | GenDK | TRUE |  |  |  | EN15804+A1 | c4 | kg | kg | 1 | 1 | 1 | kg/kg
Fase | Stål, varmvalset plade, Genanvendelse (D) | GenDK | TRUE |  |  |  | EN15804+A1 | d | kg | kg | 1 | 1 | 1 | kg/kg
Fase | Stålplade (0,3-3,0mm) (A1-A3) | GenDK | TRUE |  |  |  | EN15804+A1 | a1_3 | kg | kg | 1 | 1 | 1 | kg/kg
Konstruktion | Vægside, malerbehandling, akrylmaling, fuldspartling (Klon) | User | TRUE | 1790
Byggevare | Overflade, Facademaling, akryl maling | GenDK | TRUE | 1.52 | kg/m² | 15
Fase | Overflade, Facademaling, akryl maling (A1-A3) | GenDK | TRUE |  |  |  | EN15804+A1 | a1_3 | kg | kg | 1 | 1 | 1 | kg/kg
Fase | Overflade, Facademaling, akryl maling (C4) | GenDK | TRUE |  |  |  | EN15804+A1 | c4 | kg | kg | 1 | 1 | 1 | kg/kg
Fase | Overflade, Facademaling, akryl maling (D) | GenDK | TRUE |  |  |  | EN15804+A1 | d | kg | kg | 1 | 1 | 1 | kg/kg
Bygningsdel | Indervægge 165/190mm | User | TRUE
Konstruktion | Gipsplader | User | TRUE | 106
Byggevare | Gipsplade, Gyproc Normal | User | TRUE | 4 | m²/m² | 50
Fase | (A1-A3) Gyproc Normal | User | TRUE |  |  |  | EN15804+A1 | a1_3 | m² | m² | 1 | 1 | 9 | kg/m²
Fase | (C4) Gyproc Normal | User | TRUE |  |  |  | EN15804+A1 | c4 | m² | m² | 1 | 1 | 9 | kg/m²
Fase | (D) Gyproc Normal | User | TRUE |  |  |  | EN15804+A1 | c4 | m² | m² | 1 | 1 | 9 | kg/m²
Konstruktion | Midterdel, stålskelet, mineraluld (Klon) | User | TRUE | 106
Byggevare | Mineraluld, alm. | GenDK | TRUE | 0.07 | m³/m² | 100
Fase | Mineraluld, alm. (A1-A3) | GenDK | TRUE |  |  |  | EN15804+A1 | a1_3 | m³ | m³ | 1 | 1 | 26.25 | kg/m³
Fase | Mineraluld, alm. (C3) | GenDK | TRUE |  |  |  | EN15804+A1 | c3 | m³ | m³ | 1 | 1 | 26.25 | kg/m³
Fase | Mineraluld, alm. (C4) | GenDK | TRUE |  |  |  | EN15804+A1 | c4 | m³ | m³ | 1 | 1 | 26.25 | kg/m³
Byggevare | Stålplade (0,3-3,0mm) | GenDK | TRUE | 1.2 | kg/m² | 100
Fase | Stål, varmvalset plade, Genanvendelse (C4) | GenDK | TRUE |  |  |  | EN15804+A1 | c4 | kg | kg | 1 | 1 | 1 | kg/kg
Fase | Stål, varmvalset plade, Genanvendelse (D) | GenDK | TRUE |  |  |  | EN15804+A1 | d | kg | kg | 1 | 1 | 1 | kg/kg
Fase | Stålplade (0,3-3,0mm) (A1-A3) | GenDK | TRUE |  |  |  | EN15804+A1 | a1_3 | kg | kg | 1 | 1 | 1 | kg/kg
Konstruktion | Vægside, malerbehandling, akrylmaling, fuldspartling (Klon) | User | TRUE | 212
Byggevare | Overflade, Facademaling, akryl maling | GenDK | TRUE | 1.52 | kg/m² | 15
Fase | Overflade, Facademaling, akryl maling (A1-A3) | GenDK | TRUE |  |  |  | EN15804+A1 | a1_3 | kg | kg | 1 | 1 | 1 | kg/kg
Fase | Overflade, Facademaling, akryl maling (C4) | GenDK | TRUE |  |  |  | EN15804+A1 | c4 | kg | kg | 1 | 1 | 1 | kg/kg
Fase | Overflade, Facademaling, akryl maling (D) | GenDK | TRUE |  |  |  | EN15804+A1 | d | kg | kg | 1 | 1 | 1 | kg/kg
Bygningsdel | Indervægge 95/85mm | User | TRUE
Konstruktion | Gipsplader (Klon) | User | TRUE | 896
Byggevare | Gipsplade, Gyproc Normal | User | TRUE | 2 | m²/m² | 50
Fase | (A1-A3) Gyproc Normal | User | TRUE |  |  |  | EN15804+A1 | a1_3 | m² | m² | 1 | 1 | 9 | kg/m²
Fase | (C4) Gyproc Normal | User | TRUE |  |  |  | EN15804+A1 | c4 | m² | m² | 1 | 1 | 9 | kg/m²
Fase | (D) Gyproc Normal | User | TRUE |  |  |  | EN15804+A1 | c4 | m² | m² | 1 | 1 | 9 | kg/m²
Konstruktion | Midterdel, stålskelet, mineraluld (Klon) | User | TRUE | 896
Byggevare | Mineraluld, alm. | GenDK | TRUE | 0.07 | m³/m² | 100
Fase | Mineraluld, alm. (A1-A3) | GenDK | TRUE |  |  |  | EN15804+A1 | a1_3 | m³ | m³ | 1 | 1 | 26.25 | kg/m³
Fase | Mineraluld, alm. (C3) | GenDK | TRUE |  |  |  | EN15804+A1 | c3 | m³ | m³ | 1 | 1 | 26.25 | kg/m³
Fase | Mineraluld, alm. (C4) | GenDK | TRUE |  |  |  | EN15804+A1 | c4 | m³ | m³ | 1 | 1 | 26.25 | kg/m³
Byggevare | Stålplade (0,3-3,0mm) | GenDK | TRUE | 1.2 | kg/m² | 100
Fase | Stål, varmvalset plade, Genanvendelse (C4) | GenDK | TRUE |  |  |  | EN15804+A1 | c4 | kg | kg | 1 | 1 | 1 | kg/kg
Fase | Stål, varmvalset plade, Genanvendelse (D) | GenDK | TRUE |  |  |  | EN15804+A1 | d | kg | kg | 1 | 1 | 1 | kg/kg
Fase | Stålplade (0,3-3,0mm) (A1-A3) | GenDK | TRUE |  |  |  | EN15804+A1 | a1_3 | kg | kg | 1 | 1 | 1 | kg/kg
Bygningsdel | Kølelementvæg | User | TRUE
Konstruktion | 211005 (SL) | User | TRUE | 23.6
Byggevare | Polyurethanskum (rørisolering) | GenDK | TRUE | 0.1 | m³/m² | 40
Fase | Polyurethanskum (rørisolering) (A1-A3) | GenDK | TRUE |  |  |  | EN15804+A1 | a1_3 | m³ | m³ | 1 | 1 | 30 | kg/m³
Fase | Polyurethanskum (rørisolering) (C3) | GenDK | TRUE |  |  |  | EN15804+A1 | c3 | m³ | m³ | 1 | 1 | 30 | kg/m³
Fase | Polyurethanskum (rørisolering) (D) | GenDK | TRUE |  |  |  | EN15804+A1 | d | m³ | m³ | 1 | 1 | 30 | kg/m³
Byggevare | Stålplade, rustfri | GenDK | TRUE | 0.94 | kg/m² | 40
Fase | Rustfri stål, genanvendelse (C4) | GenDK | TRUE |  |  |  | EN15804+A1 | c4 | kg | kg | 1 | 1 | 1 | kg/kg
Fase | Rustfri stål, genanvendelse (D) | GenDK | TRUE |  |  |  | EN15804+A1 | d | kg | kg | 1 | 1 | 1 | kg/kg
Fase | Stålplade, rustfri (A1-A3) | GenDK | TRUE |  |  |  | EN15804+A1 | a1_3 | kg | kg | 1 | 1 | 1 | kg/kg
Bygningsdel | Porebetonvæg | User | TRUE
Konstruktion | Porebetonvæg | User | TRUE | 788
Byggevare | Xella, Ytong porebeton | User | TRUE | 0.1 | m³/m² | 120
Fase | Porebeton 380 kg/m³ (C3) | GenDK | TRUE |  |  |  | EN15804+A1 | c3 | m³ | m³ | 1 | 1 | 380 | kg/m³
Fase | Porebeton 380 kg/m³ (D) | GenDK | TRUE |  |  |  | EN15804+A1 | d | m³ | m³ | 1 | 1 | 380 | kg/m³
Fase | Ytong (A1-A3) | User | TRUE |  |  |  | EN15804+A1 | a1_3 | m³ | m³ | 1 | 1 | 438 | kg/m³
Bygningsdel | Vægoverflader auditorie | User | TRUE
Konstruktion | Akustikpaneler auditorie | User | TRUE | 473
Byggevare | Træ, egetræ (12% fugt / 10,7% H2O) | GenDK | TRUE | 0.025 | m³/m² | 60
Fase | Træ, egetræ (12% fugt / 10,7% H2O) (A1-A3) | GenDK | TRUE |  |  |  | EN15804+A1 | a1_3 | m³ | m³ | 1 | 1 | 716.8 | kg/m³
Fase | Træ, egetræ (12% fugt / 10,7% H2O) (C3) | GenDK | TRUE |  |  |  | EN15804+A1 | c3 | m³ | m³ | 1 | 1 | 716.8 | kg/m³
Fase | Træ, egetræ (12% fugt / 10,7% H2O) (D) | GenDK | TRUE |  |  |  | EN15804+A1 | d | m³ | m³ | 1 | 1 | 716.8 | kg/m³
Konstruktion | Forsatsvæg auditorie | User | TRUE | 390
Byggevare | Stål, valsede profiler og plader | GenDK | TRUE | 1.5 | kg/m² | 60
Fase | Stål, valsede profiler og plader (A1-A3) | GenDK | TRUE |  |  |  | EN15804+A1 | a1_3 | kg | kg | 1000 | 1 | 1 | kg/kg
Fase | Stål, valsede profiler og plader (C3) | GenDK | TRUE |  |  |  | EN15804+A1 | c3 | kg | kg | 1000 | 1 | 1 | kg/kg
Fase | Stål, valsede profiler og plader (D) | GenDK | TRUE |  |  |  | EN15804+A1 | d | kg | kg | 1000 | 1 | 1 | kg/kg
Konstruktion | Klinkebelægning toiletter | User | TRUE | 58.5
Byggevare | Keramikfliser, glaseret | GenDK | TRUE | 1 | m²/m² | 80
Fase | Keramikfliser, glaseret (A1-A3) | GenDK | TRUE |  |  |  | EN15804+A1 | a1_3 | m² | m² | 1 | 1 | 20 | kg/m²
Fase | Keramikfliser, glaseret (C3) | GenDK | TRUE |  |  |  | EN15804+A1 | c3 | m² | m² | 1 | 1 | 20 | kg/m²
Fase | Keramikfliser, glaseret (D) | GenDK | TRUE |  |  |  | EN15804+A1 | d | m² | m² | 1 | 1 | 20 | kg/m²
Byggevare | Mørtel, fliseklæber | GenDK | TRUE | 3.1 | kg/m² | 80
Fase | Mørtel, fliseklæber (A1-A3) | GenDK | TRUE |  |  |  | EN15804+A1 | a1_3 | kg | kg | 1 | 1 | 1 | kg/kg
Fase | Mørtel, fliseklæber (C4) | GenDK | TRUE |  |  |  | EN15804+A1 | c4 | kg | kg | 1 | 1 | 1 | kg/kg
Fase | Mørtel, fliseklæber (D) | GenDK | TRUE |  |  |  | EN15804+A1 | d | kg | kg | 1 | 1 | 1 | kg/kg
Konstruktion | Porebetonvæg | User | TRUE | 118
Byggevare | Xella, Ytong porebeton | User | TRUE | 0.1 | m³/m² | 120
Fase | Porebeton 380 kg/m³ (C3) | GenDK | TRUE |  |  |  | EN15804+A1 | c3 | m³ | m³ | 1 | 1 | 380 | kg/m³
Fase | Porebeton 380 kg/m³ (D) | GenDK | TRUE |  |  |  | EN15804+A1 | d | m³ | m³ | 1 | 1 | 380 | kg/m³
Fase | Ytong (A1-A3) | User | TRUE |  |  |  | EN15804+A1 | a1_3 | m³ | m³ | 1 | 1 | 438 | kg/m³
Konstruktion | Trælameller auditorie | User | TRUE | 143
Byggevare | Træ, egetræ (12% fugt / 10,7% H2O) | GenDK | TRUE | 0.0125 | m³/m² | 60
Fase | Træ, egetræ (12% fugt / 10,7% H2O) (A1-A3) | GenDK | TRUE |  |  |  | EN15804+A1 | a1_3 | m³ | m³ | 1 | 1 | 716.8 | kg/m³
Fase | Træ, egetræ (12% fugt / 10,7% H2O) (C3) | GenDK | TRUE |  |  |  | EN15804+A1 | c3 | m³ | m³ | 1 | 1 | 716.8 | kg/m³
Fase | Træ, egetræ (12% fugt / 10,7% H2O) (D) | GenDK | TRUE |  |  |  | EN15804+A1 | d | m³ | m³ | 1 | 1 | 716.8 | kg/m³
Konstruktion | Vægside, malerbehandling, akrylmaling, fuldspartling | GenDK | TRUE | 331
Byggevare | Overflade, Facademaling, akryl maling | GenDK | TRUE | 0.38 | kg/m² | 50
Fase | Overflade, Facademaling, akryl maling (A1-A3) | GenDK | TRUE |  |  |  | EN15804+A1 | a1_3 | kg | kg | 1 | 1 | 1 | kg/kg
Fase | Overflade, Facademaling, akryl maling (C4) | GenDK | TRUE |  |  |  | EN15804+A1 | c4 | kg | kg | 1 | 1 | 1 | kg/kg
Fase | Overflade, Facademaling, akryl maling (D) | GenDK | TRUE |  |  |  | EN15804+A1 | d | kg | kg | 1 | 1 | 1 | kg/kg
Byggevare | Overflade, Facademaling, grunder, dispersion | GenDK | TRUE | 0.19 | kg/m² | 50
Fase | Overflade, Facademaling, grunder, dispersion (A1-A3) | GenDK | TRUE |  |  |  | EN15804+A1 | a1_3 | kg | kg | 1 | 1 | 1 | kg/kg
Fase | Overflade, Facademaling, grunder, dispersion (C4) | GenDK | TRUE |  |  |  | EN15804+A1 | c4 | kg | kg | 1 | 1 | 1 | kg/kg
Fase | Overflade, Facademaling, grunder, dispersion (D) | GenDK | TRUE |  |  |  | EN15804+A1 | d | kg | kg | 1 | 1 | 1 | kg/kg
Byggevare | Puds, kalk-gips, inde | GenDK | TRUE | 8 | kg/m² | 80
Fase | Puds, kalk-gips, inde (A1-A3) | GenDK | TRUE |  |  |  | EN15804+A1 | a1_3 | m³ | m³ | 1 | 1 | 900 | kg/m³
Fase | Puds, kalk-gips, inde (C4) | GenDK | TRUE |  |  |  | EN15804+A1 | c4 | m³ | m³ | 1 | 1 | 900 | kg/m³
Bygningsdel | Kompositbjælker | User | TRUE
Konstruktion | Deltabjælker | User | TRUE | 2500
Byggevare | DeltaBeam | User | TRUE | 1 | kg/kg | 120
Fase | DeltaBeam (A1-A3) | User | TRUE |  |  |  | EN15804+A1 | a1_3 | kg | kg | 1 | 1 | 1 | kg/kg
Fase | DeltaBeam (C4) | User | TRUE |  |  |  | EN15804+A1 | c4 | kg | kg | 1 | 1 | 1 | kg/kg
Bygningsdel | Spændbjælker | User | TRUE
Konstruktion | Spændbjælker | User | TRUE | 1
Byggevare | Armeringsnet | GenDK | TRUE | 5366 | kg/stk. | 120
Fase | Armeringsnet (A1-A3) | GenDK | TRUE |  |  |  | EN15804+A1 | a1_3 | kg | kg | 1 | 1 | 1 | kg/kg
Fase | Stålprofil, Genanvendelse (C4) | GenDK | TRUE |  |  |  | EN15804+A1 | c4 | kg | kg | 1 | 1 | 1 | kg/kg
Fase | Stålprofil, Genanvendelse (D) | GenDK | TRUE |  |  |  | EN15804+A1 | d | kg | kg | 1 | 1 | 1 | kg/kg
Byggevare | Fabriksbeton(C40/50, C45/55), C40/50 – CEM I (Fundament) | EPDDenmark | TRUE | 43.5 | m³/stk. | 120
Fase | Fabriksbeton(C40/50, C45/55), C40/50 – CEM I (Fundament) (A1-A3) | EPDDenmark | TRUE |  |  |  | EN15804+A1 | a1_3 | m³ | m³ | 1 | 1 | 2267 | kg/m³
Fase | Fabriksbeton(C40/50, C45/55), C40/50 – CEM I (Fundament) (C3) | EPDDenmark | TRUE |  |  |  | EN15804+A1 | c3 | m³ | m³ | 1 | 1 | 2267 | kg/m³
Fase | Fabriksbeton(C40/50, C45/55), C40/50 – CEM I (Fundament) (C4) | EPDDenmark | TRUE |  |  |  | EN15804+A1 | c4 | m³ | m³ | 1 | 1 | 2267 | kg/m³
Fase | Fabriksbeton(C40/50, C45/55), C40/50 – CEM I (Fundament) (D) | EPDDenmark | TRUE |  |  |  | EN15804+A1 | d | m³ | m³ | 1 | 1 | 2267 | kg/m³
Bygningsdel | Stålbjælker | User | TRUE
Konstruktion | Stålbjælker, Langkjær stålbyg | User | TRUE | 629790
Byggevare | Stålprofil | GenDK | TRUE | 1 | kg/kg | 120
Fase | Stålprofil (A1-A3) | GenDK | TRUE |  |  |  | EN15804+A1 | a1_3 | kg | kg | 1 | 1 | 1 | kg/kg
Fase | Stålprofil, Genanvendelse (C4) | GenDK | TRUE |  |  |  | EN15804+A1 | c4 | kg | kg | 1 | 1 | 1 | kg/kg
Fase | Stålprofil, Genanvendelse (D) | GenDK | TRUE |  |  |  | EN15804+A1 | d | kg | kg | 1 | 1 | 1 | kg/kg
Bygningsdel | Elementsøjler | User | TRUE
Konstruktion | Elementsøjler | User | TRUE | 1
Byggevare | Armeringsnet | GenDK | TRUE | 1363 | kg/stk. | 120
Fase | Armeringsnet (A1-A3) | GenDK | TRUE |  |  |  | EN15804+A1 | a1_3 | kg | kg | 1 | 1 | 1 | kg/kg
Fase | Stålprofil, Genanvendelse (C4) | GenDK | TRUE |  |  |  | EN15804+A1 | c4 | kg | kg | 1 | 1 | 1 | kg/kg
Fase | Stålprofil, Genanvendelse (D) | GenDK | TRUE |  |  |  | EN15804+A1 | d | kg | kg | 1 | 1 | 1 | kg/kg
Byggevare | Fabriksbeton(C40/50, C45/55), C40/50 – CEM I (Fundament) | EPDDenmark | TRUE | 12.3 | m³/stk. | 120
Fase | Fabriksbeton(C40/50, C45/55), C40/50 – CEM I (Fundament) (A1-A3) | EPDDenmark | TRUE |  |  |  | EN15804+A1 | a1_3 | m³ | m³ | 1 | 1 | 2267 | kg/m³
Fase | Fabriksbeton(C40/50, C45/55), C40/50 – CEM I (Fundament) (C3) | EPDDenmark | TRUE |  |  |  | EN15804+A1 | c3 | m³ | m³ | 1 | 1 | 2267 | kg/m³
Fase | Fabriksbeton(C40/50, C45/55), C40/50 – CEM I (Fundament) (C4) | EPDDenmark | TRUE |  |  |  | EN15804+A1 | c4 | m³ | m³ | 1 | 1 | 2267 | kg/m³
Fase | Fabriksbeton(C40/50, C45/55), C40/50 – CEM I (Fundament) (D) | EPDDenmark | TRUE |  |  |  | EN15804+A1 | d | m³ | m³ | 1 | 1 | 2267 | kg/m³
Byggevare | Stålprofil | GenDK | TRUE | 247 | kg/stk. | 100
Fase | Stålprofil (A1-A3) | GenDK | TRUE |  |  |  | EN15804+A1 | a1_3 | kg | kg | 1 | 1 | 1 | kg/kg
Fase | Stålprofil, Genanvendelse (C4) | GenDK | TRUE |  |  |  | EN15804+A1 | c4 | kg | kg | 1 | 1 | 1 | kg/kg
Fase | Stålprofil, Genanvendelse (D) | GenDK | TRUE |  |  |  | EN15804+A1 | d | kg | kg | 1 | 1 | 1 | kg/kg
Bygningsdel | Foamglas under rampe | User | TRUE
Konstruktion | 273012 (TA) | User | TRUE | 300
Byggevare | Celleglas-isolering 115 kg/m³ | GenDK | TRUE | 165 | kg/m³ | 50
Fase | Affald, inert, deponering (glas) (C4) | GenDK | TRUE |  |  |  | EN15804+A1 | c4 | kg | kg | 1 | 1 | 1 | kg/kg
Fase | Celleglas-isolering 115 kg/m³ (A1-A3) | GenDK | TRUE |  |  |  | EN15804+A1 | a1_3 | kg | kg | 1 | 1 | 1 | kg/kg
Bygningsdel | MOS-Sedum | User | TRUE
Konstruktion | 377002 (TA) + 377003 (TA) | User | TRUE | 517.6
Byggevare | Sedumopbygning | User | TRUE | 1 | m²/m² | 30
Fase | Extensive Green Roof System, Sedum | User | TRUE |  |  |  | EN15804+A1 | a1_3 | m² | kg | 1 | 1 | 20.5 | kg/m²
Fase | Extensive Green Roof System, Sedum EoL | User | TRUE |  |  |  | EN15804+A1 | c3 | m² | kg | 1 | 1 | 20.5 | kg/m²
Bygningsdel | Stern på gangbro | User | TRUE
Konstruktion | 214002 (TØ) | User | TRUE | 77.8
Byggevare | Aluminiumsplade | GenDK | TRUE | 5.4 | kg/m² | 50
Fase | Aluminium, plade og profil, Genanvendelse (C4) | GenDK | TRUE |  |  |  | EN15804+A1 | c4 | kg | kg | 1 | 1 | 1 | kg/kg
Fase | Aluminium, plade og profil, Genanvendelse (D) | GenDK | TRUE |  |  |  | EN15804+A1 | d | kg | kg | 1 | 1 | 1 | kg/kg
Fase | Aluminiumsplade (A1-A3) | GenDK | TRUE |  |  |  | EN15804+A1 | a1_3 | kg | kg | 1 | 1 | 1 | kg/kg
Byggevare | Fibercementplade | GenDK | TRUE | 2.4 | m²/m² | 50
Fase | Fibercementplade (A1-A3) | GenDK | TRUE |  |  |  | EN15804+A1 | a1_3 | m² | m² | 1 | 1 | 13 | kg/m²
Fase | Fibercementplade (C4) | GenDK | TRUE |  |  |  | EN15804+A1 | c4 | m² | m² | 1 | 1 | 13 | kg/m²
Byggevare | ISOVER Formstykker 30, R=1 | User | TRUE | 3.53 | m²/m² | 60
Fase | Disposal, ISOVER Formstykker 30, R=1 | User | TRUE |  |  |  | EN15804+A1 | c4 | m² | m² | 1 | 1 | 1.8 | kg/m²
Fase | ISOVER Formstykker 30, R=1 | User | TRUE |  |  |  | EN15804+A1 | a1_3 | m² | m² | 1 | 1 | 1.8 | kg/m²
Byggevare | Stål, valsede profiler og plader | GenDK | TRUE | 1.24 | kg/m² | 60
Fase | Stål, valsede profiler og plader (A1-A3) | GenDK | TRUE |  |  |  | EN15804+A1 | a1_3 | kg | kg | 1000 | 1 | 1 | kg/kg
Fase | Stål, valsede profiler og plader (C3) | GenDK | TRUE |  |  |  | EN15804+A1 | c3 | kg | kg | 1000 | 1 | 1 | kg/kg
Fase | Stål, valsede profiler og plader (D) | GenDK | TRUE |  |  |  | EN15804+A1 | d | kg | kg | 1000 | 1 | 1 | kg/kg
Bygningsdel | Tag lyskasser og auditorienedgang | User | TRUE
Konstruktion | 273010 (TA) | User | TRUE | 184
Byggevare | Dampspærre PA | GenDK | TRUE | 1 | m²/m² | 100
Fase | Dampspærre PA (A1-A3) | GenDK | TRUE |  |  |  | EN15804+A1 | a1_3 | m² | m² | 1 | 1 | 0.08 | kg/m²
Fase | Dampspærre PA (C3) | GenDK | TRUE |  |  |  | EN15804+A1 | c3 | m² | m² | 1 | 1 | 0.08 | kg/m²
Fase | Dampspærre PA (D) | GenDK | TRUE |  |  |  | EN15804+A1 | d | m² | m² | 1 | 1 | 0.08 | kg/m²
Byggevare | ISOVER Robust Lamel R=1m2K/W | User | TRUE | 9.23 | m²/m² | 100
Fase | ISOVER Robust Lamel R=1m2K/W (A1-A3) | User | TRUE |  |  |  | EN15804+A1 | a1_3 | m² | m² | 1 | 1 | 1.911 | kg/m²
Fase | ISOVER Robust Lamel R=1m2K/W (C4) | User | TRUE |  |  |  | EN15804+A1 | c4 | m² | m² | 1 | 1 | 1.911 | kg/m²
Byggevare | Phoenix PTM 2-lags tagpapdækning | User | TRUE | 1 | m²/m² | 50
Fase | Phoenix PTM 2-lags tagpapdækning (A1-A3) | User | TRUE |  |  |  | EN15804+A1 | a1_3 | m² | m² | 1 | 1 | 0.12 | kg/m²
Fase | Phoenix PTM 2-lags tagpapdækning (C3) | User | TRUE |  |  |  | EN15804+A1 | c3 | m² | m² | 1 | 1 | 0.12 | kg/m²
Fase | Phoenix PTM 2-lags tagpapdækning (C4) | User | TRUE |  |  |  | EN15804+A1 | c4 | m² | m² | 1 | 1 | 0.12 | kg/m²
Fase | Phoenix PTM 2-lags tagpapdækning (D) | User | TRUE |  |  |  | EN15804+A1 | d | m² | m² | 1 | 1 | 0.12 | kg/m²
Byggevare | Præfabrikeret tyndstål | User | TRUE | 10.2 | kg/m² | 100
Fase | Præfabrikeret tyndstål (A1-A3) | User | TRUE |  |  |  | EN15804+A1 | a1_3 | m² | m² | 1 | 1 | 11.3 | kg/m²
Fase | Præfabrikeret tyndstål (C4) | User | TRUE |  |  |  | EN15804+A1 | c4 | m² | m² | 1 | 1 | 11.3 | kg/m²
Fase | Præfabrikeret tyndstål (D) | User | TRUE |  |  |  | EN15804+A1 | d | m² | m² | 1 | 1 | 11.3 | kg/m²
Bygningsdel | Tag over auditorie | User | TRUE
Konstruktion | 273006 (TA) | User | TRUE | 260
Byggevare | Dampspærre PA | GenDK | TRUE | 1 | m²/m² | 50
Fase | Dampspærre PA (A1-A3) | GenDK | TRUE |  |  |  | EN15804+A1 | a1_3 | m² | m² | 1 | 1 | 0.08 | kg/m²
Fase | Dampspærre PA (C3) | GenDK | TRUE |  |  |  | EN15804+A1 | c3 | m² | m² | 1 | 1 | 0.08 | kg/m²
Fase | Dampspærre PA (D) | GenDK | TRUE |  |  |  | EN15804+A1 | d | m² | m² | 1 | 1 | 0.08 | kg/m²
Byggevare | ISOVER Robust Lamel R=1m2K/W | User | TRUE | 9.23 | m²/m² | 80
Fase | ISOVER Robust Lamel R=1m2K/W (A1-A3) | User | TRUE |  |  |  | EN15804+A1 | a1_3 | m² | m² | 1 | 1 | 1.911 | kg/m²
Fase | ISOVER Robust Lamel R=1m2K/W (C4) | User | TRUE |  |  |  | EN15804+A1 | c4 | m² | m² | 1 | 1 | 1.911 | kg/m²
Byggevare | Phoenix PTM 2-lags tagpapdækning | User | TRUE | 1 | m²/m² | 50
Fase | Phoenix PTM 2-lags tagpapdækning (A1-A3) | User | TRUE |  |  |  | EN15804+A1 | a1_3 | m² | m² | 1 | 1 | 0.12 | kg/m²
Fase | Phoenix PTM 2-lags tagpapdækning (C3) | User | TRUE |  |  |  | EN15804+A1 | c3 | m² | m² | 1 | 1 | 0.12 | kg/m²
Fase | Phoenix PTM 2-lags tagpapdækning (C4) | User | TRUE |  |  |  | EN15804+A1 | c4 | m² | m² | 1 | 1 | 0.12 | kg/m²
Fase | Phoenix PTM 2-lags tagpapdækning (D) | User | TRUE |  |  |  | EN15804+A1 | d | m² | m² | 1 | 1 | 0.12 | kg/m²
Byggevare | Præfabrikeret tyndstål | User | TRUE | 12.1 | kg/m² | 100
Fase | Præfabrikeret tyndstål (A1-A3) | User | TRUE |  |  |  | EN15804+A1 | a1_3 | m² | m² | 1 | 1 | 11.3 | kg/m²
Fase | Præfabrikeret tyndstål (C4) | User | TRUE |  |  |  | EN15804+A1 | c4 | m² | m² | 1 | 1 | 11.3 | kg/m²
Fase | Præfabrikeret tyndstål (D) | User | TRUE |  |  |  | EN15804+A1 | d | m² | m² | 1 | 1 | 11.3 | kg/m²
Bygningsdel | Tag over elevator | User | TRUE
Konstruktion | 273002 (TA) | User | TRUE | 31
Byggevare | ISOVER Robust Lamel R=1m2K/W | User | TRUE | 9.23 | m²/m² | 80
Fase | ISOVER Robust Lamel R=1m2K/W (A1-A3) | User | TRUE |  |  |  | EN15804+A1 | a1_3 | m² | m² | 1 | 1 | 1.911 | kg/m²
Fase | ISOVER Robust Lamel R=1m2K/W (C4) | User | TRUE |  |  |  | EN15804+A1 | c4 | m² | m² | 1 | 1 | 1.911 | kg/m²
Byggevare | Phoenix PTM 2-lags tagpapdækning | User | TRUE | 1 | m²/m² | 50
Fase | Phoenix PTM 2-lags tagpapdækning (A1-A3) | User | TRUE |  |  |  | EN15804+A1 | a1_3 | m² | m² | 1 | 1 | 0.12 | kg/m²
Fase | Phoenix PTM 2-lags tagpapdækning (C3) | User | TRUE |  |  |  | EN15804+A1 | c3 | m² | m² | 1 | 1 | 0.12 | kg/m²
Fase | Phoenix PTM 2-lags tagpapdækning (C4) | User | TRUE |  |  |  | EN15804+A1 | c4 | m² | m² | 1 | 1 | 0.12 | kg/m²
Fase | Phoenix PTM 2-lags tagpapdækning (D) | User | TRUE |  |  |  | EN15804+A1 | d | m² | m² | 1 | 1 | 0.12 | kg/m²
Byggevare | Præfabrikeret tyndstål | User | TRUE | 20.5 | kg/m² | 100
Fase | Præfabrikeret tyndstål (A1-A3) | User | TRUE |  |  |  | EN15804+A1 | a1_3 | m² | m² | 1 | 1 | 11.3 | kg/m²
Fase | Præfabrikeret tyndstål (C4) | User | TRUE |  |  |  | EN15804+A1 | c4 | m² | m² | 1 | 1 | 11.3 | kg/m²
Fase | Præfabrikeret tyndstål (D) | User | TRUE |  |  |  | EN15804+A1 | d | m² | m² | 1 | 1 | 11.3 | kg/m²
Bygningsdel | Tag over gangbro | User | TRUE
Konstruktion | 273007 (TA) | User | TRUE | 79
Byggevare | ISOVER Robust Lamel R=1m2K/W | User | TRUE | 9.23 | m²/m² | 80
Fase | ISOVER Robust Lamel R=1m2K/W (A1-A3) | User | TRUE |  |  |  | EN15804+A1 | a1_3 | m² | m² | 1 | 1 | 1.911 | kg/m²
Fase | ISOVER Robust Lamel R=1m2K/W (C4) | User | TRUE |  |  |  | EN15804+A1 | c4 | m² | m² | 1 | 1 | 1.911 | kg/m²
Byggevare | Phoenix PTM 2-lags tagpapdækning | User | TRUE | 1 | m²/m² | 50
Fase | Phoenix PTM 2-lags tagpapdækning (A1-A3) | User | TRUE |  |  |  | EN15804+A1 | a1_3 | m² | m² | 1 | 1 | 0.12 | kg/m²
Fase | Phoenix PTM 2-lags tagpapdækning (C3) | User | TRUE |  |  |  | EN15804+A1 | c3 | m² | m² | 1 | 1 | 0.12 | kg/m²
Fase | Phoenix PTM 2-lags tagpapdækning (C4) | User | TRUE |  |  |  | EN15804+A1 | c4 | m² | m² | 1 | 1 | 0.12 | kg/m²
Fase | Phoenix PTM 2-lags tagpapdækning (D) | User | TRUE |  |  |  | EN15804+A1 | d | m² | m² | 1 | 1 | 0.12 | kg/m²
Byggevare | Præfabrikeret tyndstål | User | TRUE | 9.3 | kg/m² | 100
Fase | Præfabrikeret tyndstål (A1-A3) | User | TRUE |  |  |  | EN15804+A1 | a1_3 | m² | m² | 1 | 1 | 11.3 | kg/m²
Fase | Præfabrikeret tyndstål (C4) | User | TRUE |  |  |  | EN15804+A1 | c4 | m² | m² | 1 | 1 | 11.3 | kg/m²
Fase | Præfabrikeret tyndstål (D) | User | TRUE |  |  |  | EN15804+A1 | d | m² | m² | 1 | 1 | 11.3 | kg/m²
Bygningsdel | Tag over mellembygning | User | TRUE
Konstruktion | 273008 (TA) | User | TRUE | 357
Byggevare | ISOVER Robust Lamel R=1m2K/W | User | TRUE | 9.23 | m²/m² | 80
Fase | ISOVER Robust Lamel R=1m2K/W (A1-A3) | User | TRUE |  |  |  | EN15804+A1 | a1_3 | m² | m² | 1 | 1 | 1.911 | kg/m²
Fase | ISOVER Robust Lamel R=1m2K/W (C4) | User | TRUE |  |  |  | EN15804+A1 | c4 | m² | m² | 1 | 1 | 1.911 | kg/m²
Byggevare | Phoenix PTM 2-lags tagpapdækning | User | TRUE | 1 | m²/m² | 50
Fase | Phoenix PTM 2-lags tagpapdækning (A1-A3) | User | TRUE |  |  |  | EN15804+A1 | a1_3 | m² | m² | 1 | 1 | 0.12 | kg/m²
Fase | Phoenix PTM 2-lags tagpapdækning (C3) | User | TRUE |  |  |  | EN15804+A1 | c3 | m² | m² | 1 | 1 | 0.12 | kg/m²
Fase | Phoenix PTM 2-lags tagpapdækning (C4) | User | TRUE |  |  |  | EN15804+A1 | c4 | m² | m² | 1 | 1 | 0.12 | kg/m²
Fase | Phoenix PTM 2-lags tagpapdækning (D) | User | TRUE |  |  |  | EN15804+A1 | d | m² | m² | 1 | 1 | 0.12 | kg/m²
Byggevare | Præfabrikeret tyndstål | User | TRUE | 14 | kg/m² | 100
Fase | Præfabrikeret tyndstål (A1-A3) | User | TRUE |  |  |  | EN15804+A1 | a1_3 | m² | m² | 1 | 1 | 11.3 | kg/m²
Fase | Præfabrikeret tyndstål (C4) | User | TRUE |  |  |  | EN15804+A1 | c4 | m² | m² | 1 | 1 | 11.3 | kg/m²
Fase | Præfabrikeret tyndstål (D) | User | TRUE |  |  |  | EN15804+A1 | d | m² | m² | 1 | 1 | 11.3 | kg/m²
Bygningsdel | Tag under filser gårdrum mellem bygning 3&4 og 4&5 | User | TRUE
Konstruktion | 273004 (TA) | User | TRUE | 696
Byggevare | Phoenix PTM 2-lags tagpapdækning | User | TRUE | 1 | m²/m² | 50
Fase | Phoenix PTM 2-lags tagpapdækning (A1-A3) | User | TRUE |  |  |  | EN15804+A1 | a1_3 | m² | m² | 1 | 1 | 0.12 | kg/m²
Fase | Phoenix PTM 2-lags tagpapdækning (C3) | User | TRUE |  |  |  | EN15804+A1 | c3 | m² | m² | 1 | 1 | 0.12 | kg/m²
Fase | Phoenix PTM 2-lags tagpapdækning (C4) | User | TRUE |  |  |  | EN15804+A1 | c4 | m² | m² | 1 | 1 | 0.12 | kg/m²
Fase | Phoenix PTM 2-lags tagpapdækning (D) | User | TRUE |  |  |  | EN15804+A1 | d | m² | m² | 1 | 1 | 0.12 | kg/m²
Byggevare | ROCKWOOL Mineraluld R=1 m2K/W | User | TRUE | 20.07 | m²/m² | 60
Fase | ROCKWOOL Mineraluld R=1 m2K/W (A1-A3) | User | TRUE |  |  |  | EN15804+A1 | a1_3 | m² | m² | 1 | 1 | 1 | kg/m²
Fase | ROCKWOOL Mineraluld R=1 m2K/W (C4) | User | TRUE |  |  |  | EN15804+A1 | c4 | m² | m² | 1 | 1 | 1 | kg/m²
Fase | ROCKWOOL Mineraluld R=1 m2K/W (D) | User | TRUE |  |  |  | EN15804+A1 | d | m² | m² | 1 | 1 | 1 | kg/m²
Bygningsdel | Tag under grusareal i gårdrum ml bygning 3&4 | User | TRUE
Konstruktion | 273009 (TA) | User | TRUE | 380
Byggevare | EPS isolering til lofter / gulve og kælderydervæg / terrændæk 040 | GenDK | TRUE | 0.3 | m³/m² | 80
Fase | EPS isolering til lofter / gulve og kælderydervæg / terrændæk 040 (A1-A3) | GenDK | TRUE |  |  |  | EN15804+A1 | a1_3 | m³ | m³ | 1 | 1 | 18.5 | kg/m³
Fase | EPS isolering til lofter / gulve og kælderydervæg / terrændæk 040 (C4) | GenDK | TRUE |  |  |  | EN15804+A1 | c4 | m³ | m³ | 1 | 1 | 18.5 | kg/m³
Fase | EPS isolering til lofter / gulve og kælderydervæg / terrændæk 040 (D) | GenDK | TRUE |  |  |  | EN15804+A1 | d | m³ | m³ | 1 | 1 | 18.5 | kg/m³
Byggevare | Phoenix PTM 2-lags tagpapdækning | User | TRUE | 1 | m²/m² | 50
Fase | Phoenix PTM 2-lags tagpapdækning (A1-A3) | User | TRUE |  |  |  | EN15804+A1 | a1_3 | m² | m² | 1 | 1 | 0.12 | kg/m²
Fase | Phoenix PTM 2-lags tagpapdækning (C3) | User | TRUE |  |  |  | EN15804+A1 | c3 | m² | m² | 1 | 1 | 0.12 | kg/m²
Fase | Phoenix PTM 2-lags tagpapdækning (C4) | User | TRUE |  |  |  | EN15804+A1 | c4 | m² | m² | 1 | 1 | 0.12 | kg/m²
Fase | Phoenix PTM 2-lags tagpapdækning (D) | User | TRUE |  |  |  | EN15804+A1 | d | m² | m² | 1 | 1 | 0.12 | kg/m²
Bygningsdel | Tag under sedum i gårdrum ml bygning 4&5 | User | TRUE
Konstruktion | 273005 (TA) | User | TRUE | 115
Byggevare | EPS isolering til lofter / gulve og kælderydervæg / terrændæk 040 | GenDK | TRUE | 0.3 | m³/m² | 80
Fase | EPS isolering til lofter / gulve og kælderydervæg / terrændæk 040 (A1-A3) | GenDK | TRUE |  |  |  | EN15804+A1 | a1_3 | m³ | m³ | 1 | 1 | 18.5 | kg/m³
Fase | EPS isolering til lofter / gulve og kælderydervæg / terrændæk 040 (C4) | GenDK | TRUE |  |  |  | EN15804+A1 | c4 | m³ | m³ | 1 | 1 | 18.5 | kg/m³
Fase | EPS isolering til lofter / gulve og kælderydervæg / terrændæk 040 (D) | GenDK | TRUE |  |  |  | EN15804+A1 | d | m³ | m³ | 1 | 1 | 18.5 | kg/m³
Byggevare | Phoenix PTM 2-lags tagpapdækning | User | TRUE | 1 | m²/m² | 50
Fase | Phoenix PTM 2-lags tagpapdækning (A1-A3) | User | TRUE |  |  |  | EN15804+A1 | a1_3 | m² | m² | 1 | 1 | 0.12 | kg/m²
Fase | Phoenix PTM 2-lags tagpapdækning (C3) | User | TRUE |  |  |  | EN15804+A1 | c3 | m² | m² | 1 | 1 | 0.12 | kg/m²
Fase | Phoenix PTM 2-lags tagpapdækning (C4) | User | TRUE |  |  |  | EN15804+A1 | c4 | m² | m² | 1 | 1 | 0.12 | kg/m²
Fase | Phoenix PTM 2-lags tagpapdækning (D) | User | TRUE |  |  |  | EN15804+A1 | d | m² | m² | 1 | 1 | 0.12 | kg/m²
Bygningsdel | Tagopbygning øverst | User | TRUE
Konstruktion | 273001 (TA) + 231001 (RÅ) | User | TRUE | 1478
Byggevare | ISOVER Robust Lamel R=1m2K/W | User | TRUE | 9.23 | m²/m² | 80
Fase | ISOVER Robust Lamel R=1m2K/W (A1-A3) | User | TRUE |  |  |  | EN15804+A1 | a1_3 | m² | m² | 1 | 1 | 1.911 | kg/m²
Fase | ISOVER Robust Lamel R=1m2K/W (C4) | User | TRUE |  |  |  | EN15804+A1 | c4 | m² | m² | 1 | 1 | 1.911 | kg/m²
Byggevare | Phoenix PTM 2-lags tagpapdækning | User | TRUE | 1 | m²/m² | 50
Fase | Phoenix PTM 2-lags tagpapdækning (A1-A3) | User | TRUE |  |  |  | EN15804+A1 | a1_3 | m² | m² | 1 | 1 | 0.12 | kg/m²
Fase | Phoenix PTM 2-lags tagpapdækning (C3) | User | TRUE |  |  |  | EN15804+A1 | c3 | m² | m² | 1 | 1 | 0.12 | kg/m²
Fase | Phoenix PTM 2-lags tagpapdækning (C4) | User | TRUE |  |  |  | EN15804+A1 | c4 | m² | m² | 1 | 1 | 0.12 | kg/m²
Fase | Phoenix PTM 2-lags tagpapdækning (D) | User | TRUE |  |  |  | EN15804+A1 | d | m² | m² | 1 | 1 | 0.12 | kg/m²
Bygningsdel | Drænplade kælder | User | TRUE
Konstruktion | 217001 (MU) | User | TRUE | 517.5
Byggevare | Mineraluld, terræn | GenDK | TRUE | 0.2 | m³/m² | 80
Fase | Mineraluld, terræn (A1-A3) | GenDK | TRUE |  |  |  | EN15804+A1 | a1_3 | m³ | m³ | 1 | 1 | 85 | kg/m³
Fase | Mineraluld, terræn (C3) | GenDK | TRUE |  |  |  | EN15804+A1 | c3 | m³ | m³ | 1 | 1 | 85 | kg/m³
Fase | Mineraluld, terræn (C4) | GenDK | TRUE |  |  |  | EN15804+A1 | c4 | m³ | m³ | 1 | 1 | 85 | kg/m³
Bygningsdel | Terrændæk og bundplade | User | TRUE
Konstruktion | Bundplade K2 | User | TRUE | 1
Byggevare | Armering i bundplade K2 | User | TRUE | 83156 | kg/stk. | 120
Fase | Armering Celsa Steel DK (A1-A3) | User | TRUE |  |  |  | EN15804+A1 | a1_3 | kg | kg | 1 | 1 | 1 | kg/kg
Fase | Stål, valsede profiler og plader (C3) | GenDK | TRUE |  |  |  | EN15804+A1 | c3 | kg | kg | 1000 | 1 | 1 | kg/kg
Byggevare | UNICON C35A RAPID cement | User | TRUE | 381.5 | m³/stk. | 120
Fase | UNICON C35A RAPID cement (A1-A3) | User | TRUE |  |  |  | EN15804+A1 | a1_3 | m³ | m³ | 1 | 1 | 2280 | kg/m³
Fase | UNICON C35A RAPID cement (C3) | User | TRUE |  |  |  | EN15804+A1 | c3 | m³ | m³ | 1 | 1 | 2280 | kg/m³
Fase | UNICON C35A RAPID cement (C4) | User | TRUE |  |  |  | EN15804+A1 | c4 | m³ | m³ | 1 | 1 | 2280 | kg/m³
Fase | UNICON C35A RAPID cement (D) | User | TRUE |  |  |  | EN15804+A1 | d | m³ | m³ | 1 | 1 | 2280 | kg/m³
Byggevare | Vandtætningsmembran, flydende | GenDK | TRUE | 267 | kg/stk. | 100
Fase | Oparbejdning af byggeaffald (C3) | GenDK | TRUE |  |  |  | EN15804+A1 | c3 | kg | kg | 1 | 1 | 1 | kg/kg
Fase | Vandtætningsmembran, flydende (A1-A3) | GenDK | TRUE |  |  |  | EN15804+A1 | a1_3 | kg | kg | 1 | 1 | 1 | kg/kg
Konstruktion | Terrændæk K1 og K2 | User | TRUE | 1
Byggevare | Armering i bundplade K1 og K2 | User | TRUE | 80297 | kg/stk. | 120
Fase | Armering Celsa Steel DK (A1-A3) | User | TRUE |  |  |  | EN15804+A1 | a1_3 | kg | kg | 1 | 1 | 1 | kg/kg
Fase | Stål, valsede profiler og plader (C3) | GenDK | TRUE |  |  |  | EN15804+A1 | c3 | kg | kg | 1000 | 1 | 1 | kg/kg
Byggevare | EPS grafit isolering til bygninger, EPS, 100 mm, 80 kN/m2 | EPDDenmark | TRUE | 13440 | kg/stk. | 100
Fase | EPS grafit isolering til bygninger, EPS, 100 mm, 80 kN/m2 (A1-A3) | EPDDenmark | TRUE |  |  |  | EN15804+A1 | a1_3 | m² | m² | 1 | 1 | 1.3 | kg/m²
Fase | EPS grafit isolering til bygninger, EPS, 100 mm, 80 kN/m2 (C3) | EPDDenmark | TRUE |  |  |  | EN15804+A1 | c3 | m² | m² | 1 | 1 | 1.3 | kg/m²
Fase | EPS grafit isolering til bygninger, EPS, 100 mm, 80 kN/m2 (C4) | EPDDenmark | TRUE |  |  |  | EN15804+A1 | c4 | m² | m² | 1 | 1 | 1.3 | kg/m²
Fase | EPS grafit isolering til bygninger, EPS, 100 mm, 80 kN/m2 (D) | EPDDenmark | TRUE |  |  |  | EN15804+A1 | d | m² | m² | 1 | 1 | 1.3 | kg/m²
Byggevare | UNICON M30 RAPID cement | User | TRUE | 673 | m³/stk. | 120
Fase | UNICON M30 RAPID cement (A1-A3) | User | TRUE |  |  |  | EN15804+A1 | a1_3 | m³ | m³ | 1 | 1 | 2250 | kg/m³
Fase | UNICON M30 RAPID cement (C3) | User | TRUE |  |  |  | EN15804+A1 | c3 | m³ | m³ | 1 | 1 | 2250 | kg/m³
Fase | UNICON M30 RAPID cement (C4) | User | TRUE |  |  |  | EN15804+A1 | c4 | m³ | m³ | 1 | 1 | 2250 | kg/m³
Fase | UNICON M30 RAPID cement (D) | User | TRUE |  |  |  | EN15804+A1 | d | m³ | m³ | 1 | 1 | 2250 | kg/m³
Bygningsdel | Betontrapper | User | TRUE
Konstruktion | Betontrapper | User | TRUE | 1
Byggevare | Armeringsnet | GenDK | TRUE | 2947 | kg/stk. | 120
Fase | Armeringsnet (A1-A3) | GenDK | TRUE |  |  |  | EN15804+A1 | a1_3 | kg | kg | 1 | 1 | 1 | kg/kg
Fase | Stålprofil, Genanvendelse (C4) | GenDK | TRUE |  |  |  | EN15804+A1 | c4 | kg | kg | 1 | 1 | 1 | kg/kg
Fase | Stålprofil, Genanvendelse (D) | GenDK | TRUE |  |  |  | EN15804+A1 | d | kg | kg | 1 | 1 | 1 | kg/kg
Byggevare | Fabriksbeton(C35/45), C35/45 – CEM I (Sætmålsbeton) | EPDDenmark | TRUE | 45.8 | m³/stk. | 120
Fase | Fabriksbeton(C35/45), C35/45 – CEM I (Sætmålsbeton) (A1-A3) | EPDDenmark | TRUE |  |  |  | EN15804+A1 | a1_3 | m³ | m³ | 1 | 1 | 2267 | kg/m³
Fase | Fabriksbeton(C35/45), C35/45 – CEM I (Sætmålsbeton) (C3) | EPDDenmark | TRUE |  |  |  | EN15804+A1 | c3 | m³ | m³ | 1 | 1 | 2267 | kg/m³
Fase | Fabriksbeton(C35/45), C35/45 – CEM I (Sætmålsbeton) (C4) | EPDDenmark | TRUE |  |  |  | EN15804+A1 | c4 | m³ | m³ | 1 | 1 | 2267 | kg/m³
Fase | Fabriksbeton(C35/45), C35/45 – CEM I (Sætmålsbeton) (D) | EPDDenmark | TRUE |  |  |  | EN15804+A1 | d | m³ | m³ | 1 | 1 | 2267 | kg/m³
Bygningsdel | Ståltrapper | User | TRUE
Konstruktion | Ståltrapper | User | TRUE | 7108
Byggevare | Stål, varmvalset plade, 2-20 mm | GenDK | TRUE | 1 | kg/kg | 120
Fase | Stål, varmvalset plade, 2-20 mm (A1-A3) | GenDK | TRUE |  |  |  | EN15804+A1 | a1_3 | kg | kg | 1 | 1 | 1 | kg/kg
Fase | Stål, varmvalset plade, Genanvendelse (C4) | GenDK | TRUE |  |  |  | EN15804+A1 | c4 | kg | kg | 1 | 1 | 1 | kg/kg
Fase | Stål, varmvalset plade, Genanvendelse (D) | GenDK | TRUE |  |  |  | EN15804+A1 | d | kg | kg | 1 | 1 | 1 | kg/kg
Bygningsdel | Trappeværn | User | TRUE
Konstruktion | Trappeværn | User | TRUE | 1
Byggevare | Glas 4 mm | GenDK | TRUE | 25.1 | m²/stk. | 40
Fase | Glas 4 mm (A1-A3) | GenDK | TRUE |  |  |  | EN15804+A1 | a1_3 | m² | m² | 1 | 1 | 10 | kg/m²
Fase | Glas 4 mm (C4) | GenDK | TRUE |  |  |  | EN15804+A1 | c4 | m² | m² | 1 | 1 | 10 | kg/m²
Byggevare | Glas 4 mm | GenDK | TRUE | 25.1 | m²/stk. | 40
Fase | Glas 4 mm (A1-A3) | GenDK | TRUE |  |  |  | EN15804+A1 | a1_3 | m² | m² | 1 | 1 | 10 | kg/m²
Fase | Glas 4 mm (C4) | GenDK | TRUE |  |  |  | EN15804+A1 | c4 | m² | m² | 1 | 1 | 10 | kg/m²
Byggevare | Glas 4 mm | GenDK | TRUE | 25.1 | m²/stk. | 40
Fase | Glas 4 mm (A1-A3) | GenDK | TRUE |  |  |  | EN15804+A1 | a1_3 | m² | m² | 1 | 1 | 10 | kg/m²
Fase | Glas 4 mm (C4) | GenDK | TRUE |  |  |  | EN15804+A1 | c4 | m² | m² | 1 | 1 | 10 | kg/m²
Byggevare | Stål, varmvalset plade, 2-20 mm | GenDK | TRUE | 1980 | kg/stk. | 120
Fase | Stål, varmvalset plade, 2-20 mm (A1-A3) | GenDK | TRUE |  |  |  | EN15804+A1 | a1_3 | kg | kg | 1 | 1 | 1 | kg/kg
Fase | Stål, varmvalset plade, Genanvendelse (C4) | GenDK | TRUE |  |  |  | EN15804+A1 | c4 | kg | kg | 1 | 1 | 1 | kg/kg
Fase | Stål, varmvalset plade, Genanvendelse (D) | GenDK | TRUE |  |  |  | EN15804+A1 | d | kg | kg | 1 | 1 | 1 | kg/kg
Bygningsdel | Vandrør | User | TRUE
Konstruktion | Vandrør | User | TRUE | 1
Byggevare | Brugsvandsrør, rustfri stål | GenDK | TRUE | 24481.8 | kg/stk. | 80
Fase | Brugsvandsrør, rustfri stål (A1-A3) | GenDK | TRUE |  |  |  | EN15804+A1 | a1_3 | kg | kg | 1 | 1 | 1 | kg/kg
Fase | Rustfri stål, genanvendelse (C4) | GenDK | TRUE |  |  |  | EN15804+A1 | c4 | kg | kg | 1 | 1 | 1 | kg/kg
Fase | Rustfri stål, genanvendelse (D) | GenDK | TRUE |  |  |  | EN15804+A1 | d | kg | kg | 1 | 1 | 1 | kg/kg
Byggevare | Isover Climpipe | User | TRUE | 13904 | m/stk. | 60
Fase | Isover Climpipe (A1-A3) | User | TRUE |  |  |  | EN15804+A1 | a1_3 | m | m | 1 | 1 | 0.619 | kg/m
Fase | Isover Climpipe (C4) | User | TRUE |  |  |  | EN15804+A1 | c4 | m | m | 1 | 1 | 0.619 | kg/m
Bygningsdel | Radiatorer | User | TRUE
Konstruktion | Radiator | GenDK | TRUE | 393
Byggevare | Radiator, stålplade | GenDK | TRUE | 60.84 | kg/m² | 30
Fase | Radiator, stålplade (A1-A3) | GenDK | TRUE |  |  |  | EN15804+A1 | a1_3 | kg | kg | 1 | 1 | 1 | kg/kg
Fase | Radiator, stålplade (C3) | GenDK | TRUE |  |  |  | EN15804+A1 | c3 | kg | kg | 1 | 1 | 1 | kg/kg
Fase | Radiator, stålplade (D) | GenDK | TRUE |  |  |  | EN15804+A1 | d | kg | kg | 1 | 1 | 1 | kg/kg
Bygningsdel | Varmtvandsbeholder | User | TRUE
Konstruktion | Varmtvandsbeholder 500 L, central, skoler institutioner, u. storkøkken el brusere | GenDK | TRUE | 1
Byggevare | Buffertank, rustfast stål | GenDK | TRUE | 222 | kg/stk. | 30
Fase | Buffertank, rustfast stål (A1-A3) | GenDK | TRUE |  |  |  | EN15804+A1 | a1_3 | kg | kg | 1 | 1 | 1 | kg/kg
Fase | Buffertank, rustfast stål (C3) | GenDK | TRUE |  |  |  | EN15804+A1 | c3 | kg | kg | 1 | 1 | 1 | kg/kg
Fase | Buffertank, rustfast stål (D) | GenDK | TRUE |  |  |  | EN15804+A1 | d | kg | kg | 1 | 1 | 1 | kg/kg
Bygningsdel | Køl | User | TRUE
Konstruktion | Køl | User | TRUE | 1
Byggevare | Buffertank, stål | GenDK | TRUE | 1251 | kg/stk. | 30
Fase | Buffertank, stål (A1-A3) | GenDK | TRUE |  |  |  | EN15804+A1 | a1_3 | kg | kg | 1 | 1 | 1 | kg/kg
Fase | Buffertank, stål (C3) | GenDK | TRUE |  |  |  | EN15804+A1 | c3 | kg | kg | 1 | 1 | 1 | kg/kg
Fase | Buffertank, stål (D) | GenDK | TRUE |  |  |  | EN15804+A1 | d | kg | kg | 1 | 1 | 1 | kg/kg
Byggevare | Buffertank, stål | GenDK | TRUE | 197 | kg/stk. | 30
Fase | Buffertank, stål (A1-A3) | GenDK | TRUE |  |  |  | EN15804+A1 | a1_3 | kg | kg | 1 | 1 | 1 | kg/kg
Fase | Buffertank, stål (C3) | GenDK | TRUE |  |  |  | EN15804+A1 | c3 | kg | kg | 1 | 1 | 1 | kg/kg
Fase | Buffertank, stål (D) | GenDK | TRUE |  |  |  | EN15804+A1 | d | kg | kg | 1 | 1 | 1 | kg/kg
Byggevare | Buffertank, stål | GenDK | TRUE | 2222 | kg/stk. | 30
Fase | Buffertank, stål (A1-A3) | GenDK | TRUE |  |  |  | EN15804+A1 | a1_3 | kg | kg | 1 | 1 | 1 | kg/kg
Fase | Buffertank, stål (C3) | GenDK | TRUE |  |  |  | EN15804+A1 | c3 | kg | kg | 1 | 1 | 1 | kg/kg
Fase | Buffertank, stål (D) | GenDK | TRUE |  |  |  | EN15804+A1 | d | kg | kg | 1 | 1 | 1 | kg/kg
Bygningsdel | Ventilationsaggregater | User | TRUE
Konstruktion | Ventilationsaggregater | User | TRUE | 1
Byggevare | Ventilationsaggregat m. varmegenvinding 10 000 m3/h | GenDK | TRUE | 7 | stk./stk. | 25
Fase | Ventilationsaggregat m. varmegenvinding 10 000 m3/h (A1-A3) | GenDK | TRUE |  |  |  | EN15804+A1 | a1_3 | stk. | stk. | 1 | 1 | 703.94 | kg/stk.
Fase | Ventilationsaggregat m. varmegenvinding 10 000 m3/h (C3) | GenDK | TRUE |  |  |  | EN15804+A1 | c3 | stk. | stk. | 1 | 1 | 703.94 | kg/stk.
Fase | Ventilationsaggregat m. varmegenvinding 10 000 m3/h (C4) | GenDK | TRUE |  |  |  | EN15804+A1 | c4 | stk. | stk. | 1 | 1 | 703.94 | kg/stk.
Fase | Ventilationsaggregat m. varmegenvinding 10 000 m3/h (D) | GenDK | TRUE |  |  |  | EN15804+A1 | d | stk. | stk. | 1 | 1 | 703.94 | kg/stk.
Bygningsdel | Ventilationskanaler | User | TRUE
Konstruktion | Ventilationskanaler | User | TRUE | 1
Byggevare | Mineraluld, stenuld, rørskål | GenDK | TRUE | 17.8 | m³/stk. | 50
Fase | Mineraluld, stenuld, rørskål (A1-A3) | GenDK | TRUE |  |  |  | EN15804+A1 | a1_3 | m³ | m³ | 1 | 1 | 151 | kg/m³
Fase | Mineraluld, stenuld, rørskål (C3) | GenDK | TRUE |  |  |  | EN15804+A1 | c3 | m³ | m³ | 1 | 1 | 151 | kg/m³
Byggevare | Ventilationskanal, galvaniseret stål | GenDK | TRUE | 20269 | kg/stk. | 50
Fase | Ventilationskanal, galvaniseret stål (A1-A3) | GenDK | TRUE |  |  |  | EN15804+A1 | a1_3 | kg | kg | 1 | 1 | 1 | kg/kg
Fase | Ventilationskanal, galvaniseret stål (C3) | GenDK | TRUE |  |  |  | EN15804+A1 | c3 | kg | kg | 1 | 1 | 1 | kg/kg
Fase | Ventilationskanal, galvaniseret stål (D) | GenDK | TRUE |  |  |  | EN15804+A1 | d | kg | kg | 1 | 1 | 1 | kg/kg
Bygningsdel | Indvendige døre | User | TRUE
Konstruktion | Dør, branddør T30 | GenDK | TRUE | 29
Byggevare | Dør, alu, T30/EI30 | GenDK | TRUE | 1 | m²/m² | 50
Fase | Dør, alu, T30/EI30 (A1-A3) | GenDK | TRUE |  |  |  | EN15804+A1 | a1_3 | m² | m² | 1 | 1 | 55 | kg/m²
Fase | Dør, alu, T30/EI30 (C3) | GenDK | TRUE |  |  |  | EN15804+A1 | c3 | m² | m² | 1 | 1 | 55 | kg/m²
Fase | Dør, alu, T30/EI30 (C4) | GenDK | TRUE |  |  |  | EN15804+A1 | c4 | m² | m² | 1 | 1 | 55 | kg/m²
Fase | Dør, alu, T30/EI30 (D) | GenDK | TRUE |  |  |  | EN15804+A1 | d | m² | m² | 1 | 1 | 55 | kg/m²
Konstruktion | Dør, branddør T60 (Klon) | User | TRUE | 29
Byggevare | Dør, alu, T90/EI90 | GenDK | TRUE | 1 | m²/m² | 50
Fase | Dør, alu, T90/EI90 (A1-A3) | GenDK | TRUE |  |  |  | EN15804+A1 | a1_3 | m² | m² | 1 | 1 | 101 | kg/m²
Fase | Dør, alu, T90/EI90 (C3) | GenDK | TRUE |  |  |  | EN15804+A1 | c3 | m² | m² | 1 | 1 | 101 | kg/m²
Fase | Dør, alu, T90/EI90 (C4) | GenDK | TRUE |  |  |  | EN15804+A1 | c4 | m² | m² | 1 | 1 | 101 | kg/m²
Fase | Dør, alu, T90/EI90 (D) | GenDK | TRUE |  |  |  | EN15804+A1 | d | m² | m² | 1 | 1 | 101 | kg/m²
Konstruktion | Dør, indvendig | GenDK | TRUE | 398
Byggevare | Overflade, Indendørsmaling, emulsions maling, slidstærk | GenDK | TRUE | 0.3575 | kg/stk. | 50
Fase | Overflade, Indendørsmaling, emulsions maling, slidstærk (A1-A3) | GenDK | TRUE |  |  |  | EN15804+A1 | a1_3 | kg | kg | 1 | 1 | 1 | kg/kg
Fase | Overflade, Indendørsmaling, emulsions maling, slidstærk (C4) | GenDK | TRUE |  |  |  | EN15804+A1 | c4 | kg | kg | 1 | 1 | 1 | kg/kg
Fase | Overflade, Indendørsmaling, emulsions maling, slidstærk (D) | GenDK | TRUE |  |  |  | EN15804+A1 | d | kg | kg | 1 | 1 | 1 | kg/kg
Byggevare | Spånplade | GenDK | TRUE | 33 | kg/stk. | 50
Fase | Spånplade (A1-A3) | GenDK | TRUE |  |  |  | EN15804+A1 | a1_3 | m³ | m³ | 1 | 1 | 700 | kg/m³
Fase | Spånplade (C3) | GenDK | TRUE |  |  |  | EN15804+A1 | c3 | m³ | m³ | 1 | 1 | 700 | kg/m³
Fase | Spånplade (D) | GenDK | TRUE |  |  |  | EN15804+A1 | d | m³ | m³ | 1 | 1 | 700 | kg/m³
Byggevare | Træ, fyrretræ (12% fugt / 10,7% H2O) | GenDK | TRUE | 10 | kg/stk. | 50
Fase | Træ, fyrretræ (12% fugt / 10,7% H2O) (A1-A3) | GenDK | TRUE |  |  |  | EN15804+A1 | a1_3 | m³ | m³ | 1 | 1 | 548.8 | kg/m³
Fase | Træ, fyrretræ (12% fugt / 10,7% H2O) (C3) | GenDK | TRUE |  |  |  | EN15804+A1 | c3 | m³ | m³ | 1 | 1 | 548.8 | kg/m³
Fase | Træ, fyrretræ (12% fugt / 10,7% H2O) (D) | GenDK | TRUE |  |  |  | EN15804+A1 | d | m³ | m³ | 1 | 1 | 548.8 | kg/m³
Bygningsdel | Udvendige døre | User | TRUE
Konstruktion | Dør, hoveddør | GenDK | TRUE | 128
Byggevare | Dør, alu, hoveddør | GenDK | TRUE | 1 | m²/m² | 50
Fase | Dør, alu, hoveddør (A1-A3) | GenDK | TRUE |  |  |  | EN15804+A1 | a1_3 | m² | m² | 1 | 1 | 47 | kg/m²
Fase | Dør, alu, hoveddør (C3) | GenDK | TRUE |  |  |  | EN15804+A1 | c3 | m² | m² | 1 | 1 | 47 | kg/m²
Fase | Dør, alu, hoveddør (C4) | GenDK | TRUE |  |  |  | EN15804+A1 | c4 | m² | m² | 1 | 1 | 47 | kg/m²
Fase | Dør, alu, hoveddør (D) | GenDK | TRUE |  |  |  | EN15804+A1 | d | m² | m² | 1 | 1 | 47 | kg/m²
Bygningsdel | Vinduer | User | TRUE
Konstruktion | Facadefelter med emalitglas | User | TRUE | 94
Byggevare | Glas 4 mm | GenDK | TRUE | 9.3 | m²/m² | 50
Fase | Glas 4 mm (A1-A3) | GenDK | TRUE |  |  |  | EN15804+A1 | a1_3 | m² | m² | 1 | 1 | 10 | kg/m²
Fase | Glas 4 mm (C4) | GenDK | TRUE |  |  |  | EN15804+A1 | c4 | m² | m² | 1 | 1 | 10 | kg/m²
Byggevare | ROCKWOOL Mineraluld R=1 m2K/W | User | TRUE | 3 | m²/m² | 60
Fase | ROCKWOOL Mineraluld R=1 m2K/W (A1-A3) | User | TRUE |  |  |  | EN15804+A1 | a1_3 | m² | m² | 1 | 1 | 1 | kg/m²
Fase | ROCKWOOL Mineraluld R=1 m2K/W (C4) | User | TRUE |  |  |  | EN15804+A1 | c4 | m² | m² | 1 | 1 | 1 | kg/m²
Fase | ROCKWOOL Mineraluld R=1 m2K/W (D) | User | TRUE |  |  |  | EN15804+A1 | d | m² | m² | 1 | 1 | 1 | kg/m²
Konstruktion | Vinduer | User | TRUE | 1
Byggevare | Rude, 3-lags | GenDK | TRUE | 2266 | m²/stk. | 25
Fase | Rude, 3-lags (A1-A3) | GenDK | TRUE |  |  |  | EN15804+A1 | a1_3 | m² | m² | 1 | 1 | 30 | kg/m²
Fase | Rude, 3-lags (C3) | GenDK | TRUE |  |  |  | EN15804+A1 | c3 | m² | m² | 1 | 1 | 30 | kg/m²
Fase | Rude, 3-lags (C4) | GenDK | TRUE |  |  |  | EN15804+A1 | c4 | m² | m² | 1 | 1 | 30 | kg/m²
Fase | Rude, 3-lags (D) | GenDK | TRUE |  |  |  | EN15804+A1 | d | m² | m² | 1 | 1 | 30 | kg/m²
Byggevare | Solafskærmning, polyethylenterephthalat (PET) | GenDK | TRUE | 198 | m²/stk. | 30
Fase | Solafskærmning, polyethylenterephthalat (PET) (A1-A3) | GenDK | TRUE |  |  |  | EN15804+A1 | a1_3 | m² | m² | 1.2508 | 1 | 0.4 | kg/m²
Fase | Solafskærmning, polyethylenterephthalat (PET) (C3) | GenDK | TRUE |  |  |  | EN15804+A1 | c3 | m² | m² | 1.2508 | 1 | 0.4 | kg/m²
Fase | Solafskærmning, polyethylenterephthalat (PET) (D) | GenDK | TRUE |  |  |  | EN15804+A1 | d | m² | m² | 1.2508 | 1 | 0.4 | kg/m²
Byggevare | Solafskærmning, polyethylenterephthalat (PET) | GenDK | TRUE | 34.5 | m²/stk. | 60
Fase | Solafskærmning, polyethylenterephthalat (PET) (A1-A3) | GenDK | TRUE |  |  |  | EN15804+A1 | a1_3 | m² | m² | 1.2508 | 1 | 0.4 | kg/m²
Fase | Solafskærmning, polyethylenterephthalat (PET) (C3) | GenDK | TRUE |  |  |  | EN15804+A1 | c3 | m² | m² | 1.2508 | 1 | 0.4 | kg/m²
Fase | Solafskærmning, polyethylenterephthalat (PET) (D) | GenDK | TRUE |  |  |  | EN15804+A1 | d | m² | m² | 1.2508 | 1 | 0.4 | kg/m²
Byggevare | Vinduesramme, aluminium | GenDK | TRUE | 2346 | m/stk. | 50
Fase | Vinduesramme, aluminium (A1-A3) | GenDK | TRUE |  |  |  | EN15804+A1 | a1_3 | m | m | 1 | 1 | 1.51 | kg/m
Fase | Vinduesramme, aluminium (C3) | GenDK | TRUE |  |  |  | EN15804+A1 | c3 | m | m | 1 | 1 | 1.51 | kg/m
Fase | Vinduesramme, aluminium (D) | GenDK | TRUE |  |  |  | EN15804+A1 | d | m | m | 1 | 1 | 1.51 | kg/m
Bygningsdel | Sandwichelementer | User | TRUE
Konstruktion | Sandwichelement 430mm | User | TRUE | 1019
Byggevare | Beton vægelementer, Beton vægelementer, 15 cm tyk væg med 5-15 kg armering | EPDDenmark | TRUE | 1.2 | m²/m² | 120
Fase | Beton vægelementer, Beton vægelementer, 15 cm tyk væg med 5-15 kg armering (A1-A3) | EPDDenmark | TRUE |  |  |  | EN15804+A1 | a1_3 | m² | m² | 1 | 1 | 320.9 | kg/m²
Fase | Beton vægelementer, Beton vægelementer, 15 cm tyk væg med 5-15 kg armering (C3) | EPDDenmark | TRUE |  |  |  | EN15804+A1 | c3 | m² | m² | 1 | 1 | 320.9 | kg/m²
Fase | Beton vægelementer, Beton vægelementer, 15 cm tyk væg med 5-15 kg armering (C4) | EPDDenmark | TRUE |  |  |  | EN15804+A1 | c4 | m² | m² | 1 | 1 | 320.9 | kg/m²
Fase | Beton vægelementer, Beton vægelementer, 15 cm tyk væg med 5-15 kg armering (D) | EPDDenmark | TRUE |  |  |  | EN15804+A1 | d | m² | m² | 1 | 1 | 320.9 | kg/m²
Byggevare | Fabriksbeton(C40/50, C45/55), C40/50 – CEM I (Fundament) | EPDDenmark | TRUE | 0.075 | m³/m² | 120
Fase | Fabriksbeton(C40/50, C45/55), C40/50 – CEM I (Fundament) (A1-A3) | EPDDenmark | TRUE |  |  |  | EN15804+A1 | a1_3 | m³ | m³ | 1 | 1 | 2267 | kg/m³
Fase | Fabriksbeton(C40/50, C45/55), C40/50 – CEM I (Fundament) (C3) | EPDDenmark | TRUE |  |  |  | EN15804+A1 | c3 | m³ | m³ | 1 | 1 | 2267 | kg/m³
Fase | Fabriksbeton(C40/50, C45/55), C40/50 – CEM I (Fundament) (C4) | EPDDenmark | TRUE |  |  |  | EN15804+A1 | c4 | m³ | m³ | 1 | 1 | 2267 | kg/m³
Fase | Fabriksbeton(C40/50, C45/55), C40/50 – CEM I (Fundament) (D) | EPDDenmark | TRUE |  |  |  | EN15804+A1 | d | m³ | m³ | 1 | 1 | 2267 | kg/m³
Byggevare | Mineraluld, facadesystem | GenDK | TRUE | 0.175 | m³/m² | 80
Fase | Mineraluld, facadesystem (A1-A3) | GenDK | TRUE |  |  |  | EN15804+A1 | a1_3 | m³ | m³ | 1 | 1 | 46.25 | kg/m³
Fase | Mineraluld, facadesystem (C3) | GenDK | TRUE |  |  |  | EN15804+A1 | c3 | m³ | m³ | 1 | 1 | 46.25 | kg/m³
Fase | Mineraluld, facadesystem (C4) | GenDK | TRUE |  |  |  | EN15804+A1 | c4 | m³ | m³ | 1 | 1 | 46.25 | kg/m³
Konstruktion | Sandwichelement 520mm | User | TRUE | 180
Byggevare | Beton vægelementer, Beton vægelementer, 20 cm tyk væg, med 5-15 kg armering | EPDDenmark | TRUE | 1.35 | m²/m² | 120
Fase | Beton vægelementer, Beton vægelementer, 20 cm tyk væg, med 5-15 kg armering (A1-A3) | EPDDenmark | TRUE |  |  |  | EN15804+A1 | a1_3 | m² | m² | 1 | 1 | 426.4 | kg/m²
Fase | Beton vægelementer, Beton vægelementer, 20 cm tyk væg, med 5-15 kg armering (C3) | EPDDenmark | TRUE |  |  |  | EN15804+A1 | c3 | m² | m² | 1 | 1 | 426.4 | kg/m²
Fase | Beton vægelementer, Beton vægelementer, 20 cm tyk væg, med 5-15 kg armering (C4) | EPDDenmark | TRUE |  |  |  | EN15804+A1 | c4 | m² | m² | 1 | 1 | 426.4 | kg/m²
Fase | Beton vægelementer, Beton vægelementer, 20 cm tyk væg, med 5-15 kg armering (D) | EPDDenmark | TRUE |  |  |  | EN15804+A1 | d | m² | m² | 1 | 1 | 426.4 | kg/m²
Byggevare | Fabriksbeton(C40/50, C45/55), C40/50 – CEM I (Fundament) | EPDDenmark | TRUE | 0.075 | m³/m² | 120
Fase | Fabriksbeton(C40/50, C45/55), C40/50 – CEM I (Fundament) (A1-A3) | EPDDenmark | TRUE |  |  |  | EN15804+A1 | a1_3 | m³ | m³ | 1 | 1 | 2267 | kg/m³
Fase | Fabriksbeton(C40/50, C45/55), C40/50 – CEM I (Fundament) (C3) | EPDDenmark | TRUE |  |  |  | EN15804+A1 | c3 | m³ | m³ | 1 | 1 | 2267 | kg/m³
Fase | Fabriksbeton(C40/50, C45/55), C40/50 – CEM I (Fundament) (C4) | EPDDenmark | TRUE |  |  |  | EN15804+A1 | c4 | m³ | m³ | 1 | 1 | 2267 | kg/m³
Fase | Fabriksbeton(C40/50, C45/55), C40/50 – CEM I (Fundament) (D) | EPDDenmark | TRUE |  |  |  | EN15804+A1 | d | m³ | m³ | 1 | 1 | 2267 | kg/m³
Byggevare | Mineraluld, facadesystem | GenDK | TRUE | 0.175 | m³/m² | 80
Fase | Mineraluld, facadesystem (A1-A3) | GenDK | TRUE |  |  |  | EN15804+A1 | a1_3 | m³ | m³ | 1 | 1 | 46.25 | kg/m³
Fase | Mineraluld, facadesystem (C3) | GenDK | TRUE |  |  |  | EN15804+A1 | c3 | m³ | m³ | 1 | 1 | 46.25 | kg/m³
Fase | Mineraluld, facadesystem (C4) | GenDK | TRUE |  |  |  | EN15804+A1 | c4 | m³ | m³ | 1 | 1 | 46.25 | kg/m³
Bygningsdel | Betonelemeter Ydervægge | User | TRUE
Konstruktion | Armering til elementmontage | User | TRUE | 24746
Byggevare | Armering Celsa Steel | User | TRUE | 1 | kg/kg | 120
Fase | Armering Celsa Steel DK (A1-A3) | User | TRUE |  |  |  | EN15804+A1 | a1_3 | kg | kg | 1 | 1 | 1 | kg/kg
Fase | Stål, valsede profiler og plader (C3) | GenDK | TRUE |  |  |  | EN15804+A1 | c3 | kg | kg | 1000 | 1 | 1 | kg/kg
Konstruktion | Betonelementer VE180 (RÅ) | User | TRUE | 1838.8
Byggevare | Beton vægelementer, Beton vægelementer, 20 cm tyk væg, med 5-15 kg armering | EPDDenmark | TRUE | 0.9 | m²/m² | 120
Fase | Beton vægelementer, Beton vægelementer, 20 cm tyk væg, med 5-15 kg armering (A1-A3) | EPDDenmark | TRUE |  |  |  | EN15804+A1 | a1_3 | m² | m² | 1 | 1 | 426.4 | kg/m²
Fase | Beton vægelementer, Beton vægelementer, 20 cm tyk væg, med 5-15 kg armering (C3) | EPDDenmark | TRUE |  |  |  | EN15804+A1 | c3 | m² | m² | 1 | 1 | 426.4 | kg/m²
Fase | Beton vægelementer, Beton vægelementer, 20 cm tyk væg, med 5-15 kg armering (C4) | EPDDenmark | TRUE |  |  |  | EN15804+A1 | c4 | m² | m² | 1 | 1 | 426.4 | kg/m²
Fase | Beton vægelementer, Beton vægelementer, 20 cm tyk væg, med 5-15 kg armering (D) | EPDDenmark | TRUE |  |  |  | EN15804+A1 | d | m² | m² | 1 | 1 | 426.4 | kg/m²
Byggevare | Overflade, Facademaling, akryl maling (Klon) | User | TRUE | 0.76 | kg/m² | 15
Fase | Overflade, Facademaling, akryl maling (A1-A3) | GenDK | TRUE |  |  |  | EN15804+A1 | a1_3 | kg | kg | 1 | 1 | 1 | kg/kg
Fase | Overflade, Facademaling, akryl maling (C4) | GenDK | TRUE |  |  |  | EN15804+A1 | c4 | kg | kg | 1 | 1 | 1 | kg/kg
Fase | Overflade, Facademaling, akryl maling (D) | GenDK | TRUE |  |  |  | EN15804+A1 | d | kg | kg | 1 | 1 | 1 | kg/kg
Byggevare | Overflade, Facademaling, grunder, dispersion | GenDK | TRUE | 0.38 | kg/m² | 15
Fase | Overflade, Facademaling, grunder, dispersion (A1-A3) | GenDK | TRUE |  |  |  | EN15804+A1 | a1_3 | kg | kg | 1 | 1 | 1 | kg/kg
Fase | Overflade, Facademaling, grunder, dispersion (C4) | GenDK | TRUE |  |  |  | EN15804+A1 | c4 | kg | kg | 1 | 1 | 1 | kg/kg
Fase | Overflade, Facademaling, grunder, dispersion (D) | GenDK | TRUE |  |  |  | EN15804+A1 | d | kg | kg | 1 | 1 | 1 | kg/kg
Konstruktion | Betonelementer VE230 (RÅ) | User | TRUE | 470.3
Byggevare | Beton vægelementer, 20 cm tyk væg med 16-25 kg armering (11% udsparinger) | EPDDenmark | TRUE | 1.15 | m²/m² | 120
Fase | Beton vægelementer, 20 cm tyk væg med 16-25 kg armering (11% udsparinger) (A1-A3) | EPDDenmark | TRUE |  |  |  | EN15804+A1 | a1_3 | m² | m² | 1 | 1 | 433.9 | kg/m²
Fase | Beton vægelementer, 20 cm tyk væg med 16-25 kg armering (11% udsparinger) (C3) | EPDDenmark | TRUE |  |  |  | EN15804+A1 | c3 | m² | m² | 1 | 1 | 433.9 | kg/m²
Fase | Beton vægelementer, 20 cm tyk væg med 16-25 kg armering (11% udsparinger) (C4) | EPDDenmark | TRUE |  |  |  | EN15804+A1 | c4 | m² | m² | 1 | 1 | 433.9 | kg/m²
Fase | Beton vægelementer, 20 cm tyk væg med 16-25 kg armering (11% udsparinger) (D) | EPDDenmark | TRUE |  |  |  | EN15804+A1 | d | m² | m² | 1 | 1 | 433.9 | kg/m²
Byggevare | Overflade, Facademaling, akryl maling | GenDK | TRUE | 0.76 | kg/m² | 15
Fase | Overflade, Facademaling, akryl maling (A1-A3) | GenDK | TRUE |  |  |  | EN15804+A1 | a1_3 | kg | kg | 1 | 1 | 1 | kg/kg
Fase | Overflade, Facademaling, akryl maling (C4) | GenDK | TRUE |  |  |  | EN15804+A1 | c4 | kg | kg | 1 | 1 | 1 | kg/kg
Fase | Overflade, Facademaling, akryl maling (D) | GenDK | TRUE |  |  |  | EN15804+A1 | d | kg | kg | 1 | 1 | 1 | kg/kg
Byggevare | Overflade, Facademaling, grunder, dispersion | GenDK | TRUE | 0.38 | kg/m² | 15
Fase | Overflade, Facademaling, grunder, dispersion (A1-A3) | GenDK | TRUE |  |  |  | EN15804+A1 | a1_3 | kg | kg | 1 | 1 | 1 | kg/kg
Fase | Overflade, Facademaling, grunder, dispersion (C4) | GenDK | TRUE |  |  |  | EN15804+A1 | c4 | kg | kg | 1 | 1 | 1 | kg/kg
Fase | Overflade, Facademaling, grunder, dispersion (D) | GenDK | TRUE |  |  |  | EN15804+A1 | d | kg | kg | 1 | 1 | 1 | kg/kg
Konstruktion | Betonelementer VE250 (RÅ) | User | TRUE | 60
Byggevare | Beton vægelementer, 20 cm tyk væg med 16-25 kg armering (11% udsparinger) | EPDDenmark | TRUE | 1.25 | m²/m² | 120
Fase | Beton vægelementer, 20 cm tyk væg med 16-25 kg armering (11% udsparinger) (A1-A3) | EPDDenmark | TRUE |  |  |  | EN15804+A1 | a1_3 | m² | m² | 1 | 1 | 433.9 | kg/m²
Fase | Beton vægelementer, 20 cm tyk væg med 16-25 kg armering (11% udsparinger) (C3) | EPDDenmark | TRUE |  |  |  | EN15804+A1 | c3 | m² | m² | 1 | 1 | 433.9 | kg/m²
Fase | Beton vægelementer, 20 cm tyk væg med 16-25 kg armering (11% udsparinger) (C4) | EPDDenmark | TRUE |  |  |  | EN15804+A1 | c4 | m² | m² | 1 | 1 | 433.9 | kg/m²
Fase | Beton vægelementer, 20 cm tyk væg med 16-25 kg armering (11% udsparinger) (D) | EPDDenmark | TRUE |  |  |  | EN15804+A1 | d | m² | m² | 1 | 1 | 433.9 | kg/m²
Byggevare | Overflade, Facademaling, akryl maling | GenDK | TRUE | 0.76 | kg/m² | 15
Fase | Overflade, Facademaling, akryl maling (A1-A3) | GenDK | TRUE |  |  |  | EN15804+A1 | a1_3 | kg | kg | 1 | 1 | 1 | kg/kg
Fase | Overflade, Facademaling, akryl maling (C4) | GenDK | TRUE |  |  |  | EN15804+A1 | c4 | kg | kg | 1 | 1 | 1 | kg/kg
Fase | Overflade, Facademaling, akryl maling (D) | GenDK | TRUE |  |  |  | EN15804+A1 | d | kg | kg | 1 | 1 | 1 | kg/kg
Byggevare | Overflade, Facademaling, grunder, dispersion | GenDK | TRUE | 0.38 | kg/m² | 15
Fase | Overflade, Facademaling, grunder, dispersion (A1-A3) | GenDK | TRUE |  |  |  | EN15804+A1 | a1_3 | kg | kg | 1 | 1 | 1 | kg/kg
Fase | Overflade, Facademaling, grunder, dispersion (C4) | GenDK | TRUE |  |  |  | EN15804+A1 | c4 | kg | kg | 1 | 1 | 1 | kg/kg
Fase | Overflade, Facademaling, grunder, dispersion (D) | GenDK | TRUE |  |  |  | EN15804+A1 | d | kg | kg | 1 | 1 | 1 | kg/kg
Konstruktion | Elementfuge | User | TRUE | 1200
Bygningsdel | Facadeopbygning | User | TRUE
Konstruktion | 211001 (RÅ) | User | TRUE | 576
Byggevare | Fabriksbeton(C35/45), C35/45 – CEM I (Sætmålsbeton) | EPDDenmark | TRUE | 0.075 | m³/m² | 80
Fase | Fabriksbeton(C35/45), C35/45 – CEM I (Sætmålsbeton) (A1-A3) | EPDDenmark | TRUE |  |  |  | EN15804+A1 | a1_3 | m³ | m³ | 1 | 1 | 2267 | kg/m³
Fase | Fabriksbeton(C35/45), C35/45 – CEM I (Sætmålsbeton) (C3) | EPDDenmark | TRUE |  |  |  | EN15804+A1 | c3 | m³ | m³ | 1 | 1 | 2267 | kg/m³
Fase | Fabriksbeton(C35/45), C35/45 – CEM I (Sætmålsbeton) (C4) | EPDDenmark | TRUE |  |  |  | EN15804+A1 | c4 | m³ | m³ | 1 | 1 | 2267 | kg/m³
Fase | Fabriksbeton(C35/45), C35/45 – CEM I (Sætmålsbeton) (D) | EPDDenmark | TRUE |  |  |  | EN15804+A1 | d | m³ | m³ | 1 | 1 | 2267 | kg/m³
Byggevare | ROCKWOOL Mineraluld R=1 m2K/W | User | TRUE | 10.5 | m²/m² | 80
Fase | ROCKWOOL Mineraluld R=1 m2K/W (A1-A3) | User | TRUE |  |  |  | EN15804+A1 | a1_3 | m² | m² | 1 | 1 | 1 | kg/m²
Fase | ROCKWOOL Mineraluld R=1 m2K/W (C4) | User | TRUE |  |  |  | EN15804+A1 | c4 | m² | m² | 1 | 1 | 1 | kg/m²
Fase | ROCKWOOL Mineraluld R=1 m2K/W (D) | User | TRUE |  |  |  | EN15804+A1 | d | m² | m² | 1 | 1 | 1 | kg/m²
Konstruktion | 211002 (FA,RÅ) | User | TRUE | 1838.8
Byggevare | Aluminiumsprofil | GenDK | TRUE | 1.68 | kg/m² | 80
Fase | Aluminium, plade og profil, Genanvendelse (C4) | GenDK | TRUE |  |  |  | EN15804+A1 | c4 | kg | kg | 1 | 1 | 1 | kg/kg
Fase | Aluminium, plade og profil, Genanvendelse (D) | GenDK | TRUE |  |  |  | EN15804+A1 | d | kg | kg | 1 | 1 | 1 | kg/kg
Fase | Aluminiumsprofil (A1-A3) | GenDK | TRUE |  |  |  | EN15804+A1 | a1_3 | kg | kg | 1 | 1 | 1 | kg/kg
Byggevare | Naturstenplade, blød, facade | GenDK | TRUE | 0.75 | m²/m² | 100
Fase | Naturstenplade, blød, facade (A1-A3) | GenDK | TRUE |  |  |  | EN15804+A1 | a1_3 | m² | m² | 1 | 1 | 104 | kg/m²
Fase | Naturstenplade, blød, facade (C3) | GenDK | TRUE |  |  |  | EN15804+A1 | c3 | m² | m² | 1 | 1 | 104 | kg/m²
Fase | Naturstenplade, blød, facade (D) | GenDK | TRUE |  |  |  | EN15804+A1 | d | m² | m² | 1 | 1 | 104 | kg/m²
Byggevare | ROCKWOOL Mineraluld R=1 m2K/W | User | TRUE | 9.75 | m²/m² | 80
Fase | ROCKWOOL Mineraluld R=1 m2K/W (A1-A3) | User | TRUE |  |  |  | EN15804+A1 | a1_3 | m² | m² | 1 | 1 | 1 | kg/m²
Fase | ROCKWOOL Mineraluld R=1 m2K/W (C4) | User | TRUE |  |  |  | EN15804+A1 | c4 | m² | m² | 1 | 1 | 1 | kg/m²
Fase | ROCKWOOL Mineraluld R=1 m2K/W (D) | User | TRUE |  |  |  | EN15804+A1 | d | m² | m² | 1 | 1 | 1 | kg/m²
Konstruktion | 211003 (RÅ) | User | TRUE | 538
Byggevare | Dampspærre, bitumen | GenDK | TRUE | 1 | m²/m² | 80
Fase | Dampspærre, bitumen (A1-A3) | GenDK | TRUE |  |  |  | EN15804+A1 | a1_3 | m² | m² | 1 | 1 | 5 | kg/m²
Fase | Dampspærre, bitumen (C3) | GenDK | TRUE |  |  |  | EN15804+A1 | c3 | m² | m² | 1 | 1 | 5 | kg/m²
Fase | Dampspærre, bitumen (C4) | GenDK | TRUE |  |  |  | EN15804+A1 | c4 | m² | m² | 1 | 1 | 5 | kg/m²
Byggevare | Mineraluld, terræn | GenDK | TRUE | 0.3 | m³/m² | 80
Fase | Mineraluld, terræn (A1-A3) | GenDK | TRUE |  |  |  | EN15804+A1 | a1_3 | m³ | m³ | 1 | 1 | 85 | kg/m³
Fase | Mineraluld, terræn (C3) | GenDK | TRUE |  |  |  | EN15804+A1 | c3 | m³ | m³ | 1 | 1 | 85 | kg/m³
Fase | Mineraluld, terræn (C4) | GenDK | TRUE |  |  |  | EN15804+A1 | c4 | m³ | m³ | 1 | 1 | 85 | kg/m³
Konstruktion | 214001 (TØ) | User | TRUE | 12
Byggevare | Stålplade (0,3-3,0mm) | GenDK | TRUE | 1.24 | kg/m² | 60
Fase | Stål, varmvalset plade, Genanvendelse (C4) | GenDK | TRUE |  |  |  | EN15804+A1 | c4 | kg | kg | 1 | 1 | 1 | kg/kg
Fase | Stål, varmvalset plade, Genanvendelse (D) | GenDK | TRUE |  |  |  | EN15804+A1 | d | kg | kg | 1 | 1 | 1 | kg/kg
Fase | Stålplade (0,3-3,0mm) (A1-A3) | GenDK | TRUE |  |  |  | EN15804+A1 | a1_3 | kg | kg | 1 | 1 | 1 | kg/kg
Byggevare | Thermowood, fyr og gran, Moelven | User | TRUE | 0.025 | m³/m² | 60
Fase | Thermowood, fyr og gran, Moelven (A1-A3) | User | TRUE |  |  |  | EN15804+A1 | a1_3 | m³ | m³ | 1 | 1 | 465.45 | kg/m³
Fase | Thermowood, fyr og gran, Moelven (C3) | User | TRUE |  |  |  | EN15804+A1 | c3 | m³ | m³ | 1 | 1 | 465.45 | kg/m³
Fase | Thermowood, fyr og gran, Moelven (C4) | User | TRUE |  |  |  | EN15804+A1 | c4 | m³ | m³ | 1 | 1 | 465.45 | kg/m³
Fase | Thermowood, fyr og gran, Moelven (D) | User | TRUE |  |  |  | EN15804+A1 | d | m³ | m³ | 1 | 1 | 465.45 | kg/m³
Byggevare | Zink, patineret | GenDK | TRUE | 5.7 | kg/m² | 80
Fase | Stål, varmvalset plade, Genanvendelse (C4) | GenDK | TRUE |  |  |  | EN15804+A1 | c4 | kg | kg | 1 | 1 | 1 | kg/kg
Fase | Stål, varmvalset plade, Genanvendelse (D) | GenDK | TRUE |  |  |  | EN15804+A1 | d | kg | kg | 1 | 1 | 1 | kg/kg
Fase | Zink, patineret (A1-A3) | GenDK | TRUE |  |  |  | EN15804+A1 | a1_3 | kg | kg | 1 | 1 | 1 | kg/kg
Konstruktion | 214003 (TØ) | User | TRUE | 32.2
Byggevare | Dampspærre PA | GenDK | TRUE | 1 | m²/m² | 60
Fase | Dampspærre PA (A1-A3) | GenDK | TRUE |  |  |  | EN15804+A1 | a1_3 | m² | m² | 1 | 1 | 0.08 | kg/m²
Fase | Dampspærre PA (C3) | GenDK | TRUE |  |  |  | EN15804+A1 | c3 | m² | m² | 1 | 1 | 0.08 | kg/m²
Fase | Dampspærre PA (D) | GenDK | TRUE |  |  |  | EN15804+A1 | d | m² | m² | 1 | 1 | 0.08 | kg/m²
Byggevare | Fibercementplade | GenDK | TRUE | 1.2 | m²/m² | 60
Fase | Fibercementplade (A1-A3) | GenDK | TRUE |  |  |  | EN15804+A1 | a1_3 | m² | m² | 1 | 1 | 13 | kg/m²
Fase | Fibercementplade (C4) | GenDK | TRUE |  |  |  | EN15804+A1 | c4 | m² | m² | 1 | 1 | 13 | kg/m²
Byggevare | ISOVER Formstykker 30, R=1 | User | TRUE | 5.5 | m²/m² | 60
Fase | Disposal, ISOVER Formstykker 30, R=1 | User | TRUE |  |  |  | EN15804+A1 | c4 | m² | m² | 1 | 1 | 1.8 | kg/m²
Fase | ISOVER Formstykker 30, R=1 | User | TRUE |  |  |  | EN15804+A1 | a1_3 | m² | m² | 1 | 1 | 1.8 | kg/m²
Byggevare | Konstruktionstræ af fyr og gran, Savede og tørrede (Forbrænding EoL) | EPDDenmark | TRUE | 0.026 | m³/m² | 60
Fase | Konstruktionstræ af fyr og gran, Savede og tørrede (Forbrænding EoL) (A1-A3) | EPDDenmark | TRUE |  |  |  | EN15804+A1 | a1_3 | m³ | m³ | 1 | 1 | 456 | kg/m³
Fase | Konstruktionstræ af fyr og gran, Savede og tørrede (Forbrænding EoL) (C3) | EPDDenmark | TRUE |  |  |  | EN15804+A1 | c3 | m³ | m³ | 1 | 1 | 456 | kg/m³
Fase | Konstruktionstræ af fyr og gran, Savede og tørrede (Forbrænding EoL) (C4) | EPDDenmark | TRUE |  |  |  | EN15804+A1 | c4 | m³ | m³ | 1 | 1 | 456 | kg/m³
Fase | Konstruktionstræ af fyr og gran, Savede og tørrede (Forbrænding EoL) (D) | EPDDenmark | TRUE |  |  |  | EN15804+A1 | d | m³ | m³ | 1 | 1 | 456 | kg/m³
Byggevare | Krydsfiner, ubehandlet (Forbrænding EoL) | EPDDenmark | TRUE | 0.022 | m³/m² | 60
Fase | Krydsfiner, ubehandlet (Forbrænding EoL) (A1-A3) | EPDDenmark | TRUE |  |  |  | EN15804+A1 | a1_3 | m³ | m³ | 1 | 1 | 480 | kg/m³
Fase | Krydsfiner, ubehandlet (Forbrænding EoL) (C3) | EPDDenmark | TRUE |  |  |  | EN15804+A1 | c3 | m³ | m³ | 1 | 1 | 480 | kg/m³
Fase | Krydsfiner, ubehandlet (Forbrænding EoL) (C4) | EPDDenmark | TRUE |  |  |  | EN15804+A1 | c4 | m³ | m³ | 1 | 1 | 480 | kg/m³
Fase | Krydsfiner, ubehandlet (Forbrænding EoL) (D) | EPDDenmark | TRUE |  |  |  | EN15804+A1 | d | m³ | m³ | 1 | 1 | 480 | kg/m³
Konstruktion | 214004 (TØ) | User | TRUE | 19.9
Byggevare | Aluminiumsplade | GenDK | TRUE | 5.4 | kg/m² | 50
Fase | Aluminium, plade og profil, Genanvendelse (C4) | GenDK | TRUE |  |  |  | EN15804+A1 | c4 | kg | kg | 1 | 1 | 1 | kg/kg
Fase | Aluminium, plade og profil, Genanvendelse (D) | GenDK | TRUE |  |  |  | EN15804+A1 | d | kg | kg | 1 | 1 | 1 | kg/kg
Fase | Aluminiumsplade (A1-A3) | GenDK | TRUE |  |  |  | EN15804+A1 | a1_3 | kg | kg | 1 | 1 | 1 | kg/kg
Byggevare | Dampspærre PA | GenDK | TRUE | 1 | m²/m² | 60
Fase | Dampspærre PA (A1-A3) | GenDK | TRUE |  |  |  | EN15804+A1 | a1_3 | m² | m² | 1 | 1 | 0.08 | kg/m²
Fase | Dampspærre PA (C3) | GenDK | TRUE |  |  |  | EN15804+A1 | c3 | m² | m² | 1 | 1 | 0.08 | kg/m²
Fase | Dampspærre PA (D) | GenDK | TRUE |  |  |  | EN15804+A1 | d | m² | m² | 1 | 1 | 0.08 | kg/m²
Byggevare | Fibercementplade | GenDK | TRUE | 2.2 | m²/m² | 60
Fase | Fibercementplade (A1-A3) | GenDK | TRUE |  |  |  | EN15804+A1 | a1_3 | m² | m² | 1 | 1 | 13 | kg/m²
Fase | Fibercementplade (C4) | GenDK | TRUE |  |  |  | EN15804+A1 | c4 | m² | m² | 1 | 1 | 13 | kg/m²
Byggevare | Gipskartonplade 13 mm, imprægneret | GenDK | TRUE | 2 | m²/m² | 50
Fase | Gipskartonplade 13 mm, imprægneret (A1-A3) | GenDK | TRUE |  |  |  | EN15804+A1 | a1_3 | m² | m² | 1 | 1 | 10 | kg/m²
Fase | Gipskartonplade 13 mm, imprægneret (C4) | GenDK | TRUE |  |  |  | EN15804+A1 | c4 | m² | m² | 1 | 1 | 10 | kg/m²
Byggevare | Mineraluld, alm. | GenDK | TRUE | 0.225 | m³/m² | 60
Fase | Mineraluld, alm. (A1-A3) | GenDK | TRUE |  |  |  | EN15804+A1 | a1_3 | m³ | m³ | 1 | 1 | 26.25 | kg/m³
Fase | Mineraluld, alm. (C3) | GenDK | TRUE |  |  |  | EN15804+A1 | c3 | m³ | m³ | 1 | 1 | 26.25 | kg/m³
Fase | Mineraluld, alm. (C4) | GenDK | TRUE |  |  |  | EN15804+A1 | c4 | m³ | m³ | 1 | 1 | 26.25 | kg/m³
Byggevare | Mineraluld, alm. | GenDK | TRUE | 0.095 | m³/m² | 60
Fase | Mineraluld, alm. (A1-A3) | GenDK | TRUE |  |  |  | EN15804+A1 | a1_3 | m³ | m³ | 1 | 1 | 26.25 | kg/m³
Fase | Mineraluld, alm. (C3) | GenDK | TRUE |  |  |  | EN15804+A1 | c3 | m³ | m³ | 1 | 1 | 26.25 | kg/m³
Fase | Mineraluld, alm. (C4) | GenDK | TRUE |  |  |  | EN15804+A1 | c4 | m³ | m³ | 1 | 1 | 26.25 | kg/m³
Byggevare | Mineraluld, facadesystem | GenDK | TRUE | 0.02 | m³/m² | 60
Fase | Mineraluld, facadesystem (A1-A3) | GenDK | TRUE |  |  |  | EN15804+A1 | a1_3 | m³ | m³ | 1 | 1 | 46.25 | kg/m³
Fase | Mineraluld, facadesystem (C3) | GenDK | TRUE |  |  |  | EN15804+A1 | c3 | m³ | m³ | 1 | 1 | 46.25 | kg/m³
Fase | Mineraluld, facadesystem (C4) | GenDK | TRUE |  |  |  | EN15804+A1 | c4 | m³ | m³ | 1 | 1 | 46.25 | kg/m³
Byggevare | Stålplade (0,3-3,0mm) | GenDK | TRUE | 1.42 | kg/m² | 60
Fase | Stål, varmvalset plade, Genanvendelse (C4) | GenDK | TRUE |  |  |  | EN15804+A1 | c4 | kg | kg | 1 | 1 | 1 | kg/kg
Fase | Stål, varmvalset plade, Genanvendelse (D) | GenDK | TRUE |  |  |  | EN15804+A1 | d | kg | kg | 1 | 1 | 1 | kg/kg
Fase | Stålplade (0,3-3,0mm) (A1-A3) | GenDK | TRUE |  |  |  | EN15804+A1 | a1_3 | kg | kg | 1 | 1 | 1 | kg/kg
Byggevare | Undertag, PP-membran | GenDK | TRUE | 1 | m²/m² | 60
Fase | Undertag, PP-membran (A1-A3) | GenDK | TRUE |  |  |  | EN15804+A1 | a1_3 | m² | m² | 1 | 1 | 0.15 | kg/m²
Fase | Undertag, PP-membran (C3) | GenDK | TRUE |  |  |  | EN15804+A1 | c3 | m² | m² | 1 | 1 | 0.15 | kg/m²
Fase | Undertag, PP-membran (D) | GenDK | TRUE |  |  |  | EN15804+A1 | d | m² | m² | 1 | 1 | 0.15 | kg/m²
Konstruktion | 214005 (TØ) + 217005 (TØ) | User | TRUE | 26.4
Byggevare | Fibercementplade | GenDK | TRUE | 2.1 | m²/m² | 60
Fase | Fibercementplade (A1-A3) | GenDK | TRUE |  |  |  | EN15804+A1 | a1_3 | m² | m² | 1 | 1 | 13 | kg/m²
Fase | Fibercementplade (C4) | GenDK | TRUE |  |  |  | EN15804+A1 | c4 | m² | m² | 1 | 1 | 13 | kg/m²
Byggevare | Mineraluld, alm. | GenDK | TRUE | 0.195 | m³/m² | 60
Fase | Mineraluld, alm. (A1-A3) | GenDK | TRUE |  |  |  | EN15804+A1 | a1_3 | m³ | m³ | 1 | 1 | 26.25 | kg/m³
Fase | Mineraluld, alm. (C3) | GenDK | TRUE |  |  |  | EN15804+A1 | c3 | m³ | m³ | 1 | 1 | 26.25 | kg/m³
Fase | Mineraluld, alm. (C4) | GenDK | TRUE |  |  |  | EN15804+A1 | c4 | m³ | m³ | 1 | 1 | 26.25 | kg/m³
Byggevare | Stålplade (0,3-3,0mm) | GenDK | TRUE | 1.24 | kg/m² | 60
Fase | Stål, varmvalset plade, Genanvendelse (C4) | GenDK | TRUE |  |  |  | EN15804+A1 | c4 | kg | kg | 1 | 1 | 1 | kg/kg
Fase | Stål, varmvalset plade, Genanvendelse (D) | GenDK | TRUE |  |  |  | EN15804+A1 | d | kg | kg | 1 | 1 | 1 | kg/kg
Fase | Stålplade (0,3-3,0mm) (A1-A3) | GenDK | TRUE |  |  |  | EN15804+A1 | a1_3 | kg | kg | 1 | 1 | 1 | kg/kg
Byggevare | Tagpap, bitumen undermembran | GenDK | TRUE | 1 | m²/m² | 50
Fase | Tagpap, bitumen undermembran (A1-A3) | GenDK | TRUE |  |  |  | EN15804+A1 | a1_3 | m² | m² | 1 | 1 | 5 | kg/m²
Fase | Tagpap, bitumen undermembran (C3) | GenDK | TRUE |  |  |  | EN15804+A1 | c3 | m² | m² | 1 | 1 | 5 | kg/m²
Fase | Tagpap, bitumen undermembran (C4) | GenDK | TRUE |  |  |  | EN15804+A1 | c4 | m² | m² | 1 | 1 | 5 | kg/m²
Byggevare | Thermowood, fyr og gran, Moelven | User | TRUE | 0.025 | m³/m² | 60
Fase | Thermowood, fyr og gran, Moelven (A1-A3) | User | TRUE |  |  |  | EN15804+A1 | a1_3 | m³ | m³ | 1 | 1 | 465.45 | kg/m³
Fase | Thermowood, fyr og gran, Moelven (C3) | User | TRUE |  |  |  | EN15804+A1 | c3 | m³ | m³ | 1 | 1 | 465.45 | kg/m³
Fase | Thermowood, fyr og gran, Moelven (C4) | User | TRUE |  |  |  | EN15804+A1 | c4 | m³ | m³ | 1 | 1 | 465.45 | kg/m³
Fase | Thermowood, fyr og gran, Moelven (D) | User | TRUE |  |  |  | EN15804+A1 | d | m³ | m³ | 1 | 1 | 465.45 | kg/m³
Byggevare | Zink, patineret | GenDK | TRUE | 5.7 | kg/m² | 80
Fase | Stål, varmvalset plade, Genanvendelse (C4) | GenDK | TRUE |  |  |  | EN15804+A1 | c4 | kg | kg | 1 | 1 | 1 | kg/kg
Fase | Stål, varmvalset plade, Genanvendelse (D) | GenDK | TRUE |  |  |  | EN15804+A1 | d | kg | kg | 1 | 1 | 1 | kg/kg
Fase | Zink, patineret (A1-A3) | GenDK | TRUE |  |  |  | EN15804+A1 | a1_3 | kg | kg | 1 | 1 | 1 | kg/kg
Konstruktion | 214006 (TØ) | User | TRUE | 10.1
Byggevare | Fibercementplade | GenDK | TRUE | 1.5 | m²/m² | 60
Fase | Fibercementplade (A1-A3) | GenDK | TRUE |  |  |  | EN15804+A1 | a1_3 | m² | m² | 1 | 1 | 13 | kg/m²
Fase | Fibercementplade (C4) | GenDK | TRUE |  |  |  | EN15804+A1 | c4 | m² | m² | 1 | 1 | 13 | kg/m²
Byggevare | Mineraluld, alm. | GenDK | TRUE | 0.75 | m³/m² | 60
Fase | Mineraluld, alm. (A1-A3) | GenDK | TRUE |  |  |  | EN15804+A1 | a1_3 | m³ | m³ | 1 | 1 | 26.25 | kg/m³
Fase | Mineraluld, alm. (C3) | GenDK | TRUE |  |  |  | EN15804+A1 | c3 | m³ | m³ | 1 | 1 | 26.25 | kg/m³
Fase | Mineraluld, alm. (C4) | GenDK | TRUE |  |  |  | EN15804+A1 | c4 | m³ | m³ | 1 | 1 | 26.25 | kg/m³
Byggevare | Tagpap, bitumen toplag, skiferbestrøet | GenDK | TRUE | 1 | m²/m² | 30
Fase | Tagpap, bitumen toplag, skiferbestrøet (A1-A3) | GenDK | TRUE |  |  |  | EN15804+A1 | a1_3 | m² | m² | 1 | 1 | 6.2 | kg/m²
Fase | Tagpap, bitumen toplag, skiferbestrøet (C3) | GenDK | TRUE |  |  |  | EN15804+A1 | c3 | m² | m² | 1 | 1 | 6.2 | kg/m²
Fase | Tagpap, bitumen toplag, skiferbestrøet (C4) | GenDK | TRUE |  |  |  | EN15804+A1 | c4 | m² | m² | 1 | 1 | 6.2 | kg/m²
Byggevare | Tagpap, bitumen undermembran | GenDK | TRUE | 1 | m²/m² | 30
Fase | Tagpap, bitumen undermembran (A1-A3) | GenDK | TRUE |  |  |  | EN15804+A1 | a1_3 | m² | m² | 1 | 1 | 5 | kg/m²
Fase | Tagpap, bitumen undermembran (C3) | GenDK | TRUE |  |  |  | EN15804+A1 | c3 | m² | m² | 1 | 1 | 5 | kg/m²
Fase | Tagpap, bitumen undermembran (C4) | GenDK | TRUE |  |  |  | EN15804+A1 | c4 | m² | m² | 1 | 1 | 5 | kg/m²
Konstruktion | 214007 (TØ) | User | TRUE | 9.2
Byggevare | Mineraluld, facadesystem | GenDK | TRUE | 0.05 | m³/m² | 60
Fase | Mineraluld, facadesystem (A1-A3) | GenDK | TRUE |  |  |  | EN15804+A1 | a1_3 | m³ | m³ | 1 | 1 | 46.25 | kg/m³
Fase | Mineraluld, facadesystem (C3) | GenDK | TRUE |  |  |  | EN15804+A1 | c3 | m³ | m³ | 1 | 1 | 46.25 | kg/m³
Fase | Mineraluld, facadesystem (C4) | GenDK | TRUE |  |  |  | EN15804+A1 | c4 | m³ | m³ | 1 | 1 | 46.25 | kg/m³
Konstruktion | 214008 (TØ) | User | TRUE | 13.1
Byggevare | Kalkcementpuds | GenDK | TRUE | 0.008 | m³/m² | 50
Fase | Kalkcementpuds (A1-A3) | GenDK | TRUE |  |  |  | EN15804+A1 | a1_3 | m³ | m³ | 1 | 1 | 1800 | kg/m³
Fase | Kalkcementpuds (C4) | GenDK | TRUE |  |  |  | EN15804+A1 | c4 | m³ | m³ | 1 | 1 | 1800 | kg/m³
Byggevare | Mineraluld, facadesystem | GenDK | TRUE | 0.145 | m³/m² | 50
Fase | Mineraluld, facadesystem (A1-A3) | GenDK | TRUE |  |  |  | EN15804+A1 | a1_3 | m³ | m³ | 1 | 1 | 46.25 | kg/m³
Fase | Mineraluld, facadesystem (C3) | GenDK | TRUE |  |  |  | EN15804+A1 | c3 | m³ | m³ | 1 | 1 | 46.25 | kg/m³
Fase | Mineraluld, facadesystem (C4) | GenDK | TRUE |  |  |  | EN15804+A1 | c4 | m³ | m³ | 1 | 1 | 46.25 | kg/m³
Konstruktion | 214010 (TØ) | User | TRUE | 137
Byggevare | Dampspærre PA | GenDK | TRUE | 1 | m²/m² | 60
Fase | Dampspærre PA (A1-A3) | GenDK | TRUE |  |  |  | EN15804+A1 | a1_3 | m² | m² | 1 | 1 | 0.08 | kg/m²
Fase | Dampspærre PA (C3) | GenDK | TRUE |  |  |  | EN15804+A1 | c3 | m² | m² | 1 | 1 | 0.08 | kg/m²
Fase | Dampspærre PA (D) | GenDK | TRUE |  |  |  | EN15804+A1 | d | m² | m² | 1 | 1 | 0.08 | kg/m²
Byggevare | Fibercementplade | GenDK | TRUE | 0.9 | m²/m² | 60
Fase | Fibercementplade (A1-A3) | GenDK | TRUE |  |  |  | EN15804+A1 | a1_3 | m² | m² | 1 | 1 | 13 | kg/m²
Fase | Fibercementplade (C4) | GenDK | TRUE |  |  |  | EN15804+A1 | c4 | m² | m² | 1 | 1 | 13 | kg/m²
Byggevare | Gipskartonplade 13 mm, imprægneret | GenDK | TRUE | 2 | m²/m² | 60
Fase | Gipskartonplade 13 mm, imprægneret (A1-A3) | GenDK | TRUE |  |  |  | EN15804+A1 | a1_3 | m² | m² | 1 | 1 | 10 | kg/m²
Fase | Gipskartonplade 13 mm, imprægneret (C4) | GenDK | TRUE |  |  |  | EN15804+A1 | c4 | m² | m² | 1 | 1 | 10 | kg/m²
Byggevare | Mineraluld, alm. | GenDK | TRUE | 0.07 | m³/m² | 60
Fase | Mineraluld, alm. (A1-A3) | GenDK | TRUE |  |  |  | EN15804+A1 | a1_3 | m³ | m³ | 1 | 1 | 26.25 | kg/m³
Fase | Mineraluld, alm. (C3) | GenDK | TRUE |  |  |  | EN15804+A1 | c3 | m³ | m³ | 1 | 1 | 26.25 | kg/m³
Fase | Mineraluld, alm. (C4) | GenDK | TRUE |  |  |  | EN15804+A1 | c4 | m³ | m³ | 1 | 1 | 26.25 | kg/m³
Byggevare | Stålplade (0,3-3,0mm) | GenDK | TRUE | 3.8 | kg/m² | 60
Fase | Stål, varmvalset plade, Genanvendelse (C4) | GenDK | TRUE |  |  |  | EN15804+A1 | c4 | kg | kg | 1 | 1 | 1 | kg/kg
Fase | Stål, varmvalset plade, Genanvendelse (D) | GenDK | TRUE |  |  |  | EN15804+A1 | d | kg | kg | 1 | 1 | 1 | kg/kg
Fase | Stålplade (0,3-3,0mm) (A1-A3) | GenDK | TRUE |  |  |  | EN15804+A1 | a1_3 | kg | kg | 1 | 1 | 1 | kg/kg
Byggevare | Stålplade (0,3-3,0mm) | GenDK | TRUE | 1.24 | kg/m² | 60
Fase | Stål, varmvalset plade, Genanvendelse (C4) | GenDK | TRUE |  |  |  | EN15804+A1 | c4 | kg | kg | 1 | 1 | 1 | kg/kg
Fase | Stål, varmvalset plade, Genanvendelse (D) | GenDK | TRUE |  |  |  | EN15804+A1 | d | kg | kg | 1 | 1 | 1 | kg/kg
Fase | Stålplade (0,3-3,0mm) (A1-A3) | GenDK | TRUE |  |  |  | EN15804+A1 | a1_3 | kg | kg | 1 | 1 | 1 | kg/kg
Byggevare | Thermowood, fyr og gran, Moelven | User | TRUE | 0.025 | m³/m² | 60
Fase | Thermowood, fyr og gran, Moelven (A1-A3) | User | TRUE |  |  |  | EN15804+A1 | a1_3 | m³ | m³ | 1 | 1 | 465.45 | kg/m³
Fase | Thermowood, fyr og gran, Moelven (C3) | User | TRUE |  |  |  | EN15804+A1 | c3 | m³ | m³ | 1 | 1 | 465.45 | kg/m³
Fase | Thermowood, fyr og gran, Moelven (C4) | User | TRUE |  |  |  | EN15804+A1 | c4 | m³ | m³ | 1 | 1 | 465.45 | kg/m³
Fase | Thermowood, fyr og gran, Moelven (D) | User | TRUE |  |  |  | EN15804+A1 | d | m³ | m³ | 1 | 1 | 465.45 | kg/m³
Byggevare | Zink, patineret | GenDK | TRUE | 5.7 | kg/m² | 80
Fase | Stål, varmvalset plade, Genanvendelse (C4) | GenDK | TRUE |  |  |  | EN15804+A1 | c4 | kg | kg | 1 | 1 | 1 | kg/kg
Fase | Stål, varmvalset plade, Genanvendelse (D) | GenDK | TRUE |  |  |  | EN15804+A1 | d | kg | kg | 1 | 1 | 1 | kg/kg
Fase | Zink, patineret (A1-A3) | GenDK | TRUE |  |  |  | EN15804+A1 | a1_3 | kg | kg | 1 | 1 | 1 | kg/kg
Konstruktion | 214011 (TØ) | User | TRUE | 81.6
Byggevare | Dampspærre PA | GenDK | TRUE | 1 | m²/m² | 60
Fase | Dampspærre PA (A1-A3) | GenDK | TRUE |  |  |  | EN15804+A1 | a1_3 | m² | m² | 1 | 1 | 0.08 | kg/m²
Fase | Dampspærre PA (C3) | GenDK | TRUE |  |  |  | EN15804+A1 | c3 | m² | m² | 1 | 1 | 0.08 | kg/m²
Fase | Dampspærre PA (D) | GenDK | TRUE |  |  |  | EN15804+A1 | d | m² | m² | 1 | 1 | 0.08 | kg/m²
Byggevare | Fibercementplade | GenDK | TRUE | 0.9 | m²/m² | 60
Fase | Fibercementplade (A1-A3) | GenDK | TRUE |  |  |  | EN15804+A1 | a1_3 | m² | m² | 1 | 1 | 13 | kg/m²
Fase | Fibercementplade (C4) | GenDK | TRUE |  |  |  | EN15804+A1 | c4 | m² | m² | 1 | 1 | 13 | kg/m²
Byggevare | Gipskartonplade 13 mm, imprægneret | GenDK | TRUE | 2 | m²/m² | 60
Fase | Gipskartonplade 13 mm, imprægneret (A1-A3) | GenDK | TRUE |  |  |  | EN15804+A1 | a1_3 | m² | m² | 1 | 1 | 10 | kg/m²
Fase | Gipskartonplade 13 mm, imprægneret (C4) | GenDK | TRUE |  |  |  | EN15804+A1 | c4 | m² | m² | 1 | 1 | 10 | kg/m²
Byggevare | Stålplade (0,3-3,0mm) | GenDK | TRUE | 1.24 | kg/m² | 60
Fase | Stål, varmvalset plade, Genanvendelse (C4) | GenDK | TRUE |  |  |  | EN15804+A1 | c4 | kg | kg | 1 | 1 | 1 | kg/kg
Fase | Stål, varmvalset plade, Genanvendelse (D) | GenDK | TRUE |  |  |  | EN15804+A1 | d | kg | kg | 1 | 1 | 1 | kg/kg
Fase | Stålplade (0,3-3,0mm) (A1-A3) | GenDK | TRUE |  |  |  | EN15804+A1 | a1_3 | kg | kg | 1 | 1 | 1 | kg/kg
Byggevare | Stålplade (0,3-3,0mm) | GenDK | TRUE | 3.8 | kg/m² | 60
Fase | Stål, varmvalset plade, Genanvendelse (C4) | GenDK | TRUE |  |  |  | EN15804+A1 | c4 | kg | kg | 1 | 1 | 1 | kg/kg
Fase | Stål, varmvalset plade, Genanvendelse (D) | GenDK | TRUE |  |  |  | EN15804+A1 | d | kg | kg | 1 | 1 | 1 | kg/kg
Fase | Stålplade (0,3-3,0mm) (A1-A3) | GenDK | TRUE |  |  |  | EN15804+A1 | a1_3 | kg | kg | 1 | 1 | 1 | kg/kg
Byggevare | Thermowood, fyr og gran, Moelven | User | TRUE | 0.025 | m³/m² | 60
Fase | Thermowood, fyr og gran, Moelven (A1-A3) | User | TRUE |  |  |  | EN15804+A1 | a1_3 | m³ | m³ | 1 | 1 | 465.45 | kg/m³
Fase | Thermowood, fyr og gran, Moelven (C3) | User | TRUE |  |  |  | EN15804+A1 | c3 | m³ | m³ | 1 | 1 | 465.45 | kg/m³
Fase | Thermowood, fyr og gran, Moelven (C4) | User | TRUE |  |  |  | EN15804+A1 | c4 | m³ | m³ | 1 | 1 | 465.45 | kg/m³
Fase | Thermowood, fyr og gran, Moelven (D) | User | TRUE |  |  |  | EN15804+A1 | d | m³ | m³ | 1 | 1 | 465.45 | kg/m³
Byggevare | Zink, patineret | GenDK | TRUE | 5.7 | kg/m² | 80
Fase | Stål, varmvalset plade, Genanvendelse (C4) | GenDK | TRUE |  |  |  | EN15804+A1 | c4 | kg | kg | 1 | 1 | 1 | kg/kg
Fase | Stål, varmvalset plade, Genanvendelse (D) | GenDK | TRUE |  |  |  | EN15804+A1 | d | kg | kg | 1 | 1 | 1 | kg/kg
Fase | Zink, patineret (A1-A3) | GenDK | TRUE |  |  |  | EN15804+A1 | a1_3 | kg | kg | 1 | 1 | 1 | kg/kg
Konstruktion | 214012 (TØ) | User | TRUE | 9.2
Byggevare | Fibercementplade | GenDK | TRUE | 3 | m²/m² | 60
Fase | Fibercementplade (A1-A3) | GenDK | TRUE |  |  |  | EN15804+A1 | a1_3 | m² | m² | 1 | 1 | 13 | kg/m²
Fase | Fibercementplade (C4) | GenDK | TRUE |  |  |  | EN15804+A1 | c4 | m² | m² | 1 | 1 | 13 | kg/m²
Byggevare | Mineraluld, alm. | GenDK | TRUE | 0.145 | m³/m² | 60
Fase | Mineraluld, alm. (A1-A3) | GenDK | TRUE |  |  |  | EN15804+A1 | a1_3 | m³ | m³ | 1 | 1 | 26.25 | kg/m³
Fase | Mineraluld, alm. (C3) | GenDK | TRUE |  |  |  | EN15804+A1 | c3 | m³ | m³ | 1 | 1 | 26.25 | kg/m³
Fase | Mineraluld, alm. (C4) | GenDK | TRUE |  |  |  | EN15804+A1 | c4 | m³ | m³ | 1 | 1 | 26.25 | kg/m³
Byggevare | Stålplade (0,3-3,0mm) | GenDK | TRUE | 2 | kg/m² | 60
Fase | Stål, varmvalset plade, Genanvendelse (C4) | GenDK | TRUE |  |  |  | EN15804+A1 | c4 | kg | kg | 1 | 1 | 1 | kg/kg
Fase | Stål, varmvalset plade, Genanvendelse (D) | GenDK | TRUE |  |  |  | EN15804+A1 | d | kg | kg | 1 | 1 | 1 | kg/kg
Fase | Stålplade (0,3-3,0mm) (A1-A3) | GenDK | TRUE |  |  |  | EN15804+A1 | a1_3 | kg | kg | 1 | 1 | 1 | kg/kg
Konstruktion | 214014 (TØ) | User | TRUE | 4.1
Byggevare | Aluminiumsplade | GenDK | TRUE | 5.4 | kg/m² | 500
Fase | Aluminium, plade og profil, Genanvendelse (C4) | GenDK | TRUE |  |  |  | EN15804+A1 | c4 | kg | kg | 1 | 1 | 1 | kg/kg
Fase | Aluminium, plade og profil, Genanvendelse (D) | GenDK | TRUE |  |  |  | EN15804+A1 | d | kg | kg | 1 | 1 | 1 | kg/kg
Fase | Aluminiumsplade (A1-A3) | GenDK | TRUE |  |  |  | EN15804+A1 | a1_3 | kg | kg | 1 | 1 | 1 | kg/kg
Byggevare | Dampspærre PA | GenDK | TRUE | 1 | m²/m² | 60
Fase | Dampspærre PA (A1-A3) | GenDK | TRUE |  |  |  | EN15804+A1 | a1_3 | m² | m² | 1 | 1 | 0.08 | kg/m²
Fase | Dampspærre PA (C3) | GenDK | TRUE |  |  |  | EN15804+A1 | c3 | m² | m² | 1 | 1 | 0.08 | kg/m²
Fase | Dampspærre PA (D) | GenDK | TRUE |  |  |  | EN15804+A1 | d | m² | m² | 1 | 1 | 0.08 | kg/m²
Byggevare | Fibercementplade | GenDK | TRUE | 0.012 | m²/m² | 60
Fase | Fibercementplade (A1-A3) | GenDK | TRUE |  |  |  | EN15804+A1 | a1_3 | m² | m² | 1 | 1 | 13 | kg/m²
Fase | Fibercementplade (C4) | GenDK | TRUE |  |  |  | EN15804+A1 | c4 | m² | m² | 1 | 1 | 13 | kg/m²
Byggevare | Gipskartonplade 13 mm, imprægneret | GenDK | TRUE | 2 | m²/m² | 60
Fase | Gipskartonplade 13 mm, imprægneret (A1-A3) | GenDK | TRUE |  |  |  | EN15804+A1 | a1_3 | m² | m² | 1 | 1 | 10 | kg/m²
Fase | Gipskartonplade 13 mm, imprægneret (C4) | GenDK | TRUE |  |  |  | EN15804+A1 | c4 | m² | m² | 1 | 1 | 10 | kg/m²
Byggevare | Mineraluld, alm. | GenDK | TRUE | 0.095 | m³/m² | 60
Fase | Mineraluld, alm. (A1-A3) | GenDK | TRUE |  |  |  | EN15804+A1 | a1_3 | m³ | m³ | 1 | 1 | 26.25 | kg/m³
Fase | Mineraluld, alm. (C3) | GenDK | TRUE |  |  |  | EN15804+A1 | c3 | m³ | m³ | 1 | 1 | 26.25 | kg/m³
Fase | Mineraluld, alm. (C4) | GenDK | TRUE |  |  |  | EN15804+A1 | c4 | m³ | m³ | 1 | 1 | 26.25 | kg/m³
Byggevare | Mineraluld, alm. | GenDK | TRUE | 0.195 | m³/m² | 60
Fase | Mineraluld, alm. (A1-A3) | GenDK | TRUE |  |  |  | EN15804+A1 | a1_3 | m³ | m³ | 1 | 1 | 26.25 | kg/m³
Fase | Mineraluld, alm. (C3) | GenDK | TRUE |  |  |  | EN15804+A1 | c3 | m³ | m³ | 1 | 1 | 26.25 | kg/m³
Fase | Mineraluld, alm. (C4) | GenDK | TRUE |  |  |  | EN15804+A1 | c4 | m³ | m³ | 1 | 1 | 26.25 | kg/m³
Byggevare | Stålplade (0,3-3,0mm) | GenDK | TRUE | 3.8 | kg/m² | 60
Fase | Stål, varmvalset plade, Genanvendelse (C4) | GenDK | TRUE |  |  |  | EN15804+A1 | c4 | kg | kg | 1 | 1 | 1 | kg/kg
Fase | Stål, varmvalset plade, Genanvendelse (D) | GenDK | TRUE |  |  |  | EN15804+A1 | d | kg | kg | 1 | 1 | 1 | kg/kg
Fase | Stålplade (0,3-3,0mm) (A1-A3) | GenDK | TRUE |  |  |  | EN15804+A1 | a1_3 | kg | kg | 1 | 1 | 1 | kg/kg
Byggevare | Stålplade (0,3-3,0mm) | GenDK | TRUE | 1.24 | kg/m² | 60
Fase | Stål, varmvalset plade, Genanvendelse (C4) | GenDK | TRUE |  |  |  | EN15804+A1 | c4 | kg | kg | 1 | 1 | 1 | kg/kg
Fase | Stål, varmvalset plade, Genanvendelse (D) | GenDK | TRUE |  |  |  | EN15804+A1 | d | kg | kg | 1 | 1 | 1 | kg/kg
Fase | Stålplade (0,3-3,0mm) (A1-A3) | GenDK | TRUE |  |  |  | EN15804+A1 | a1_3 | kg | kg | 1 | 1 | 1 | kg/kg
Byggevare | Stålplade (0,3-3,0mm) | GenDK | TRUE | 1.4 | kg/m² | 60
Fase | Stål, varmvalset plade, Genanvendelse (C4) | GenDK | TRUE |  |  |  | EN15804+A1 | c4 | kg | kg | 1 | 1 | 1 | kg/kg
Fase | Stål, varmvalset plade, Genanvendelse (D) | GenDK | TRUE |  |  |  | EN15804+A1 | d | kg | kg | 1 | 1 | 1 | kg/kg
Fase | Stålplade (0,3-3,0mm) (A1-A3) | GenDK | TRUE |  |  |  | EN15804+A1 | a1_3 | kg | kg | 1 | 1 | 1 | kg/kg
Konstruktion | 214015 (TØ) | User | TRUE | 29
Byggevare | Aluminiumsplade | GenDK | TRUE | 5.4 | kg/m² | 500
Fase | Aluminium, plade og profil, Genanvendelse (C4) | GenDK | TRUE |  |  |  | EN15804+A1 | c4 | kg | kg | 1 | 1 | 1 | kg/kg
Fase | Aluminium, plade og profil, Genanvendelse (D) | GenDK | TRUE |  |  |  | EN15804+A1 | d | kg | kg | 1 | 1 | 1 | kg/kg
Fase | Aluminiumsplade (A1-A3) | GenDK | TRUE |  |  |  | EN15804+A1 | a1_3 | kg | kg | 1 | 1 | 1 | kg/kg
Byggevare | Dampspærre PA | GenDK | TRUE | 1 | m²/m² | 60
Fase | Dampspærre PA (A1-A3) | GenDK | TRUE |  |  |  | EN15804+A1 | a1_3 | m² | m² | 1 | 1 | 0.08 | kg/m²
Fase | Dampspærre PA (C3) | GenDK | TRUE |  |  |  | EN15804+A1 | c3 | m² | m² | 1 | 1 | 0.08 | kg/m²
Fase | Dampspærre PA (D) | GenDK | TRUE |  |  |  | EN15804+A1 | d | m² | m² | 1 | 1 | 0.08 | kg/m²
Byggevare | Fibercementplade | GenDK | TRUE | 0.9 | m²/m² | 60
Fase | Fibercementplade (A1-A3) | GenDK | TRUE |  |  |  | EN15804+A1 | a1_3 | m² | m² | 1 | 1 | 13 | kg/m²
Fase | Fibercementplade (C4) | GenDK | TRUE |  |  |  | EN15804+A1 | c4 | m² | m² | 1 | 1 | 13 | kg/m²
Byggevare | Gipskartonplade 13 mm, imprægneret | GenDK | TRUE | 2 | m²/m² | 60
Fase | Gipskartonplade 13 mm, imprægneret (A1-A3) | GenDK | TRUE |  |  |  | EN15804+A1 | a1_3 | m² | m² | 1 | 1 | 10 | kg/m²
Fase | Gipskartonplade 13 mm, imprægneret (C4) | GenDK | TRUE |  |  |  | EN15804+A1 | c4 | m² | m² | 1 | 1 | 10 | kg/m²
Byggevare | Mineraluld, alm. | GenDK | TRUE | 0.195 | m³/m² | 60
Fase | Mineraluld, alm. (A1-A3) | GenDK | TRUE |  |  |  | EN15804+A1 | a1_3 | m³ | m³ | 1 | 1 | 26.25 | kg/m³
Fase | Mineraluld, alm. (C3) | GenDK | TRUE |  |  |  | EN15804+A1 | c3 | m³ | m³ | 1 | 1 | 26.25 | kg/m³
Fase | Mineraluld, alm. (C4) | GenDK | TRUE |  |  |  | EN15804+A1 | c4 | m³ | m³ | 1 | 1 | 26.25 | kg/m³
Byggevare | Stålplade (0,3-3,0mm) | GenDK | TRUE | 1.24 | kg/m² | 60
Fase | Stål, varmvalset plade, Genanvendelse (C4) | GenDK | TRUE |  |  |  | EN15804+A1 | c4 | kg | kg | 1 | 1 | 1 | kg/kg
Fase | Stål, varmvalset plade, Genanvendelse (D) | GenDK | TRUE |  |  |  | EN15804+A1 | d | kg | kg | 1 | 1 | 1 | kg/kg
Fase | Stålplade (0,3-3,0mm) (A1-A3) | GenDK | TRUE |  |  |  | EN15804+A1 | a1_3 | kg | kg | 1 | 1 | 1 | kg/kg
Byggevare | Stålplade (0,3-3,0mm) | GenDK | TRUE | 3.8 | kg/m² | 60
Fase | Stål, varmvalset plade, Genanvendelse (C4) | GenDK | TRUE |  |  |  | EN15804+A1 | c4 | kg | kg | 1 | 1 | 1 | kg/kg
Fase | Stål, varmvalset plade, Genanvendelse (D) | GenDK | TRUE |  |  |  | EN15804+A1 | d | kg | kg | 1 | 1 | 1 | kg/kg
Fase | Stålplade (0,3-3,0mm) (A1-A3) | GenDK | TRUE |  |  |  | EN15804+A1 | a1_3 | kg | kg | 1 | 1 | 1 | kg/kg
Konstruktion | 214016 (TØ) | User | TRUE | 7.1
Byggevare | Fibercementplade | GenDK | TRUE | 0.9 | m²/m² | 60
Fase | Fibercementplade (A1-A3) | GenDK | TRUE |  |  |  | EN15804+A1 | a1_3 | m² | m² | 1 | 1 | 13 | kg/m²
Fase | Fibercementplade (C4) | GenDK | TRUE |  |  |  | EN15804+A1 | c4 | m² | m² | 1 | 1 | 13 | kg/m²
Byggevare | Gipskartonplade 13 mm, imprægneret | GenDK | TRUE | 1 | m²/m² | 60
Fase | Gipskartonplade 13 mm, imprægneret (A1-A3) | GenDK | TRUE |  |  |  | EN15804+A1 | a1_3 | m² | m² | 1 | 1 | 10 | kg/m²
Fase | Gipskartonplade 13 mm, imprægneret (C4) | GenDK | TRUE |  |  |  | EN15804+A1 | c4 | m² | m² | 1 | 1 | 10 | kg/m²
Byggevare | Mineraluld, alm. | GenDK | TRUE | 0.145 | m³/m² | 60
Fase | Mineraluld, alm. (A1-A3) | GenDK | TRUE |  |  |  | EN15804+A1 | a1_3 | m³ | m³ | 1 | 1 | 26.25 | kg/m³
Fase | Mineraluld, alm. (C3) | GenDK | TRUE |  |  |  | EN15804+A1 | c3 | m³ | m³ | 1 | 1 | 26.25 | kg/m³
Fase | Mineraluld, alm. (C4) | GenDK | TRUE |  |  |  | EN15804+A1 | c4 | m³ | m³ | 1 | 1 | 26.25 | kg/m³
Byggevare | Stålplade (0,3-3,0mm) | GenDK | TRUE | 2 | kg/m² | 60
Fase | Stål, varmvalset plade, Genanvendelse (C4) | GenDK | TRUE |  |  |  | EN15804+A1 | c4 | kg | kg | 1 | 1 | 1 | kg/kg
Fase | Stål, varmvalset plade, Genanvendelse (D) | GenDK | TRUE |  |  |  | EN15804+A1 | d | kg | kg | 1 | 1 | 1 | kg/kg
Fase | Stålplade (0,3-3,0mm) (A1-A3) | GenDK | TRUE |  |  |  | EN15804+A1 | a1_3 | kg | kg | 1 | 1 | 1 | kg/kg
Bygningsdel | Murkrone | User | TRUE
Konstruktion | 213008 (RÅ, MU) | User | TRUE | 250
Byggevare | Letklinkerblok, Massiv | EPDDenmark | TRUE | 0.19 | m³/m² | 80
Fase | Letklinkerblok, Massiv (A1-A3) | EPDDenmark | TRUE |  |  |  | EN15804+A1 | a1_3 | m³ | m³ | 1 | 1 | 600 | kg/m³
Fase | Letklinkerblok, Massiv (C3) | EPDDenmark | TRUE |  |  |  | EN15804+A1 | c3 | m³ | m³ | 1 | 1 | 600 | kg/m³
Fase | Letklinkerblok, Massiv (C4) | EPDDenmark | TRUE |  |  |  | EN15804+A1 | c4 | m³ | m³ | 1 | 1 | 600 | kg/m³
Fase | Letklinkerblok, Massiv (D) | EPDDenmark | TRUE |  |  |  | EN15804+A1 | d | m³ | m³ | 1 | 1 | 600 | kg/m³
Byggevare | Mineraluld, trykfast til tagsystem | GenDK | TRUE | 0.05 | m³/m² | 80
Fase | Mineraluld, trykfast til tagsystem (A1-A3) | GenDK | TRUE |  |  |  | EN15804+A1 | a1_3 | m³ | m³ | 1 | 1 | 145 | kg/m³
Fase | Mineraluld, trykfast til tagsystem (C3) | GenDK | TRUE |  |  |  | EN15804+A1 | c3 | m³ | m³ | 1 | 1 | 145 | kg/m³
Fase | Mineraluld, trykfast til tagsystem (C4) | GenDK | TRUE |  |  |  | EN15804+A1 | c4 | m³ | m³ | 1 | 1 | 145 | kg/m³
Byggevare | Tagpap, bitumen toplag, skiferbestrøet | GenDK | TRUE | 1 | m²/m² | 30
Fase | Tagpap, bitumen toplag, skiferbestrøet (A1-A3) | GenDK | TRUE |  |  |  | EN15804+A1 | a1_3 | m² | m² | 1 | 1 | 6.2 | kg/m²
Fase | Tagpap, bitumen toplag, skiferbestrøet (C3) | GenDK | TRUE |  |  |  | EN15804+A1 | c3 | m² | m² | 1 | 1 | 6.2 | kg/m²
Fase | Tagpap, bitumen toplag, skiferbestrøet (C4) | GenDK | TRUE |  |  |  | EN15804+A1 | c4 | m² | m² | 1 | 1 | 6.2 | kg/m²
Byggevare | Tagpap, bitumen undermembran | GenDK | TRUE | 1 | m²/m² | 30
Fase | Tagpap, bitumen undermembran (A1-A3) | GenDK | TRUE |  |  |  | EN15804+A1 | a1_3 | m² | m² | 1 | 1 | 5 | kg/m²
Fase | Tagpap, bitumen undermembran (C3) | GenDK | TRUE |  |  |  | EN15804+A1 | c3 | m² | m² | 1 | 1 | 5 | kg/m²
Fase | Tagpap, bitumen undermembran (C4) | GenDK | TRUE |  |  |  | EN15804+A1 | c4 | m² | m² | 1 | 1 | 5 | kg/m²
Bygningsdel | Udvendig letklinkevæg | User | TRUE
Konstruktion | 213001 (MU) | User | TRUE | 10.4
Byggevare | Letklinkerblok, Massiv | EPDDenmark | TRUE | 0.19 | m³/m² | 120
Fase | Letklinkerblok, Massiv (A1-A3) | EPDDenmark | TRUE |  |  |  | EN15804+A1 | a1_3 | m³ | m³ | 1 | 1 | 600 | kg/m³
Fase | Letklinkerblok, Massiv (C3) | EPDDenmark | TRUE |  |  |  | EN15804+A1 | c3 | m³ | m³ | 1 | 1 | 600 | kg/m³
Fase | Letklinkerblok, Massiv (C4) | EPDDenmark | TRUE |  |  |  | EN15804+A1 | c4 | m³ | m³ | 1 | 1 | 600 | kg/m³
Fase | Letklinkerblok, Massiv (D) | EPDDenmark | TRUE |  |  |  | EN15804+A1 | d | m³ | m³ | 1 | 1 | 600 | kg/m³